## ORÇ. REFERENCIAL DESONERADO
Orçamento Referencial da Contratação (DESONERADO) | [6 empty] | VALOR TOTAL | 45407324.86
1. SERVIÇOS DE MANUTENÇÃO PREVENTIVA E CORRETIVA, FORNECIMENTO EVENTUAL DE PEÇAS E MATERIAIS, SERVIÇOS EVENTUAIS E FORNECIMENTO DE MÃO DE OBRA, SOB DEMANDA
ITEM | CÓDIGO | REFERÊNCIA | DESCRIÇÃO | UNIDADE | QUANTIDADE ESTIMADA METRÔ-DF | QUANTIDADE ESTIMADA CODHAB | QUANTIDADE ESTIMADA TOTAL | VALOR UNITÁRIO (SEM BDI) | BDI (%) | PREÇO UNITÁRIO (COM BDI) | VALOR TOTAL (COM BDI)
1.1 | MDF-Man-2021/0001 | METRÔ-DF | RATEIO ESTIMADO ENERGIA ELÉTRICA ESCRITÓPRIO CENTRAL + FRENTES DE SERVIÇOS (2.000 KWH / MÊS) (A SER REEEMBOLSADO PELA CONTRATADA) | MÊS | 24 | 24 | 48 | -1213.28 | 25.84% | -1526.79 | -73285.92
1.2 | MDF-Man-2021/0002 | METRÔ-DF | RATEIO ESTIMADO ÁGUA POTÁVEL / ESGOTO ESCRITÓRIO CENTRAL + FRENTES DE SERVIÇOS (19,50M³ + TAXA ESGOTO) / MÊS (A SER REEMBOLSADO PELA CONTRATADA) | MÊS | 24 | 24 | 48 | -458 | 25.84% | -576.34 | -27664.32
1.3 | 729 | SINAPI | BOMBA CENTRIFUGA COM MOTOR ELETRICO MONOFASICO, POTENCIA 0,33 HP, BOCAIS 1" X 3/4", DIAMETRO DO ROTOR 99 MM, HM/Q = 4 MCA / 8,5 M3/H A 18 MCA / 0,90 M3/H | UN | 1 | 1 | 2 | R$ 948,00 | 14.02% | 1080.9 | 2161.8
1.4 | 757 | SINAPI | BOMBA SUBMERSIVEL, ELETRICA, TRIFASICA, POTENCIA 6 HP, DIAMETRO DO ROTOR 127 MM, BOCAL DE SAIDA DIAMETRO DE 3 POLEGADAS, HM/Q = 7 M / 66,90 M3/H A 26 M / 2,88 M3/H | UN | 5 | 5 | 10 | R$ 14.624,96 | 14.02% | 16675.37 | 166753.7
1.5 | 10588 | SINAPI | BOMBA SUBMERSIVEL, ELETRICA, TRIFASICA, POTENCIA 0,98 HP, DIAMETRO DO ROTOR 142 MM SEMIABERTO, BOCAL DE SAIDA DIAMETRO DE 2 POLEGADAS, HM/Q = 2 M / 32 M3/H A 8 M / 16 M3/H | UN | 48 | 48 | 96 | R$ 3.228,82 | 14.02% | 3681.5 | 353424
1.6 | 10592 | SINAPI | BOMBA SUBMERSIVEL, ELETRICA, TRIFASICA, POTENCIA 0,99 HP, DIAMETRO ROTOR 98 MM SEMIABERTO, BOCAL DE SAIDA DIAMETRO 2 POLEGADAS, HM/Q = 2 M / 28,90 M3/H A 14 M / 7 M3/H | UN | 1 | 1 | 2 | R$ 3.899,99 | 14.02% | 4446.76 | 8893.52
1.7 | 1861 | ORSE | FORNECIMENTO DE CADEADO 40MM - ADAPTADO | UN | 5 | 5 | 10 | R$ 17,94 | 14.02% | 20.45 | 204.5
1.8 | 1874 | ORSE | FORNECIMENTO DE CADEADO 50MM - ADAPTADO | UN | 13 | 13 | 26 | R$ 25,75 | 14.02% | 29.36 | 763.36
1.9 | 5090 | SINAPI | FORNECIMENTO DE CADEADO, COM LARGURA DE 25 MM E ALTURA DE 25 MM | UN | 120 | 120 | 240 | R$ 19,00 | 14.02% | 21.66 | 5198.4
1.10 | 5085 | SINAPI | FORNECIMENTO DE CADEADO, COM LARGURA DE 35 MM E ALTURA DE 30 MM | UN | 33 | 33 | 66 | R$ 28,28 | 14.02% | 32.24 | 2127.84
1.11 | 13303 | ORSE | FORNECIMENTO DE CAIXA DE DESCARGA ACOPLADA COM ACIONAMENTO DUO | UN | 25 | 25 | 50 | R$ 292,52 | 14.02% | 333.53 | 16676.5
1.12 | 9822 | ORSE | FORNECIMENTO DE ELETRODO E-6013, OK 46, D=4MM (SOLDA ELETRICA) - ADAPTADO | KG | 63.66 | 63.66 | 127.32 | R$ 23,79 | 14.02% | 27.12 | 3452.91
1.13 | 11684 | SINAPI | FORNECIMENTO DE ENGATE/RABICHO FLEXÍVEL INOX 1/2" X 40 CM | UN | 1630 | 1630 | 3260 | R$ 41,01 | 14.02% | 46.75 | 152405
1.14 | 12118 | SINAPI | FORNECIMENTO DE KIT DE PROTEÇÃO ARSTOP PARA AR-CONDICIONADO, TOMADA PADRÃO 2P+T 20 A, COM DISJUNTOR | UN | 18 | 18 | 36 | R$ 23,88 | 14.02% | 27.22 | 979.92
1.15 | 11575 | SINAPI | FORNECIMENTO DE ROLDANA CÔNCAVA DUPLA, 4 RODAS, EM ZAMAC COM CHAPA DE LATÃO, ROLAMENTOS DE AÇO, PARA PORTAS E JANELAS DE CORRER | UN | 30 | 30 | 60 | R$ 53,21 | 14.02% | 60.67 | 3640.2
1.16 | 8855 | ORSE | FORNECIMENTO DE ROLDANA PARA PORTÃO DE FERRO DE CORRER (INFERIOR), D=3", COM CAIXA | UN | 48 | 48 | 96 | R$ 62,69 | 14.02% | 71.47 | 6861.12
1.17 | 36502 | CAESB | MOTOBOMBA CENTRIFUGA, MOTOR A GASOLINA, POTENCIA 5,42 HP, BOCAIS 1 1/2" X 1", DIAMETRO ROTOR 143 MM HM/Q = 6 MCA / 16,8 M3/H A 38 MCA / 6,6 M3/H | UN | 3 | 3 | 6 | R$ 2.887,88 | 14.02% | 3292.76 | 19756.56
1.18 | 83646 | CAESB | BOMBA RECALQUE D'AGUA DE ESTAGIOS TRIFASICA 2,0 HP | UN | 4 | 4 | 8 | R$ 3.015,79 | 25.84% | 3795.07 | 30360.56
1.19 | 83648 | CAESB | BOMBA RECALQUE D'AGUA TRIFASICA 0,5 HP | UN | 1 | 1 | 2 | R$ 1.052,81 | 25.84% | 1324.85 | 2649.7
1.20 | 83647 | CAESB | BOMBA RECALQUE D'AGUA TRIFASICA 1,5HP | UN | 1 | 1 | 2 | R$ 1.797,41 | 25.84% | 2261.86 | 4523.72
1.21 | 83645 | CAESB | BOMBA RECALQUE D'AGUA TRIFASICA 3,0 HP | UN | 2 | 2 | 4 | R$ 2.575,38 | 25.84% | 3240.85 | 12963.4
1.22 | 40.06.100 | CDHU | CONDULETE METÁLICO DE 1 1/2" - ADAPTADO | CJ | 5.63 | 5.63 | 11.26 | R$ 39,46 | 25.84% | 49.65 | 559.05
1.23 | 40.06.120 | CDHU | CONDULETE METÁLICO DE 2" - ADAPTADO | CJ | 20.63 | 20.63 | 41.26 | R$ 50,06 | 25.84% | 62.99 | 2598.96
1.24 | 40.10.020 | CDHU | CONTATOR TRIPOLAR, CORRENTE 9A, TENSÃO NOMINAL 500 V, CATEGORIA AC-2 E AC-3 - ADAPTADO | UN | 3 | 3 | 6 | R$ 128,47 | 25.84% | 161.66 | 969.96
1.25 | 40.10.040 | CDHU | CONTATOR TRIPOLAR, CORRENTE DE 12 A, TENSÃO NOMINAL DE 500 V, CATEGORIA AC-2 E AC-3 - ADAPTADO | UN | 8 | 8 | 16 | R$ 135,18 | 25.84% | 170.11 | 2721.76
1.26 | 50.01.110 | CDHU | ESGUICHO EM LATÃO COM ENGATE RÁPIDO, DN= 2 1/2´, JATO REGULÁVEL - ADAPTADO | UN | 216 | 216 | 432 | R$ 225,27 | 25.84% | 283.47 | 122459.04
1.27 | 37.12.040 | CDHU | FUSÍVEL TIPO NH 200 A 250 A, TAMANHO 1, CAPACIDADE DE INTERRUPÇÃ DE 120 KA, TENSÃO NOMINAL DE 500 V - ADAPTADO | UN | 49 | 49 | 98 | R$ 44,69 | 25.84% | 56.23 | 5510.54
1.28 | 32.07.090 | CDHU | JUNTA DE DILATAÇÃO OU VEDAÇÃO COM MASTIQUE DE SILICONE, 1,0 X 0,5 CM - INCLUSIVE GUIA DE APOIO EM POLIETILENO - ADAPTADO | M | 5514.44 | 5514.44 | 11028.88 | R$ 7,11 | 25.84% | 8.94 | 98598.18
1.29 | 41.07.400 | CDHU | LÂMPADA FLUORESCENTE COMPACTA ELETRÔNICA "2U/3U", BASE E27 DE 9/10 W - 127/220 V - ADAPTADO | UN | 495 | 495 | 990 | R$ 17,37 | 25.84% | 21.85 | 21631.5
1.30 | 41.07.450 | CDHU | LÂMPADA FLUORESCENTE COMPACTA ELETRÔNICA "3U", BASE E27 DE 20 W - 127/220 V - ADAPTADO | UN | 43 | 43 | 86 | R$ 20,47 | 25.84% | 25.75 | 2214.5
1.31 | 41.07.440 | CDHU | LÂMPADA FLUORESCENTE COMPACTA ELETRÔNICA "3U", BASE E27 DE 23 W - 110 OU 220 V - ADAPTADO | UN | 674 | 674 | 1348 | R$ 12,33 | 25.84% | 15.51 | 20907.48
1.32 | 41.06.410 | CDHU | LÂMPADA HALÓGENA PALITO 300 W - 110 OU 220 V - ADAPTADO | UN | 281 | 281 | 562 | R$ 12,35 | 25.84% | 15.54 | 8733.48
1.33 | 55.01.030 | CDHU | LIMPEZA COMPLEMENTAR COM HIDROJATEAMENTO - ADAPTADO | M2 | 2573.89 | 2573.89 | 5147.78 | R$ 13,76 | 25.84% | 17.31 | 89108.07
1.34 | 55.01.020 | CDHU | LIMPEZA FINAL DA OBRA - ADAPTADO | M2 | 1154.66 | 1154.66 | 2309.32 | R$ 11,66 | 25.84% | 14.67 | 33877.72
1.35 | 02.06.040 | CDHU | LOCAÇÃO DE PLATAFORMA ELEVATÓRIA ARTICULADA, COM ALTURA APROXIMADA DE 20 M, CAPACIDADE DE CARGA DE 227 KG, DIESEL - ADAPTADOR | MÊS | 13.95 | 13.95 | 27.9 | R$ 12.960,85 | 25.84% | 16309.93 | 455047.04
1.36 | 41.13.102 | CDHU | LUMINÁRIA BLINDADA TIPO ARANDELA DE 45º E 90º, PARA LÂMPADA LED - ADAPTADO | UN | 19 | 19 | 38 | R$ 167,21 | 25.84% | 210.41 | 7995.58
1.37 | 47.02.030 | CDHU | REGISTRO DE GAVETA EM LATÃO FUNDIDO CROMADO COM CANOPLA, DN= 1" - ADAPTADO | UN | 6 | 6 | 12 | R$ 111,07 | 25.84% | 139.77 | 1677.24
1.38 | 47.02.020 | CDHU | REGISTRO DE GAVETA EM LATÃO FUNDIDO CROMADO COM CANOPLA, DN= 3/4´ - LINHA ESPECIAL - ADAPTADO | UN | 4 | 4 | 8 | R$ 93,90 | 25.84% | 118.16 | 945.28
1.39 | 04.11.160 | CDHU | RETIRADA DE CAIXA DE DESCARGA DE SOBREPOR OU ACOPLADA - ADAPTADO | UN | 259 | 259 | 518 | R$ 16,29 | 25.84% | 20.49 | 10613.82
1.40 | 04.02.110 | CDHU | RETIRADA DE ESTRUTURA EM MADEIRA PONTALETADA - TELHAS PERFIL QUALQUER - ADAPTADO | M2 | 111.22 | 111.22 | 222.44 | R$ 12,14 | 25.84% | 15.27 | 3396.65
1.41 | 49.06.430 | CDHU | TAMPÃO EM FERRO FUNDIDO DE 300 X 300 MM, CLASSE A 15, CARGA MÁXIMA 1,5 T - ADAPTADO | UN | 26 | 26 | 52 | R$ 476,83 | 25.84% | 600.04 | 31202.08
1.42 | 41.08.010 | CDHU | TRANSFORMADOR ELETRÔNICO PARA LÂMPADA HALÓGENA DICROICA DE 50 W - 220 V - ADAPTADO | UN | 18 | 18 | 36 | R$ 29,78 | 25.84% | 37.47 | 1348.92
1.43 | 11.20.130 | CDHU | TRATAMENTO DE FISSURAS ESTÁVEIS (NÃO ATIVAS) EM ELEMENTOS DE CONCRETO - ADAPTADO | M | 451.31 | 451.31 | 902.62 | R$ 407,27 | 25.84% | 512.5 | 462592.75
1.44 | 47.04.100 | CDHU | VÁLVULA DE DESCARGA EM METAL CROMADO PARA MICTÓRIO COM ACIONAMENTO POR PRESSÃO E FECHAMENTO AUTOMÁTICO - ADAPTADO | UN | 58 | 58 | 116 | R$ 233,59 | 25.84% | 293.94 | 34097.04
1.45 | 15.003.0176-0 | EMOP | GRELHA PARA RALO EM INOX, QUADRADA, 10X10 CM, TIPO ABRE/FECHA. FORNECIMENTO E COLOCAÇÃO - ADAPTADO | UN | 104 | 104 | 208 | R$ 18,88 | 25.84% | 23.75 | 4940
1.46 | 15.020.0041-0 | EMOP | LAMPADA FLUORESCENTE COMPACTA,DUPLA,DE 26W.FORNECIMENTO E COLOCACAO - ADAPTADO | UN | 591 | 591 | 1182 | R$ 17,36 | 25.84% | 21.84 | 25814.88
1.47 | 15.020.0037-0 | EMOP | LAMPADA FLUORESCENTE,HO,DE 80W.FORNECIMENTO E COLOCACAO - ADAPTADO | UN | 167 | 167 | 334 | R$ 38,21 | 25.84% | 48.08 | 16058.72
1.48 | 05.004.0070-A | EMOP | LIXAMENTO MECANICO PARA LIMPEZA OU PREPARACAO DE ESTRUTURAS METALICAS,UTILIZANDO LIXADEIRA ELETRICA,CONSIDERANDO A AREA EFETIVAMENTE LIXADA - ADAPTADO | M2 | 105.01 | 105.01 | 210.02 | R$ 3,47 | 25.84% | 4.36 | 915.68
1.49 | 05559-E | EMOP | RECARGA DE EXTINTOR TIPO ÁGUA PRESSURIZADA 10 L - ADAPTADO | UN | 332 | 332 | 664 | R$ 58,17 | 25.84% | 73.2 | 48604.8
1.50 | 05554-E | EMOP | RECARGA DE EXTINTOR TIPO GÁS CARBÔNICO 6 KG - ADAPTADO | UN | 971 | 971 | 1942 | R$ 71,05 | 25.84% | 89.4 | 173614.8
1.51 | 05.001.0076-0 | EMOP | REMOCAO DE DIVISORIAS DE MADEIRA,PRE-MOLDADAS,PRENSADAS OU SEMELHANTES - ADAPTADO | M2 | 873.5 | 873.5 | 1747 | R$ 8,58 | 25.84% | 10.79 | 18850.13
1.52 | 05.001.0056-0 | EMOP | REMOCAO MANUAL CUIDADOSA DA CAMADA DE CAPEAMENTO DE CONCRETO ARMADO,VISANDO EXPOSICAO DA ARMADURA,USANDO CINZEL,PONTEIRO E ESCOVA DE ACO - ADAPTADO | M3 | 0.84 | 0.84 | 1.68 | R$ 3.294,91 | 25.84% | 4146.31 | 6965.8
1.53 | 05.001.0163-A | EMOP | RETIRADA CUIDADOSA DE AZULEJOS OU LADRILHOS CERAMICOS E RESPECTIVA ARGAMASSA DE ASSENTAMENTO,SEM REAPROVEITAMENTO DO MATERIAL RETIRADO - ADAPTADO | M2 | 4389.74 | 4389.74 | 8779.48 | R$ 59,67 | 25.84% | 75.08 | 659163.35
1.54 | 04.014.0095-0 | EMOP | RETIRADA DE ENTULHO DE OBRA COM CACAMBA DE ACO TIPO CONTAINER COM 5M3 DE CAPACIDADE,INCLUSIVE CARREGAMENTO,TRANSPORTE E DESCARREGAMENTO.CUSTO POR UNIDADE DE CACAMBA E INCLUI A TAXA PARA DESCARGA EM LOCAIS AUTORIZADOS - ADAPTADO | UN | 173 | 173 | 346 | R$ 65,84 | 25.84% | 82.85 | 28666.1
1.55 | 15.017.0250-0 | EMOP | TERMINAL A COMPRESSAO EM COBRE ESTANHADO PARA CABO 4 MM2, 1FURO E 1 COMPRESSAO, PARA PARAFUSO DE FIXACAO M5 - ADAPTADO | UN | 154 | 154 | 308 | R$ 11,39 | 25.84% | 14.33 | 4413.64
1.56 | 15.017.0245-0 | EMOP | TERMINAL MECANICO A COMPRESSAO, FABRICADO EM COBRE,PARA CABO DE 2,5MM² - ADAPTADO | UN | 525 | 525 | 1050 | R$ 10,87 | 25.84% | 13.67 | 14353.5
1.57 | 180303 | IOPES | BOMBA CENTRÍFUGA MONOFÁSICA 3/4 CV | UN | 3 | 3 | 6 | R$ 1.249,82 | 25.84% | 1572.77 | 9436.62
1.58 | 11976 | ORSE | ABRAÇADEIRA DE ALUMÍNIO 2" 50MM (DAISA BC-200) OU SIMILAR - ADAPTADO | UN | 4476 | 4476 | 8952 | R$ 8,94 | 25.84% | 11.25 | 100710
1.59 | 9427 | ORSE | ABRAÇADEIRA METÁLICA TIPO "D" DE 1 1/2" - ADAPTADO | UN | 86 | 86 | 172 | R$ 6,42 | 25.84% | 8.07 | 1388.04
1.60 | 2057 | ORSE | ACABAMENTO PARA VÁLVULA HYDRA - ADAPTADO | UN | 14 | 14 | 28 | R$ 115,19 | 25.84% | 144.95 | 4058.6
1.61 | 180 | ORSE | ASSENTAMENTO DE DIVISÓRIAS - ADAPTADO | M2 | 535.79 | 535.79 | 1071.58 | R$ 92,21 | 25.84% | 116.03 | 124335.42
1.62 | 11172 | ORSE | BOMBA PARA INCÊNDIO A DIESEL 10 CV, VAZÃO DE 38,00 M³/H, HMAN= 50 M.C.A | UN | 2 | 2 | 4 | R$ 6.413,30 | 25.84% | 8070.49 | 32281.96
1.63 | 11173 | ORSE | BOMBA PARA INCÊNDIO JOCKEY 2 CV | UN | 2 | 2 | 4 | R$ 1.668,61 | 25.84% | 2099.77 | 8399.08
1.64 | 11100 | ORSE | BOMBA THEBE MOD TH 65-160, 30CV, C/MOTOR ELÉTRICO, SUCÇÃO 4'' E RECALQUE D=2 1/2'' (INCENDIO) | UN | 1 | 1 | 2 | R$ 15.542,54 | 25.84% | 19558.73 | 39117.46
1.65 | 3804 | ORSE | BOTÃO DE COMANDO DUPLO - ADAPTADO | UN | 21 | 21 | 42 | R$ 91,71 | 25.84% | 115.4 | 4846.8
1.66 | 11818 | ORSE | BOX RETO EM ALUMÍNIO DE 1 1/2" - ADAPTADO | UN | 4 | 4 | 8 | R$ 16,87 | 25.84% | 21.22 | 169.76
1.67 | 11816 | ORSE | BOX RETO EM ALUMÍNIO DE 3/4" - ADAPTADO | UN | 326 | 326 | 652 | R$ 8,70 | 25.84% | 10.94 | 7132.88
1.68 | 11973 | ORSE | BUCHA DE REDUÇÃO DE 2" X 1.1/2" DE ALUMÍNIO REF.: BM 200-112 DAISA OU SIMILAR - ADAPTADO | UN | 180 | 180 | 360 | R$ 8,05 | 25.84% | 10.13 | 3646.8
1.69 | 9965 | ORSE | CALHA EM CHAPA DE AÇO GALVANIZADO Nº 24, DESENVOLVIMENTO 40 CM (FUNDO=12 CM, LATERAIS=12 CM, BORDAS=2 CM) - ADAPTADO | M | 4.5 | 4.5 | 9 | R$ 120,16 | 25.84% | 151.2 | 1360.8
1.70 | 10324 | ORSE | CONJUNTO MOTO-BOMBA SUBMERSÍVEL, SCHNEIDER, MOD. BCS-205, 2CV, TRIFÁSICA, (OU SIMILAR) | UN | 3 | 3 | 6 | R$ 5.745,38 | 25.84% | 7229.98 | 43379.88
1.71 | 6187 | ORSE | CORREÇÃO DE VAZAMENTOS EM RAMAIS PREDIAIS DE ÁGUA DN 50MM, PAVIMENTAÇÃO EM CIMENTADO - ADAPTADO | UN | 839 | 839 | 1678 | R$ 254,80 | 25.84% | 320.64 | 538033.92
1.72 | 9086 | ORSE | DEGRAU INDUSTRIAL MONOLÍTICO C/PINGADEIRA (FORNECIMENTO E ASSENTAMENTO) - ADAPTADO | M | 22.85 | 22.85 | 45.7 | R$ 38,50 | 25.84% | 48.44 | 2213.7
1.73 | 12202 | ORSE | DEMOLIÇÃO/REMOÇÃO DE RUFO DE ALUMÍNIO OU SIMILAR - ADAPTADO | M | 43.73 | 43.73 | 87.46 | R$ 4,17 | 25.84% | 5.24 | 458.29
1.74 | 2793 | ORSE | DRENO PROFUNDO, COM TUBO PVC PERFURADO KANANET D=150MM, SEÇÃO 1,60X0,60M ENVOLVIDA COM MANTA GEOTEXTIL RT-10 (ANTIGO BIDIM OP-20 OU SIMILAR), PREENCHIDO COM MATERIAL DRENANTE - ADAPTADO | M | 118.44 | 118.44 | 236.88 | R$ 299,19 | 25.84% | 376.5 | 89185.32
1.75 | 11316 | ORSE | EXAUSTOR 18W, MODELO APC-210, DA AEROTEC OU SIMILAR - FORNECIMENTO E INSTALAÇÃO - ADAPTADO | UN | 3 | 3 | 6 | R$ 399,89 | 25.84% | 503.22 | 3019.32
1.76 | 112 | ORSE | FORMA PLANA PARA ESTRUTURAS, EM TÁBUAS DE PINHO, 01 USO, INCLUSIVE ESCORAMENTO - ADAPTADO | M2 | 115.53 | 115.53 | 231.06 | R$ 210,13 | 25.84% | 264.42 | 61096.88
1.77 | 8456 | ORSE | FORNECIMENTO E APLICAÇÃO DE SELANTE P/CALHAS E RUFOS, TIPO SELACALHA (VEDA CALHA), COR ALUMINIO, REF: VEDACIT OU SIMILAR - ADAPTADO | M | 93.27 | 93.27 | 186.54 | R$ 8,33 | 25.84% | 10.48 | 1954.93
1.78 | 698 | ORSE | FORNECIMENTO E COLOCAÇÃO DE ANILHA PARA IDENTIFICAÇÃO - ADAPTADO | UN | 210 | 210 | 420 | R$ 0,78 | 25.84% | 0.98 | 411.6
1.79 | 9639 | ORSE | FORNECIMENTO E COLOCAÇÃO DE CHAPA DE AÇO GALVANIZADO BITOLA GSG 14, E = 1,95 MM (15,60 KG/M²), INCLUSIVE SOLDA - ADAPTADO | M2 | 37.06 | 37.06 | 74.12 | R$ 300,98 | 25.84% | 378.75 | 28072.95
1.80 | 9639 | ORSE | FORNECIMENTO E COLOCAÇÃO DE CHAPA DE AÇO GALVANIZADO BITOLA GSG 22, E = 0,80 MM (6,40 KG/M²), INCLUSIVE SOLDA - ADAPTADO | M2 | 47.39 | 47.39 | 94.78 | R$ 300,98 | 25.84% | 378.75 | 35897.92
1.81 | 9639 | ORSE | FORNECIMENTO E COLOCAÇÃO DE CHAPA DE AÇO GALVANIZADO Nº18 EM ESQUADRIA DE FERRO - ADAPTADO | M2 | 22.22 | 22.22 | 44.44 | R$ 300,98 | 25.84% | 378.75 | 16831.65
1.82 | 3061 | ORSE | FORNECIMENTO E INSTALAÇÃO DE CHAVE REVERSORA 3 POSIÇÕES 63A - ADAPTADO | UN | 6 | 6 | 12 | R$ 136,19 | 25.84% | 171.38 | 2056.56
1.83 | 744 | ORSE | FORNECIMENTO E INSTALAÇÃO DE CHUMBADOR COM ROSCA EXTERNA 3/8" X 30, EXTERNO 3/8" X 75 (REF. VL 1.42 VALEMAM OU SIMILAR) - ADAPTADO | UN | 801 | 801 | 1602 | R$ 5,53 | 25.84% | 6.95 | 11133.9
1.84 | 9670 | ORSE | FORNECIMENTO E INSTALAÇÃO DE PRESSOSTATO 0 A 10 KGF/CM2 - ADAPTADO | UN | 6 | 6 | 12 | R$ 208,06 | 25.84% | 261.82 | 3141.84
1.85 | 12637 | ORSE | LIMPEZA DE FOSSA ATÉ 5M3 | UN | 23 | 23 | 46 | R$ 301,53 | 25.84% | 379.44 | 17454.24
1.86 | 1778 | ORSE | MOLA HIDRÁULICA PARA PORTA DE MADEIRA (BRASIL OU SIMILAR) - ADAPTADO | UN | 19 | 19 | 38 | R$ 191,65 | 25.84% | 241.17 | 9164.46
1.87 | 11332 | ORSE | MOTOBOMBA SUBMERSÍVEL, MARCA ABS OU SIMILAR, MODELO EJ 40 B, MOTOR 4 CV, TRIFÁSICO | UN | 3 | 3 | 6 | R$ 11.596,53 | 25.84% | 14593.07 | 87558.42
1.88 | 10620 | ORSE | PARAFUSO COM BUCHA S-8 - ADAPTADO | UN | 5950 | 5950 | 11900 | R$ 4,30 | 25.84% | 5.41 | 64379
1.89 | 1863 | ORSE | PORTA CADEADO E CADEADO 35 X 30 MM - ADAPTADO | UN | 164 | 164 | 328 | R$ 53,18 | 25.84% | 66.92 | 21949.76
1.90 | 11955 | ORSE | PORTÃO EM ALUMÍNIO, COR N/B/P, EM PERFÍS BÚZIO QUADRADO OU LAMBRIL, COMPLETO INCLUSIVE RODÍZIOS, PERFÍS E FECHADURA - ADAPTADO | M2 | 85.17 | 85.17 | 170.34 | R$ 320,13 | 25.84% | 402.85 | 68621.46
1.91 | 7377 | ORSE | PREPARO DE SUBSTRATO POR ESCARIFICAÇÃO MECÂNICA COM DISCO DE DESBASTE, ATÉ 0,5CM DE PROFUNDIDADE - ADAPTADO | M2 | 1851.71 | 1851.71 | 3703.42 | R$ 40,21 | 25.84% | 50.6 | 187393.05
1.92 | 594 | ORSE | REATOR PARA LÂMPADA DE VAPOR DE MERCÚRIO 250 W - ADAPTADO | UN | 18 | 18 | 36 | R$ 124,22 | 25.84% | 156.31 | 5627.16
1.93 | 592 | ORSE | REATOR PARA LÂMPADA DE VAPOR DE MERCÚRIO 80 W - ADAPTADO | UN | 23 | 23 | 46 | R$ 108,19 | 25.84% | 136.14 | 6262.44
1.94 | 10771 | ORSE | RECARGA DE EXTINTOR DE PÓ QUÍMICO SECO (PQS), CAPACIDADE 12 KG ABC - ADAPTADO | UN | 6 | 6 | 12 | R$ 153,95 | 25.84% | 193.73 | 2324.76
1.95 | 13177 | ORSE | RECARGA DE EXTINTOR DE PÓ QUÍMICO SECO (PQS), CAPACIDADE 4 KG ABC - ADAPTADO | UN | 25 | 25 | 50 | R$ 97,60 | 25.84% | 122.81 | 6140.5
1.96 | 13181 | ORSE | RECARGA DE EXTINTOR DE PÓ QUÍMICO SECO (PQS), CAPACIDADE 50 KG ABC - ADAPTADO | UN | 14 | 14 | 28 | R$ 420,46 | 25.84% | 529.1 | 14814.8
1.97 | 13178 | ORSE | RECARGA DE EXTINTOR DE PÓ QUÍMICO SECO (PQS), CAPACIDADE 6 KG ABC - ADAPTADO | UN | 2117 | 2117 | 4234 | R$ 110,03 | 25.84% | 138.46 | 586239.64
1.98 | 13179 | ORSE | RECARGA DE EXTINTOR DE PÓ QUÍMICO SECO (PQS), CAPACIDADE 8 KG ABC - ADAPTADO | UN | 19 | 19 | 38 | R$ 110,03 | 25.84% | 138.46 | 5261.48
1.99 | 4074 | ORSE | RECOLOCAÇÃO DE TELHA DE FIBROCIMENTO ONDULADA ESP = 6MM - ADAPTADO | M2 | 410.06 | 410.06 | 820.12 | R$ 8,46 | 25.84% | 10.64 | 8726.07
1.100 | 7218 | ORSE | REMOÇÃO DE IMPERMEABILIZAÇÃO COM MANTA ASFALTICA - ADAPTADO | M2 | 1080.89 | 1080.89 | 2161.78 | R$ 6,54 | 25.84% | 8.22 | 17769.83
1.101 | 40 | ORSE | REMOÇÃO DE LUMINÁRIA - ADAPTADO | UN | 8 | 8 | 16 | R$ 11,67 | 25.84% | 14.68 | 234.88
1.102 | 4379 | ORSE | RESTAURO - RECONSTITUIÇÃO DE FERROLHOS - ADAPTADO | UN | 119 | 119 | 238 | R$ 55,08 | 25.84% | 69.31 | 16495.78
1.103 | 8727 | ORSE | RESTAURO - TRATAMENTO DE FISSURAS COM ARGAMASSA DE CAL E AREIA TRAÇO 1:3 (SEÇÃO ATÉ 5X5CM) - ADAPTADO | M | 232.85 | 232.85 | 465.7 | R$ 7,09 | 25.84% | 8.92 | 4154.04
1.104 | 7607 | ORSE | REVESTIMENTO CERÂMICO PARA PAREDE, 10 X 10 CM, TECNOGRES, LINHA BRILHANTE, REF. BR10070 OU SIMILAR, APLICADO COM ARGAMASSA INDUSTRIALIZADA AC-III, REJUNTADO, EXCLUSIVE REGULARIZAÇÃO DE BASE OU EMBOÇO - REV 04 - ADAPTADO | M2 | 9856.13 | 9856.13 | 19712.26 | R$ 120,40 | 25.84% | 151.51 | 2986604.51
1.105 | 8662 | ORSE | SOQUETE OU BOCAL DE LOUÇA E40 - ADAPTADO | UN | 29 | 29 | 58 | R$ 9,73 | 25.84% | 12.24 | 709.92
1.106 | 8662 | ORSE | SOQUETE OU BOCAL DE PORCELANA E27 DE TEMPO, REF.MT-2233, MARCA DECORLUX OU SIMILAR - ADAPTADO | UN | 195 | 195 | 390 | R$ 9,73 | 25.84% | 12.24 | 4773.6
1.107 | 388 | ORSE | TAMPA ARTICULADA DE FERRO FUNDIDO 60 X 60CM, INCLUSIVE INSTALAÇÃO - ADAPTADO | UN | 8 | 8 | 16 | R$ 1.586,69 | 25.84% | 1996.69 | 31947.04
1.108 | 6416 | ORSE | TAMPA DE CONCRETO PARA CAIXAS DE PASSAGEM 1,00X1,00MX0,07M - ADAPTADO | UN | 473 | 473 | 946 | R$ 172,03 | 25.84% | 216.48 | 204790.08
1.109 | 9905 | ORSE | TANQUE DE PRESSÃO CAPACIDADE 30 LT (P/INCENDIO) - ADAPTADO | UN | 4 | 4 | 8 | R$ 1.396,38 | 25.84% | 1757.2 | 14057.6
1.110 | 238 | ORSE | TELHAMENTO COM TELHA DE FIBROCIMENTO TIPO CANALETE 90 (ETERNIT OU SIMILAR) - ADAPTADO | M2 | 96.26 | 96.26 | 192.52 | R$ 159,91 | 25.84% | 201.23 | 38740.79
1.111 | 11007 | ORSE | TERMINAL A PRESSAO 1 CABO 16MM2 C/ 1 FURO DE FIXACAO - FORNECIMENTO E INSTALAÇÃO - ADAPTADO | UN | 19 | 19 | 38 | R$ 4,81 | 25.84% | 6.05 | 229.9
1.112 | 3707 | ORSE | TUBO DE LIGAÇÃO EM PVC, COM ANEL EXPANSOR PARA VASO SANITÁRIO, ACABAMENTO CROMADO, DECA 1968C OU SIMILAR - ADAPTADO | UN | 29 | 29 | 58 | R$ 74,99 | 25.84% | 94.36 | 5472.88
1.113 | 1572 | ORSE | TUBO DE LIGAÇÃO PVC PARA SAÍDA DE VASO SANITÁRIO, DIÂM = 100MM - ADAPTADO | UN | 4 | 4 | 8 | R$ 24,49 | 25.84% | 30.81 | 246.48
1.114 | C0098 | SEINFRA | APLICAÇÃO DE ADESIVO ESTRUTURAL BASE EPOXI - ADAPTADO | KG | 9.45 | 9.45 | 18.9 | R$ 160,01 | 25.84% | 201.35 | 3805.51
1.115 | C4749 | SEINFRA | ESCADA DE MARINHEIRO EM FIBRA DE VIDRO PULTRUDADA, PERFIL QUADRADO, PINTURA PROTETORA CONTRA RAIOS UV, SEM GUARDA CORPO - ADAPTADO | M | 47.36 | 47.36 | 94.72 | R$ 357,88 | 25.84% | 450.35 | 42657.15
1.116 | C1426 | SEINFRA | GRADE DE FERRO 1/2" X 1/2" - ADAPTADO | M2 | 38.2 | 38.2 | 76.4 | R$ 291,09 | 25.84% | 366.3 | 27985.32
1.117 | C1437 | SEINFRA | GRELHA DE FERRO P/CANALETAS - ADAPTADO | M2 | 101.75 | 101.75 | 203.5 | R$ 254,81 | 25.84% | 320.65 | 65252.27
1.118 | I2953 | SEINFRA | LACRE DE SEGURANÇA TERMOPLÁSTICO COM ARAME PARA EXTINTOR, FORNECIMENTO E INSTALAÇÃO - ADAPTADO | UN | 7184 | 7184 | 14368 | R$ 1,63 | 25.84% | 2.05 | 29454.4
1.119 | C3095 | SEINFRA | LIMPEZA DE SUPERFÍCIE C/ ESCOVA DE AÇO - ADAPTADO | M2 | 203.09 | 203.09 | 406.18 | R$ 6,66 | 25.84% | 8.38 | 3403.78
1.120 | C1627 | SEINFRA | LIMPEZA DE VIDROS - ADAPTADO | M2 | 509.54 | 509.54 | 1019.08 | R$ 10,00 | 25.84% | 12.58 | 12820.02
1.121 | C4125 | SEINFRA | LOCAÇÃO MENSAL DE ANDAIME METÁLICO - ADAPTADO | M2 | 268.13 | 268.13 | 536.26 | R$ 8,53 | 25.84% | 10.73 | 5754.06
1.122 | C4637 | SEINFRA | RETIRADA COM SUBSTITUIÇÃO DE MAÇANETA EXISTENTE POR TIPO ALAVANCA - ADAPTADO | UN | 85 | 85 | 170 | R$ 100,62 | 25.84% | 126.62 | 21525.4
1.123 | C2739 | SEINFRA | RETIRADA DE VAZAMENTO EM LIGAÇÃO, NA CALÇADA, QUALQUER TIPO DE PAVIMENTAÇÃO - ADAPTADO | UN | 706 | 706 | 1412 | R$ 24,39 | 25.84% | 30.69 | 43334.28
1.124 | 407819 | SICRO | ARMAÇÃO EM AÇO CA-50 - FORNECIMENTO, PREPARO E COLOCAÇÃO - ADAPTADO | KG | 28.35 | 28.35 | 56.7 | R$ 14,92 | 25.84% | 18.77 | 1064.25
1.125 | 94703 | SINAPI | ADAPTADOR COM FLANGE E ANEL DE VEDAÇÃO, PVC, SOLDÁVEL, DN 25 MM X 3/4 , INSTALADO EM RESERVAÇÃO DE ÁGUA DE EDIFICAÇÃO QUE POSSUA RESERVATÓRIO DE FIBRA/FIBROCIMENTO FORNECIMENTO E INSTALAÇÃO. AF_06/2016 | UN | 12 | 12 | 24 | R$ 20,46 | 25.84% | 25.74 | 617.76
1.126 | 94704 | SINAPI | ADAPTADOR COM FLANGE E ANEL DE VEDAÇÃO, PVC, SOLDÁVEL, DN 32 MM X 1 , INSTALADO EM RESERVAÇÃO DE ÁGUA DE EDIFICAÇÃO QUE POSSUA RESERVATÓRIO DE FIBRA/FIBROCIMENTO FORNECIMENTO E INSTALAÇÃO. AF_06/2016 | UN | 6 | 6 | 12 | R$ 24,45 | 25.84% | 30.76 | 369.12
1.127 | 94705 | SINAPI | ADAPTADOR COM FLANGE E ANEL DE VEDAÇÃO, PVC, SOLDÁVEL, DN 40 MM X 1 1/4 , INSTALADO EM RESERVAÇÃO DE ÁGUA DE EDIFICAÇÃO QUE POSSUA RESERVATÓRIO DE FIBRA/FIBROCIMENTO FORNECIMENTO E INSTALAÇÃO. AF_06/2016 | UN | 11 | 11 | 22 | R$ 30,48 | 25.84% | 38.35 | 843.7
1.128 | 94706 | SINAPI | ADAPTADOR COM FLANGE E ANEL DE VEDAÇÃO, PVC, SOLDÁVEL, DN 50 MM X 1 1/2 , INSTALADO EM RESERVAÇÃO DE ÁGUA DE EDIFICAÇÃO QUE POSSUA RESERVATÓRIO DE FIBRA/FIBROCIMENTO FORNECIMENTO E INSTALAÇÃO. AF_06/2016 | UN | 4 | 4 | 8 | R$ 43,61 | 25.84% | 54.87 | 438.96
1.129 | 94785 | SINAPI | ADAPTADOR COM FLANGES LIVRES, PVC, SOLDÁVEL LONGO, DN 32 MM X 1 , INSTALADO EM RESERVAÇÃO DE ÁGUA DE EDIFICAÇÃO QUE POSSUA RESERVATÓRIO DE FIBRA/FIBROCIMENTO FORNECIMENTO E INSTALAÇÃO. AF_06/2016 | UN | 4 | 4 | 8 | R$ 34,32 | 25.84% | 43.18 | 345.44
1.130 | 94786 | SINAPI | ADAPTADOR COM FLANGES LIVRES, PVC, SOLDÁVEL LONGO, DN 40 MM X 1 1/4 , INSTALADO EM RESERVAÇÃO DE ÁGUA DE EDIFICAÇÃO QUE POSSUA RESERVATÓRIO DE FIBRA/FIBROCIMENTO FORNECIMENTO E INSTALAÇÃO. AF_06/2016 | UN | 3 | 3 | 6 | R$ 45,59 | 25.84% | 57.37 | 344.22
1.131 | 94790 | SINAPI | ADAPTADOR COM FLANGES LIVRES, PVC, SOLDÁVEL LONGO, DN 85 MM X 3 , INSTALADO EM RESERVAÇÃO DE ÁGUA DE EDIFICAÇÃO QUE POSSUA RESERVATÓRIO DE FIBRA/FIBROCIMENTO FORNECIMENTO E INSTALAÇÃO. AF_06/2016 | UN | 4 | 4 | 8 | R$ 330,16 | 25.84% | 415.47 | 3323.76
1.132 | 94708 | SINAPI | ADAPTADOR COM FLANGES LIVRES, PVC, SOLDÁVEL, DN 25 MM X 3/4 , INSTALADO EM RESERVAÇÃO DE ÁGUA DE EDIFICAÇÃO QUE POSSUA RESERVATÓRIO DE FIBRA/FIBROCIMENTO FORNECIMENTO E INSTALAÇÃO. AF_06/2016 | UN | 3 | 3 | 6 | R$ 25,80 | 25.84% | 32.46 | 194.76
1.133 | 94715 | SINAPI | ADAPTADOR COM FLANGES LIVRES, PVC, SOLDÁVEL, DN 110 MM X 4 , INSTALADO EM RESERVAÇÃO DE ÁGUA DE EDIFICAÇÃO QUE POSSUA RESERVATÓRIO DE FIBRA/FIBROCIMENTO FORNECIMENTO E INSTALAÇÃO. AF_06/2016 | UN | 3 | 3 | 6 | R$ 432,45 | 25.84% | 544.19 | 3265.14
1.134 | 94710 | SINAPI | ADAPTADOR COM FLANGES LIVRES, PVC, SOLDÁVEL, DN 40 MM X 1 1/4 , INSTALADO EM RESERVAÇÃO DE ÁGUA DE EDIFICAÇÃO QUE POSSUA RESERVATÓRIO DE FIBRA/FIBROCIMENTO FORNECIMENTO E INSTALAÇÃO. AF_06/2016 | UN | 4 | 4 | 8 | R$ 53,49 | 25.84% | 67.31 | 538.48
1.135 | 94712 | SINAPI | ADAPTADOR COM FLANGES LIVRES, PVC, SOLDÁVEL, DN 60 MM X 2 , INSTALADO EM RESERVAÇÃO DE ÁGUA DE EDIFICAÇÃO QUE POSSUA RESERVATÓRIO DE FIBRA/FIBROCIMENTO FORNECIMENTO E INSTALAÇÃO. AF_06/2016 | UN | 3 | 3 | 6 | R$ 85,69 | 25.84% | 107.83 | 646.98
1.136 | 94670 | SINAPI | ADAPTADOR CURTO COM BOLSA E ROSCA PARA REGISTRO, PVC, SOLDÁVEL, DN 110 MM X 4 , INSTALADO EM RESERVAÇÃO DE ÁGUA DE EDIFICAÇÃO QUE POSSUA RESERVATÓRIO DE FIBRA/FIBROCIMENTO FORNECIMENTO E INSTALAÇÃO. AF_06/2016 | UN | 19 | 19 | 38 | R$ 79,35 | 25.84% | 99.85 | 3794.3
1.137 | 89376 | SINAPI | ADAPTADOR CURTO COM BOLSA E ROSCA PARA REGISTRO, PVC, SOLDÁVEL, DN 20MM X 1/2 , INSTALADO EM RAMAL OU SUB-RAMAL DE ÁGUA - FORNECIMENTO E INSTALAÇÃO. AF_12/2014 | UN | 4 | 4 | 8 | R$ 5,10 | 25.84% | 6.41 | 51.28
1.138 | 89383 | SINAPI | ADAPTADOR CURTO COM BOLSA E ROSCA PARA REGISTRO, PVC, SOLDÁVEL, DN 25MM X 3/4, INSTALADO EM RAMAL OU SUB-RAMAL DE ÁGUA - FORNECIMENTO E INSTALAÇÃO. AF_12/2014 | UN | 78 | 78 | 156 | R$ 6,07 | 25.84% | 7.63 | 1190.28
1.139 | 89391 | SINAPI | ADAPTADOR CURTO COM BOLSA E ROSCA PARA REGISTRO, PVC, SOLDÁVEL, DN 32MM X 1 , INSTALADO EM RAMAL OU SUB-RAMAL DE ÁGUA - FORNECIMENTO E INSTALAÇÃO. AF_12/2014 | UN | 51 | 51 | 102 | R$ 8,33 | 25.84% | 10.48 | 1068.96
1.140 | 89572 | SINAPI | ADAPTADOR CURTO COM BOLSA E ROSCA PARA REGISTRO, PVC, SOLDÁVEL, DN 40MM X 1.1/4, INSTALADO EM PRUMADA DE ÁGUA - FORNECIMENTO E INSTALAÇÃO. AF_12/2014 | UN | 12 | 12 | 24 | R$ 8,34 | 25.84% | 10.49 | 251.76
1.141 | 89596 | SINAPI | ADAPTADOR CURTO COM BOLSA E ROSCA PARA REGISTRO, PVC, SOLDÁVEL, DN 50MM X 1.1/2, INSTALADO EM PRUMADA DE ÁGUA - FORNECIMENTO E INSTALAÇÃO. AF_12/2014 | UN | 4 | 4 | 8 | R$ 11,00 | 25.84% | 13.84 | 110.72
1.142 | 89610 | SINAPI | ADAPTADOR CURTO COM BOLSA E ROSCA PARA REGISTRO, PVC, SOLDÁVEL, DN 60MM X 2, INSTALADO EM PRUMADA DE ÁGUA - FORNECIMENTO E INSTALAÇÃO. AF_12/2014 | UN | 4 | 4 | 8 | R$ 21,61 | 25.84% | 27.19 | 217.52
1.143 | 89616 | SINAPI | ADAPTADOR CURTO COM BOLSA E ROSCA PARA REGISTRO, PVC, SOLDÁVEL, DN 85MM X 3, INSTALADO EM PRUMADA DE ÁGUA - FORNECIMENTO E INSTALAÇÃO. AF_12/2014 | UN | 4 | 4 | 8 | R$ 46,66 | 25.84% | 58.71 | 469.68
1.144 | 98522 | SINAPI | ALAMBRADO EM MOURÕES DE CONCRETO, COM TELA DE ARAME GALVANIZADO (INCLUSIVE MURETA EM CONCRETO). AF_05/2018 | M | 3.71 | 3.71 | 7.42 | R$ 150,34 | 25.84% | 189.18 | 1403.71
1.145 | 102362 | SINAPI | ALAMBRADO PARA QUADRA POLIESPORTIVA, ESTRUTURADO POR TUBOS DE ACO GALVANIZADO, (MONTANTES COM DIAMETRO 2", TRAVESSAS E ESCORAS COM DIÂMETRO 1 ¼ ), COM TELA DE ARAME GALVANIZADO, FIO 14 BWG E MALHA QUADRADA 5X5CM (EXCETO MURETA). AF_03/2021 | M2 | 120.11 | 120.11 | 240.22 | R$ 183,48 | 25.84% | 230.89 | 55464.39
1.146 | 101166 | SINAPI | ALVENARIA DE EMBASAMENTO COM BLOCO ESTRUTURAL DE CERÂMICA, DE 14X19X29CM E ARGAMASSA DE ASSENTAMENTO COM PREPARO EM BETONEIRA. AF_05/2020 | M3 | 2.93 | 2.93 | 5.86 | R$ 625,18 | 25.84% | 786.72 | 4610.17
1.147 | 90112 | SINAPI | ALVENARIA DE VEDAÇÃO DE BLOCOS CERÂMICOS FURADOS NA VERTICAL DE 14X19X39CM (ESPESSURA 14CM) DE PAREDES COM ÁREA LÍQUIDA MENOR QUE 6M2 COM VÃOS E ARGAMASSA DE ASSENTAMENTO COM PREPARO MANUAL. AF_06/2014 | M2 | 6.15 | 6.15 | 12.3 | R$ 84,79 | 25.84% | 106.69 | 1312.28
1.148 | 89282 | SINAPI | ALVENARIA ESTRUTURAL DE BLOCOS CERÂMICOS 14X19X39, (ESPESSURA DE 14 CM), PARA PAREDES COM ÁREA LÍQUIDA MENOR QUE 6M², SEM VÃOS, UTILIZANDO PALHETA E ARGAMASSA DE ASSENTAMENTO COM PREPARO EM BETONEIRA. AF_12/2014 | M2 | 9.01 | 9.01 | 18.02 | R$ 75,54 | 25.84% | 95.05 | 1712.8
1.149 | 101537 | SINAPI | APARELHO SINALIZADOR DE SAÍDA DE GARAGEM, COM CÉLULA FOTOELÉTRICA - FORNECIMENTO E INSTALAÇÃO. AF_07/2020 | UN | 78 | 78 | 156 | R$ 135,27 | 25.84% | 170.22 | 26554.32
1.150 | 102494 | SINAPI | PINTURA DE PISO COM TINTA EPÓXI, APLICAÇÃO MANUAL, 2 DEMÃOS, INCLUSO PRIMER EPÓXI. AF_05/2021 | M2 | 24.74 | 24.74 | 49.48 | R$ 53,81 | 25.84% | 67.71 | 3350.29
1.151 | 88497 | SINAPI | APLICAÇÃO E LIXAMENTO DE MASSA LÁTEX EM PAREDES, DUAS DEMÃOS. AF_06/2014 | M2 | 3552.62 | 3552.62 | 7105.24 | R$ 13,67 | 25.84% | 17.2 | 122210.12
1.152 | 88495 | SINAPI | APLICAÇÃO E LIXAMENTO DE MASSA LÁTEX EM PAREDES, UMA DEMÃO. AF_06/2014 | M2 | 8.6 | 8.6 | 17.2 | R$ 9,88 | 25.84% | 12.43 | 213.79
1.153 | 96135 | SINAPI | APLICAÇÃO MANUAL DE MASSA ACRÍLICA EM PAREDES EXTERNAS DE CASAS, DUAS DEMÃOS. AF_05/2017 | M2 | 522.24 | 522.24 | 1044.48 | R$ 24,63 | 25.84% | 30.99 | 32368.43
1.154 | 88489 | SINAPI | APLICAÇÃO MANUAL DE PINTURA COM TINTA LÁTEX ACRÍLICA EM PAREDES, DUAS DEMÃOS. AF_06/2014 | M2 | 17910.99 | 17910.99 | 35821.98 | R$ 13,21 | 25.84% | 16.62 | 595361.3
1.155 | 88488 | SINAPI | APLICAÇÃO MANUAL DE PINTURA COM TINTA LÁTEX ACRÍLICA EM TETO, DUAS DEMÃOS. AF_06/2014 | M2 | 725.99 | 725.99 | 1451.98 | R$ 14,86 | 25.84% | 18.69 | 27137.5
1.156 | 88487 | SINAPI | APLICAÇÃO MANUAL DE PINTURA COM TINTA LÁTEX PVA EM PAREDES, DUAS DEMÃOS. AF_06/2014 | M2 | 257.42 | 257.42 | 514.84 | R$ 99,62 | 25.84% | 125.36 | 64540.34
1.157 | 87372 | SINAPI | ARGAMASSA TRAÇO 1:3 (EM VOLUME DE CIMENTO E AREIA MÉDIA ÚMIDA) PARA CONTRAPISO, PREPARO MANUAL. AF_08/2019 | M3 | 175.43 | 175.43 | 350.86 | R$ 669,73 | 25.84% | 842.78 | 295697.79
1.158 | 100849 | SINAPI | ASSENTO SANITÁRIO CONVENCIONAL - FORNECIMENTO E INSTALACAO. AF_01/2020 | UN | 164 | 164 | 328 | R$ 36,04 | 25.84% | 45.35 | 14874.8
1.159 | 86895 | SINAPI | BANCADA DE GRANITO CINZA POLIDO, DE 0,50 X 0,60 M, PARA LAVATÓRIO - FORNECIMENTO E INSTALAÇÃO. AF_01/2020 | UN | 6 | 6 | 12 | R$ 333,21 | 25.84% | 419.31 | 5031.72
1.160 | 100867 | SINAPI | BARRA DE APOIO RETA, EM ACO INOX POLIDO, COMPRIMENTO 70 CM, FIXADA NA PAREDE - FORNECIMENTO E INSTALAÇÃO. AF_01/2020 | UN | 6 | 6 | 12 | R$ 265,56 | 25.84% | 334.18 | 4010.16
1.161 | 100868 | SINAPI | BARRA DE APOIO RETA, EM ACO INOX POLIDO, COMPRIMENTO 80 CM, FIXADA NA PAREDE - FORNECIMENTO E INSTALAÇÃO. AF_01/2020 | UN | 15 | 15 | 30 | R$ 276,28 | 25.84% | 347.67 | 10430.1
1.162 | 102111 | SINAPI | BOMBA CENTRÍFUGA, MONOFÁSICA, 0,5 CV OU 0,49 HP, HM 6 A 20 M, Q 1,2 A 8,3 M3/H - FORNECIMENTO E INSTALAÇÃO. AF_12/2020 | UN | 2 | 2 | 4 | R$ 1.031,73 | 25.84% | 1298.32 | 5193.28
1.163 | 102113 | SINAPI | BOMBA CENTRÍFUGA, TRIFÁSICA, 1 CV OU 0,99 HP, HM 14 A 40 M, Q 0,6 A 8,4 M3/H - FORNECIMENTO E INSTALAÇÃO. AF_12/2020 | UN | 1 | 1 | 2 | R$ 1.667,12 | 25.84% | 2097.9 | 4195.8
1.164 | 102116 | SINAPI | BOMBA CENTRÍFUGA, TRIFÁSICA, 1,5 CV OU 1,48 HP, HM 10 A 24 M, Q 6,1 A 21,9 M3/H - FORNECIMENTO E INSTALAÇÃO. AF_12/2020 | UN | 3 | 3 | 6 | R$ 1.782,46 | 25.84% | 2243.04 | 13458.24
1.165 | 102122 | SINAPI | BOMBA CENTRÍFUGA, TRIFÁSICA, 10 CV OU 9,86 HP, HM 85 A 140 M, Q 4,2 A 14,9 M3/H - FORNECIMENTO E INSTALAÇÃO. AF_12/2020 | UN | 3 | 3 | 6 | R$ 8.361,61 | 25.84% | 10522.25 | 63133.5
1.166 | 102118 | SINAPI | BOMBA CENTRÍFUGA, TRIFÁSICA, 3 CV OU 2,96 HP, HM 34 A 40 M, Q 8,6 A 14,8 M3/H - FORNECIMENTO E INSTALAÇÃO. AF_12/2020 | UN | 4 | 4 | 8 | R$ 2.444,44 | 25.84% | 3076.08 | 24608.64
1.167 | 93068 | SINAPI | BUCHA DE REDUÇÃO EM COBRE, DN 54 MM X 42 MM, SEM ANEL DE SOLDA, PONTA X BOLSA, INSTALADO EM PRUMADA FORNECIMENTO E INSTALAÇÃO. AF_01/2016 | UN | 3 | 3 | 6 | R$ 67,70 | 25.84% | 85.19 | 511.14
1.168 | 90375 | SINAPI | BUCHA DE REDUÇÃO, PVC, SOLDÁVEL, DN 40MM X 32MM, INSTALADO EM RAMAL OU SUB-RAMAL DE ÁGUA - FORNECIMENTO E INSTALAÇÃO. AF_03/2015 | UN | 8 | 8 | 16 | R$ 8,50 | 25.84% | 10.69 | 171.04
1.169 | 91924 | SINAPI | CABO DE COBRE FLEXÍVEL ISOLADO, 1,5 MM², ANTI-CHAMA 450/750 V, PARA CIRCUITOS TERMINAIS - FORNECIMENTO E INSTALAÇÃO. AF_12/2015 | M | 436.95 | 436.95 | 873.9 | R$ 2,83 | 25.84% | 3.56 | 3111.08
1.170 | 91933 | SINAPI | CABO DE COBRE FLEXÍVEL ISOLADO, 10 MM², ANTI-CHAMA 0,6/1,0 KV, PARA CIRCUITOS TERMINAIS - FORNECIMENTO E INSTALAÇÃO. AF_12/2015 | M | 6.75 | 6.75 | 13.5 | R$ 16,86 | 25.84% | 21.21 | 286.33
1.171 | 92979 | SINAPI | CABO DE COBRE FLEXÍVEL ISOLADO, 10 MM², ANTI-CHAMA 450/750 V, PARA DISTRIBUIÇÃO - FORNECIMENTO E INSTALAÇÃO. AF_12/2015 | M | 1009.58 | 1009.58 | 2019.16 | R$ 11,28 | 25.84% | 14.19 | 28651.88
1.172 | 91935 | SINAPI | CABO DE COBRE FLEXÍVEL ISOLADO, 16 MM², ANTI-CHAMA 0,6/1,0 KV, PARA CIRCUITOS TERMINAIS - FORNECIMENTO E INSTALAÇÃO. AF_12/2015 | M | 7428 | 7428 | 14856 | R$ 25,73 | 25.84% | 32.37 | 480888.72
1.173 | 91927 | SINAPI | CABO DE COBRE FLEXÍVEL ISOLADO, 2,5 MM², ANTI-CHAMA 0,6/1,0 KV, PARA CIRCUITOS TERMINAIS - FORNECIMENTO E INSTALAÇÃO. AF_12/2015 | M | 464.85 | 464.85 | 929.7 | R$ 5,61 | 25.84% | 7.05 | 6554.38
1.174 | 91926 | SINAPI | CABO DE COBRE FLEXÍVEL ISOLADO, 2,5 MM², ANTI-CHAMA 450/750 V, PARA CIRCUITOS TERMINAIS - FORNECIMENTO E INSTALAÇÃO. AF_12/2015 | M | 7945.52 | 7945.52 | 15891.04 | R$ 4,17 | 25.84% | 5.24 | 83269.04
1.175 | 92983 | SINAPI | CABO DE COBRE FLEXÍVEL ISOLADO, 25 MM², ANTI-CHAMA 450/750 V, PARA DISTRIBUIÇÃO - FORNECIMENTO E INSTALAÇÃO. AF_12/2015 | M | 369 | 369 | 738 | R$ 29,21 | 25.84% | 36.75 | 27121.5
1.176 | 92986 | SINAPI | CABO DE COBRE FLEXÍVEL ISOLADO, 35 MM², ANTI-CHAMA 0,6/1,0 KV, PARA DISTRIBUIÇÃO - FORNECIMENTO E INSTALAÇÃO. AF_12/2015 | M | 1548 | 1548 | 3096 | R$ 40,74 | 25.84% | 51.26 | 158700.96
1.177 | 91928 | SINAPI | CABO DE COBRE FLEXÍVEL ISOLADO, 4 MM², ANTI-CHAMA 450/750 V, PARA CIRCUITOS TERMINAIS - FORNECIMENTO E INSTALAÇÃO. AF_12/2015 | M | 4021.02 | 4021.02 | 8042.04 | R$ 6,90 | 25.84% | 8.68 | 69804.9
1.178 | 91930 | SINAPI | CABO DE COBRE FLEXÍVEL ISOLADO, 6 MM², ANTI-CHAMA 450/750 V, PARA CIRCUITOS TERMINAIS - FORNECIMENTO E INSTALAÇÃO. AF_12/2015 | M | 887.18 | 887.18 | 1774.36 | R$ 9,47 | 25.84% | 11.91 | 21132.62
1.179 | 93214 | SINAPI | EXECUÇÃO DE RESERVATÓRIO ELEVADO DE ÁGUA (1000 LITROS) EM CANTEIRO DE OBRA, APOIADO EM ESTRUTURA DE MADEIRA. AF_02/2016 | UN | 6 | 6 | 12 | R$ 6.402,90 | 25.84% | 8057.4 | 96688.8
1.180 | 98110 | SINAPI | CAIXA DE GORDURA PEQUENA (CAPACIDADE: 19 L), CIRCULAR, EM PVC, DIÂMETRO INTERNO= 0,3 M. AF_12/2020 | UN | 3 | 3 | 6 | R$ 426,80 | 25.84% | 537.08 | 3222.48
1.181 | 95676 | SINAPI | CAIXA EM CONCRETO PRÉ-MOLDADO PARA ABRIGO DE HIDRÔMETRO COM DN 20 (½) FORNECIMENTO E INSTALAÇÃO. AF_11/2016 | UN | 3 | 3 | 6 | R$ 104,54 | 25.84% | 131.55 | 789.3
1.182 | 89482 | SINAPI | CAIXA SIFONADA, PVC, DN 100 X 100 X 50 MM, FORNECIDA E INSTALADA EM RAMAIS DE ENCAMINHAMENTO DE ÁGUA PLUVIAL. AF_12/2014 | UN | 8 | 8 | 16 | R$ 36,51 | 25.84% | 45.94 | 735.04
1.183 | 87904 | SINAPI | CHAPISCO APLICADO EM ALVENARIA (COM PRESENÇA DE VÃOS) E ESTRUTURAS DE CONCRETO DE FACHADA, COM COLHER DE PEDREIRO. ARGAMASSA TRAÇO 1:3 COM PREPARO MANUAL. AF_06/2014 | M2 | 16.02 | 16.02 | 32.04 | R$ 7,86 | 25.84% | 9.89 | 316.87
1.184 | 87878 | SINAPI | CHAPISCO APLICADO EM ALVENARIAS E ESTRUTURAS DE CONCRETO INTERNAS, COM COLHER DE PEDREIRO. ARGAMASSA TRAÇO 1:3 COM PREPARO MANUAL. AF_06/2014 | M2 | 0.49 | 0.49 | 0.98 | R$ 3,97 | 25.84% | 4.99 | 4.89
1.185 | 87873 | SINAPI | CHAPISCO APLICADO EM ALVENARIAS E ESTRUTURAS DE CONCRETO INTERNAS, COM ROLO PARA TEXTURA ACRÍLICA. ARGAMASSA TRAÇO 1:4 E EMULSÃO POLIMÉRICA (ADESIVO) COM PREPARO MANUAL. AF_06/2014 | M2 | 0.14 | 0.14 | 0.28 | R$ 4,81 | 25.84% | 6.05 | 1.69
1.186 | 102137 | SINAPI | CHAVE DE BOIA AUTOMÁTICA SUPERIOR/INFERIOR 15A/250V - FORNECIMENTO E INSTALAÇÃO. AF_12/2020 | UN | 101 | 101 | 202 | R$ 72,27 | 25.84% | 90.94 | 18369.88
1.187 | 100860 | SINAPI | CHUVEIRO ELÉTRICO COMUM CORPO PLÁSTICO, TIPO DUCHA FORNECIMENTO E INSTALAÇÃO. AF_01/2020 | UN | 29 | 29 | 58 | R$ 72,56 | 25.84% | 91.3 | 5295.4
1.188 | 95778 | SINAPI | CONDULETE DE ALUMÍNIO, TIPO C, PARA ELETRODUTO DE AÇO GALVANIZADO DN 20 MM (3/4''), APARENTE - FORNECIMENTO E INSTALAÇÃO. AF_11/2016_P | UN | 490 | 490 | 980 | R$ 21,21 | 25.84% | 26.69 | 26156.2
1.189 | 95787 | SINAPI | CONDULETE DE ALUMÍNIO, TIPO LR, PARA ELETRODUTO DE AÇO GALVANIZADO DN 20 MM (3/4''), APARENTE - FORNECIMENTO E INSTALAÇÃO. AF_11/2016_P | UN | 248 | 248 | 496 | R$ 21,42 | 25.84% | 26.95 | 13367.2
1.190 | 95796 | SINAPI | CONDULETE DE ALUMÍNIO, TIPO T, PARA ELETRODUTO DE AÇO GALVANIZADO DN 25 MM (1''), APARENTE - FORNECIMENTO E INSTALAÇÃO. AF_11/2016_P | UN | 224 | 224 | 448 | R$ 29,98 | 25.84% | 37.72 | 16898.56
1.191 | 95811 | SINAPI | CONDULETE DE PVC, TIPO LB, PARA ELETRODUTO DE PVC SOLDÁVEL DN 25 MM (3/4''), APARENTE - FORNECIMENTO E INSTALAÇÃO. AF_11/2016 | UN | 8 | 8 | 16 | R$ 15,93 | 25.84% | 20.04 | 320.64
1.192 | 95812 | SINAPI | CONDULETE DE PVC, TIPO LB, PARA ELETRODUTO DE PVC SOLDÁVEL DN 32 MM (1''), APARENTE - FORNECIMENTO E INSTALAÇÃO. AF_11/2016 | UN | 53 | 53 | 106 | R$ 18,71 | 25.84% | 23.54 | 2495.24
1.193 | 101915 | SINAPI | CONJUNTO DE MANGUEIRA PARA COMBATE A INCÊNDIO EM FIBRA DE POLIESTER PURA, COM 1.1/2", REVESTIDA INTERNAMENTE, COMPRIMENTO DE 15M - FORNECIMENTO E INSTALAÇÃO. AF_10/2020 | UN | 34 | 34 | 68 | R$ 265,44 | 25.84% | 334.02 | 22713.36
1.194 | 101902 | SINAPI | CONTATOR TRIPOLAR I NOMINAL 22A - FORNECIMENTO E INSTALAÇÃO. AF_10/2020 | UN | 4 | 4 | 8 | R$ 152,53 | 25.84% | 191.94 | 1535.52
1.195 | 101903 | SINAPI | CONTATOR TRIPOLAR I NOMINAL 38A - FORNECIMENTO E INSTALAÇÃO. AF_10/2020 | UN | 15 | 15 | 30 | R$ 318,07 | 25.84% | 400.25 | 12007.5
1.196 | 87634 | SINAPI | CONTRAPISO EM ARGAMASSA PRONTA, PREPARO MANUAL, APLICADO EM ÁREAS SECAS SOBRE LAJE, ADERIDO, ACABAMENTO NÃO REFORÇADO, ESPESSURA 3CM. AF_07/2021 | M2 | 844.71 | 844.71 | 1689.42 | R$ 70,58 | 25.84% | 88.81 | 150037.39
1.197 | 87622 | SINAPI | CONTRAPISO EM ARGAMASSA TRAÇO 1:4 (CIMENTO E AREIA), PREPARO MANUAL, APLICADO EM ÁREAS SECAS SOBRE LAJE, ADERIDO, ACABAMENTO NÃO REFORÇADO, ESPESSURA 2CM. AF_07/2021 | M2 | 310.09 | 310.09 | 620.18 | R$ 27,89 | 25.84% | 35.09 | 21762.11
1.198 | 96973 | SINAPI | CORDOALHA DE COBRE NU 35 MM², NÃO ENTERRADA, COM ISOLADOR - FORNECIMENTO E INSTALAÇÃO. AF_12/2017 | M | 238.23 | 238.23 | 476.46 | R$ 47,61 | 25.84% | 59.91 | 28544.71
1.199 | 94471 | SINAPI | COTOVELO 90 GRAUS, EM FERRO GALVANIZADO, CONEXÃO ROSQUEADA, DN 50 (2 ), INSTALADO EM RESERVAÇÃO DE ÁGUA DE EDIFICAÇÃO QUE POSSUA RESERVATÓRIO DE FIBRA/FIBROCIMENTO FORNECIMENTO E INSTALAÇÃO. AF_06/2016 | UN | 8 | 8 | 16 | R$ 65,18 | 25.84% | 82.02 | 1312.32
1.200 | 86901 | SINAPI | CUBA DE EMBUTIR OVAL EM LOUÇA BRANCA, 35 X 50CM OU EQUIVALENTE - FORNECIMENTO E INSTALAÇÃO. AF_01/2020 | UN | 15 | 15 | 30 | R$ 114,99 | 25.84% | 144.7 | 4341
1.201 | 86900 | SINAPI | CUBA DE EMBUTIR RETANGULAR DE AÇO INOXIDÁVEL, 46 X 30 X 12 CM - FORNECIMENTO E INSTALAÇÃO. AF_01/2020 | UN | 6 | 6 | 12 | R$ 186,34 | 25.84% | 234.49 | 2813.88
1.202 | 91895 | SINAPI | CURVA 180 GRAUS PARA ELETRODUTO, PVC, ROSCÁVEL, DN 32 MM (1"), PARA CIRCUITOS TERMINAIS, INSTALADA EM FORRO - FORNECIMENTO E INSTALAÇÃO. AF_12/2015 | UN | 4 | 4 | 8 | R$ 15,15 | 25.84% | 19.06 | 152.48
1.203 | 89365 | SINAPI | CURVA 45 GRAUS, PVC, SOLDÁVEL, DN 25MM, INSTALADO EM RAMAL OU SUB-RAMAL DE ÁGUA - FORNECIMENTO E INSTALAÇÃO. AF_12/2014 | UN | 8 | 8 | 16 | R$ 9,78 | 25.84% | 12.3 | 196.8
1.204 | 91890 | SINAPI | CURVA 90 GRAUS PARA ELETRODUTO, PVC, ROSCÁVEL, DN 25 MM (3/4"), PARA CIRCUITOS TERMINAIS, INSTALADA EM FORRO - FORNECIMENTO E INSTALAÇÃO. AF_12/2015 | UN | 3 | 3 | 6 | R$ 9,43 | 25.84% | 11.86 | 71.16
1.205 | 91893 | SINAPI | CURVA 90 GRAUS PARA ELETRODUTO, PVC, ROSCÁVEL, DN 32 MM (1"), PARA CIRCUITOS TERMINAIS, INSTALADA EM FORRO - FORNECIMENTO E INSTALAÇÃO. AF_12/2015 | UN | 4 | 4 | 8 | R$ 12,94 | 25.84% | 16.28 | 130.24
1.206 | 89406 | SINAPI | CURVA 90 GRAUS, PVC, SOLDÁVEL, DN 20MM, INSTALADO EM RAMAL DE DISTRIBUIÇÃO DE ÁGUA - FORNECIMENTO E INSTALAÇÃO. AF_12/2014 | UN | 10 | 10 | 20 | R$ 6,72 | 25.84% | 8.45 | 169
1.207 | 89415 | SINAPI | CURVA 90 GRAUS, PVC, SOLDÁVEL, DN 32MM, INSTALADO EM RAMAL DE DISTRIBUIÇÃO DE ÁGUA - FORNECIMENTO E INSTALAÇÃO. AF_12/2014 | UN | 6 | 6 | 12 | R$ 14,00 | 25.84% | 17.61 | 211.32
1.208 | 89525 | SINAPI | CURVA 90 GRAUS, PVC, SOLDÁVEL, DN 85MM, INSTALADO EM PRUMADA DE ÁGUA - FORNECIMENTO E INSTALAÇÃO. AF_12/2014 | UN | 3 | 3 | 6 | R$ 106,15 | 25.84% | 133.57 | 801.42
1.209 | 97622 | SINAPI | DEMOLIÇÃO DE ALVENARIA DE BLOCO FURADO, DE FORMA MANUAL, SEM REAPROVEITAMENTO. AF_12/2017 | M3 | 3.41 | 3.41 | 6.82 | R$ 43,68 | 25.84% | 54.96 | 374.82
1.210 | 97631 | SINAPI | DEMOLIÇÃO DE ARGAMASSAS, DE FORMA MANUAL, SEM REAPROVEITAMENTO. AF_12/2017 | M2 | 2310.7 | 2310.7 | 4621.4 | R$ 2,57 | 25.84% | 3.23 | 14927.12
1.211 | 97635 | SINAPI | DEMOLIÇÃO DE PAVIMENTO INTERTRAVADO, DE FORMA MANUAL, COM REAPROVEITAMENTO. AF_12/2017 | M2 | 3.23 | 3.23 | 6.46 | R$ 12,17 | 25.84% | 15.31 | 98.9
1.212 | 97633 | SINAPI | DEMOLIÇÃO DE REVESTIMENTO CERÂMICO, DE FORMA MANUAL, SEM REAPROVEITAMENTO. AF_12/2017 | M2 | 14334.27 | 14334.27 | 28668.54 | R$ 17,58 | 25.84% | 22.12 | 634148.1
1.213 | 97634 | SINAPI | DEMOLIÇÃO DE REVESTIMENTO CERÂMICO, DE FORMA MECANIZADA COM MARTELETE, SEM REAPROVEITAMENTO. AF_12/2017 | M2 | 67.68 | 67.68 | 135.36 | R$ 9,60 | 25.84% | 12.08 | 1635.14
1.214 | 93660 | SINAPI | DISJUNTOR BIPOLAR TIPO DIN, CORRENTE NOMINAL DE 10A - FORNECIMENTO E INSTALAÇÃO. AF_10/2020 | UN | 4 | 4 | 8 | R$ 63,19 | 25.84% | 79.51 | 636.08
1.215 | 93653 | SINAPI | DISJUNTOR MONOPOLAR TIPO DIN, CORRENTE NOMINAL DE 10A - FORNECIMENTO E INSTALAÇÃO. AF_10/2020 | UN | 38 | 38 | 76 | R$ 12,49 | 25.84% | 15.71 | 1193.96
1.216 | 93654 | SINAPI | DISJUNTOR MONOPOLAR TIPO DIN, CORRENTE NOMINAL DE 16A - FORNECIMENTO E INSTALAÇÃO. AF_10/2020 | UN | 92 | 92 | 184 | R$ 12,98 | 25.84% | 16.33 | 3004.72
1.217 | 93655 | SINAPI | DISJUNTOR MONOPOLAR TIPO DIN, CORRENTE NOMINAL DE 20A - FORNECIMENTO E INSTALAÇÃO. AF_10/2020 | UN | 30 | 30 | 60 | R$ 13,99 | 25.84% | 17.6 | 1056
1.218 | 93656 | SINAPI | DISJUNTOR MONOPOLAR TIPO DIN, CORRENTE NOMINAL DE 25A - FORNECIMENTO E INSTALAÇÃO. AF_10/2020 | UN | 248 | 248 | 496 | R$ 13,99 | 25.84% | 17.6 | 8729.6
1.219 | 93657 | SINAPI | DISJUNTOR MONOPOLAR TIPO DIN, CORRENTE NOMINAL DE 32A - FORNECIMENTO E INSTALAÇÃO. AF_10/2020 | UN | 23 | 23 | 46 | R$ 15,19 | 25.84% | 19.11 | 879.06
1.220 | 93659 | SINAPI | DISJUNTOR MONOPOLAR TIPO DIN, CORRENTE NOMINAL DE 50A - FORNECIMENTO E INSTALAÇÃO. AF_10/2020 | UN | 3 | 3 | 6 | R$ 24,41 | 25.84% | 30.71 | 184.26
1.221 | 93667 | SINAPI | DISJUNTOR TRIPOLAR TIPO DIN, CORRENTE NOMINAL DE 10A - FORNECIMENTO E INSTALAÇÃO. AF_10/2020 | UN | 4 | 4 | 8 | R$ 78,65 | 25.84% | 98.97 | 791.76
1.222 | 93668 | SINAPI | DISJUNTOR TRIPOLAR TIPO DIN, CORRENTE NOMINAL DE 16A - FORNECIMENTO E INSTALAÇÃO. AF_10/2020 | UN | 4 | 4 | 8 | R$ 80,14 | 25.84% | 100.84 | 806.72
1.223 | 93669 | SINAPI | DISJUNTOR TRIPOLAR TIPO DIN, CORRENTE NOMINAL DE 20A - FORNECIMENTO E INSTALAÇÃO. AF_10/2020 | UN | 6 | 6 | 12 | R$ 83,16 | 25.84% | 104.64 | 1255.68
1.224 | 93670 | SINAPI | DISJUNTOR TRIPOLAR TIPO DIN, CORRENTE NOMINAL DE 25A - FORNECIMENTO E INSTALAÇÃO. AF_10/2020 | UN | 3 | 3 | 6 | R$ 83,16 | 25.84% | 104.64 | 627.84
1.225 | 93671 | SINAPI | DISJUNTOR TRIPOLAR TIPO DIN, CORRENTE NOMINAL DE 32A - FORNECIMENTO E INSTALAÇÃO. AF_10/2020 | UN | 41 | 41 | 82 | R$ 86,77 | 25.84% | 109.19 | 8953.58
1.226 | 93672 | SINAPI | DISJUNTOR TRIPOLAR TIPO DIN, CORRENTE NOMINAL DE 40A - FORNECIMENTO E INSTALAÇÃO. AF_10/2020 | UN | 8 | 8 | 16 | R$ 92,38 | 25.84% | 116.25 | 1860
1.227 | 93673 | SINAPI | DISJUNTOR TRIPOLAR TIPO DIN, CORRENTE NOMINAL DE 50A - FORNECIMENTO E INSTALAÇÃO. AF_10/2020 | UN | 8 | 8 | 16 | R$ 99,64 | 25.84% | 125.38 | 2006.08
1.228 | 102253 | SINAPI | DIVISORIA SANITÁRIA, TIPO CABINE, EM GRANITO CINZA POLIDO, ESP = 3CM, ASSENTADO COM ARGAMASSA COLANTE AC III-E, EXCLUSIVE FERRAGENS. AF_01/2021 | M2 | 22.93 | 22.93 | 45.86 | R$ 754,59 | 25.84% | 949.57 | 43547.28
1.229 | 102254 | SINAPI | DIVISORIA SANITÁRIA, TIPO CABINE, EM MÁRMORE BRANCO POLIDO, ESP = 3CM, ASSENTADO COM ARGAMASSA COLANTE AC III-E, EXCLUSIVE FERRAGENS. AF_01/2021 | M2 | 1.75 | 1.75 | 3.5 | R$ 452,00 | 25.84% | 568.79 | 1990.76
1.230 | 100709 | SINAPI | DOBRADIÇA EM AÇO/FERRO, 3" X 21/2", E=1,9 A 2MM, SEN ANEL, CROMADO OU ZINCADO, TAMPA BOLA, COM PARAFUSOS. AF_12/2019 | UN | 64 | 64 | 128 | R$ 37,69 | 25.84% | 47.42 | 6069.76
1.231 | 100710 | SINAPI | DOBRADIÇA TIPO VAI E VEM EM LATÃO POLIDO 3". AF_12/2019 | UN | 104 | 104 | 208 | R$ 90,14 | 25.84% | 113.43 | 23593.44
1.232 | 91834 | SINAPI | ELETRODUTO FLEXÍVEL CORRUGADO, PVC, DN 25 MM (3/4"), PARA CIRCUITOS TERMINAIS, INSTALADO EM FORRO - FORNECIMENTO E INSTALAÇÃO. AF_12/2015 | M | 7407.02 | 7407.02 | 14814.04 | R$ 8,22 | 25.84% | 10.34 | 153177.17
1.233 | 91836 | SINAPI | ELETRODUTO FLEXÍVEL CORRUGADO, PVC, DN 32 MM (1"), PARA CIRCUITOS TERMINAIS, INSTALADO EM FORRO - FORNECIMENTO E INSTALAÇÃO. AF_12/2015 | M | 15.98 | 15.98 | 31.96 | R$ 11,00 | 25.84% | 13.84 | 442.32
1.234 | 91863 | SINAPI | ELETRODUTO RÍGIDO ROSCÁVEL, PVC, DN 25 MM (3/4"), PARA CIRCUITOS TERMINAIS, INSTALADO EM FORRO - FORNECIMENTO E INSTALAÇÃO. AF_12/2015 | M | 115.16 | 115.16 | 230.32 | R$ 10,81 | 25.84% | 13.6 | 3132.35
1.235 | 91871 | SINAPI | ELETRODUTO RÍGIDO ROSCÁVEL, PVC, DN 25 MM (3/4"), PARA CIRCUITOS TERMINAIS, INSTALADO EM PAREDE - FORNECIMENTO E INSTALAÇÃO. AF_12/2015 | M | 1.35 | 1.35 | 2.7 | R$ 11,65 | 25.84% | 14.66 | 39.58
1.236 | 91864 | SINAPI | ELETRODUTO RÍGIDO ROSCÁVEL, PVC, DN 32 MM (1"), PARA CIRCUITOS TERMINAIS, INSTALADO EM FORRO - FORNECIMENTO E INSTALAÇÃO. AF_12/2015 | M | 10.8 | 10.8 | 21.6 | R$ 14,50 | 25.84% | 18.24 | 393.98
1.237 | 91873 | SINAPI | ELETRODUTO RÍGIDO ROSCÁVEL, PVC, DN 40 MM (1 1/4"), PARA CIRCUITOS TERMINAIS, INSTALADO EM PAREDE - FORNECIMENTO E INSTALAÇÃO. AF_12/2015 | M | 23.99 | 23.99 | 47.98 | R$ 18,94 | 25.84% | 23.83 | 1143.36
1.238 | 93009 | SINAPI | ELETRODUTO RÍGIDO ROSCÁVEL, PVC, DN 60 MM (2") - FORNECIMENTO E INSTALAÇÃO. AF_12/2015 | M | 54.45 | 54.45 | 108.9 | R$ 24,85 | 25.84% | 31.27 | 3405.3
1.239 | 87827 | SINAPI | EMBOÇO OU MASSA ÚNICA EM ARGAMASSA TRAÇO 1:2:8, PREPARO MANUAL, APLICADA MANUALMENTE NAS PAREDES INTERNAS DA SACADA, ESPESSURA DE 25 MM, SEM USO DE TELA METÁLICA DE REFORÇO CONTRA FISSURAÇÃO. AF_06/2014 | M2 | 1104.96 | 1104.96 | 2209.92 | R$ 63,35 | 25.84% | 79.71 | 176152.72
1.240 | 86885 | SINAPI | ENGATE FLEXÍVEL EM PLÁSTICO BRANCO, 1/2 X 40CM - FORNECIMENTO E INSTALAÇÃO. AF_01/2020 | UN | 169 | 169 | 338 | R$ 9,14 | 25.84% | 11.5 | 3887
1.241 | 93358 | SINAPI | ESCAVAÇÃO MANUAL DE VALA COM PROFUNDIDADE MENOR OU IGUAL A 1,30 M. AF_02/2021 | M3 | 440.79 | 440.79 | 881.58 | R$ 65,90 | 25.84% | 82.92 | 73100.61
1.242 | 102666 | SINAPI | DRENO SUBSUPERFICIAL (SEÇÃO 0,40 X 0,40 M), COM TUBO DE PEAD CORRUGADO PERFURADO, DN 100 MM, ENCHIMENTO COM BRITA, ENVOLVIDO COM MANTA GEOTÊXTIL. AF_07/2021 | M3 | 34.05 | 34.05 | 68.1 | R$ 56,70 | 25.84% | 71.35 | 4858.93
1.243 | 94996 | SINAPI | EXECUÇÃO DE PASSEIO (CALÇADA) OU PISO DE CONCRETO COM CONCRETO MOLDADO IN LOCO, FEITO EM OBRA, ACABAMENTO CONVENCIONAL, ESPESSURA 10 CM, ARMADO. AF_07/2016 | M2 | 39.64 | 39.64 | 79.28 | R$ 126,36 | 25.84% | 159.01 | 12606.31
1.244 | 94992 | SINAPI | EXECUÇÃO DE PASSEIO (CALÇADA) OU PISO DE CONCRETO COM CONCRETO MOLDADO IN LOCO, FEITO EM OBRA, ACABAMENTO CONVENCIONAL, ESPESSURA 6 CM, ARMADO. AF_07/2016 | M2 | 186.51 | 186.51 | 373.02 | R$ 96,16 | 25.84% | 121 | 45135.42
1.245 | 94994 | SINAPI | EXECUÇÃO DE PASSEIO (CALÇADA) OU PISO DE CONCRETO COM CONCRETO MOLDADO IN LOCO, FEITO EM OBRA, ACABAMENTO CONVENCIONAL, ESPESSURA 8 CM, ARMADO. AF_07/2016 | M2 | 42.43 | 42.43 | 84.86 | R$ 112,18 | 25.84% | 141.16 | 11978.83
1.246 | 91098 | SINAPI | EXECUÇÃO DE REVESTIMENTO DE CONCRETO PROJETADO COM ESPESSURA DE 7 CM, ARMADO COM FIBRAS DE AÇO, INCLINAÇÃO MENOR QUE 90°, APLICAÇÃO DESCONTÍNUA, UTILIZANDO EQUIPAMENTO DE PROJEÇÃO COM 3 M³/H DE CAPACIDADE. AF_01/2016 | M2 | 41.96 | 41.96 | 83.92 | R$ 138,69 | 25.84% | 174.52 | 14645.71
1.247 | 101905 | SINAPI | EXTINTOR DE INCÊNDIO PORTÁTIL COM CARGA DE ÁGUA PRESSURIZADA DE 10 L, CLASSE A - FORNECIMENTO E INSTALAÇÃO. AF_10/2020_P | UN | 47 | 47 | 94 | R$ 184,83 | 25.84% | 232.59 | 21863.46
1.248 | 101907 | SINAPI | EXTINTOR DE INCÊNDIO PORTÁTIL COM CARGA DE CO2 DE 6 KG, CLASSE BC - FORNECIMENTO E INSTALAÇÃO. AF_10/2020_P | UN | 176 | 176 | 352 | R$ 588,58 | 25.84% | 740.66 | 260712.32
1.249 | 101911 | SINAPI | EXTINTOR DE INCÊNDIO PORTÁTIL COM CARGA DE PQS DE 12 KG, CLASSE BC - FORNECIMENTO E INSTALAÇÃO. AF_10/2020_P | UN | 4 | 4 | 8 | R$ 281,65 | 25.84% | 354.42 | 2835.36
1.250 | 101908 | SINAPI | EXTINTOR DE INCÊNDIO PORTÁTIL COM CARGA DE PQS DE 4 KG, CLASSE BC - FORNECIMENTO E INSTALAÇÃO. AF_10/2020_P | UN | 3 | 3 | 6 | R$ 179,34 | 25.84% | 225.68 | 1354.08
1.251 | 101909 | SINAPI | EXTINTOR DE INCÊNDIO PORTÁTIL COM CARGA DE PQS DE 6 KG, CLASSE BC - FORNECIMENTO E INSTALAÇÃO. AF_10/2020_P | UN | 75 | 75 | 150 | R$ 208,58 | 25.84% | 262.47 | 39370.5
1.252 | 101910 | SINAPI | EXTINTOR DE INCÊNDIO PORTÁTIL COM CARGA DE PQS DE 8 KG, CLASSE BC - FORNECIMENTO E INSTALAÇÃO. AF_10/2020_P | UN | 77 | 77 | 154 | R$ 245,11 | 25.84% | 308.44 | 47499.76
1.253 | 90830 | SINAPI | FECHADURA DE EMBUTIR COM CILINDRO, EXTERNA, COMPLETA, ACABAMENTO PADRÃO MÉDIO, INCLUSO EXECUÇÃO DE FURO - FORNECIMENTO E INSTALAÇÃO. AF_12/2019 | UN | 60 | 60 | 120 | R$ 142,99 | 25.84% | 179.93 | 21591.6
1.254 | 91170 | SINAPI | FIXAÇÃO DE TUBOS HORIZONTAIS DE PVC, CPVC OU COBRE DIÂMETROS MENORES OU IGUAIS A 40 MM OU ELETROCALHAS ATÉ 150MM DE LARGURA, COM ABRAÇADEIRA METÁLICA RÍGIDA TIPO D 1/2, FIXADA EM PERFILADO EM LAJE. AF_05/2015 | M | 313.13 | 313.13 | 626.26 | R$ 2,67 | 25.84% | 3.35 | 2097.97
1.255 | 96114 | SINAPI | FORRO EM DRYWALL, PARA AMBIENTES COMERCIAIS, INCLUSIVE ESTRUTURA DE FIXAÇÃO. AF_05/2017_P | M2 | 239.48 | 239.48 | 478.96 | R$ 63,56 | 25.84% | 79.98 | 38307.22
1.256 | 96116 | SINAPI | FORRO EM RÉGUAS DE PVC, FRISADO, PARA AMBIENTES COMERCIAIS, INCLUSIVE ESTRUTURA DE FIXAÇÃO. AF_05/2017_P | M2 | 26.33 | 26.33 | 52.66 | R$ 69,29 | 25.84% | 87.19 | 4591.42
1.257 | 90440 | SINAPI | FURO EM CONCRETO PARA DIÂMETROS MAIORES QUE 40 MM E MENORES OU IGUAIS A 75 MM. AF_05/2015 | UN | 10 | 10 | 20 | R$ 81,62 | 25.84% | 102.71 | 2054.2
1.258 | 90441 | SINAPI | FURO EM CONCRETO PARA DIÂMETROS MAIORES QUE 75 MM. AF_05/2015 | UN | 8 | 8 | 16 | R$ 104,26 | 25.84% | 131.2 | 2099.2
1.259 | 90439 | SINAPI | FURO EM CONCRETO PARA DIÂMETROS MENORES OU IGUAIS A 40 MM. AF_05/2015 | UN | 542 | 542 | 1084 | R$ 50,96 | 25.84% | 64.12 | 69506.08
1.260 | 99861 | SINAPI | GRADIL EM FERRO FIXADO EM VÃOS DE JANELAS, FORMADO POR BARRAS CHATAS DE 25X4,8 MM. AF_04/2019 | M2 | 5.38 | 5.38 | 10.76 | R$ 596,39 | 25.84% | 750.49 | 8075.27
1.261 | 90278 | SINAPI | GRAUTE FGK=15 MPA; TRAÇO 1:0,04:2,2:2,5 (EM MASSA SECA DE CIMENTO/CAL/AREIA GROSSA/BRITA 0) - PREPARO MECÂNICO COM BETONEIRA 400 L. AF_09/2021 | M3 | 21.1 | 21.1 | 42.2 | R$ 464,86 | 25.84% | 584.97 | 24685.73
1.262 | 97016 | SINAPI | GUARDA-CORPO FIXADO EM FÔRMA DE MADEIRA COM TRAVESSÕES EM MADEIRA PREGADA PRÉ-MONTADA E ENCAIXE NA FÔRMA. PARA EDIFICAÇÕES COM ATÉ 2 PAVIMENTOS. AF_11/2017 | M | 60 | 60 | 120 | R$ 61,77 | 25.84% | 77.73 | 9327.6
1.263 | 94265 | SINAPI | GUIA (MEIO-FIO) CONCRETO, MOLDADA IN LOCO EM TRECHO RETO COM EXTRUSORA, 15 CM BASE X 30 CM ALTURA. AF_06/2016 | M | 26.42 | 26.42 | 52.84 | R$ 33,82 | 25.84% | 42.55 | 2248.34
1.264 | 98562 | SINAPI | IMPERMEABILIZAÇÃO DE FLOREIRA OU VIGA BALDRAME COM ARGAMASSA DE CIMENTO E AREIA, COM ADITIVO IMPERMEABILIZANTE, E = 2 CM. AF_06/2018 | M2 | 142.99 | 142.99 | 285.98 | R$ 36,36 | 25.84% | 45.75 | 13083.58
1.265 | 98560 | SINAPI | IMPERMEABILIZAÇÃO DE PISO COM ARGAMASSA DE CIMENTO E AREIA, COM ADITIVO IMPERMEABILIZANTE, E = 2CM. AF_06/2018 | M2 | 13.79 | 13.79 | 27.58 | R$ 40,67 | 25.84% | 51.17 | 1411.26
1.266 | 98555 | SINAPI | IMPERMEABILIZAÇÃO DE SUPERFÍCIE COM ARGAMASSA POLIMÉRICA / MEMBRANA ACRÍLICA, 3 DEMÃOS. AF_06/2018 | M2 | 38.17 | 38.17 | 76.34 | R$ 23,83 | 25.84% | 29.98 | 2288.67
1.267 | 98556 | SINAPI | IMPERMEABILIZAÇÃO DE SUPERFÍCIE COM ARGAMASSA POLIMÉRICA / MEMBRANA ACRÍLICA, 4 DEMÃOS, REFORÇADA COM VÉU DE POLIÉSTER (MAV). AF_06/2018 | M2 | 1438.07 | 1438.07 | 2876.14 | R$ 43,53 | 25.84% | 54.77 | 157526.18
1.268 | 98557 | SINAPI | IMPERMEABILIZAÇÃO DE SUPERFÍCIE COM EMULSÃO ASFÁLTICA, 2 DEMÃOS AF_06/2018 | M2 | 907.65 | 907.65 | 1815.3 | R$ 31,78 | 25.84% | 39.99 | 72593.84
1.269 | 98547 | SINAPI | IMPERMEABILIZAÇÃO DE SUPERFÍCIE COM MANTA ASFÁLTICA, DUAS CAMADAS, INCLUSIVE APLICAÇÃO DE PRIMER ASFÁLTICO, E=3MM E E=4MM. AF_06/2018 | M2 | 888.44 | 888.44 | 1776.88 | R$ 155,34 | 25.84% | 195.47 | 347326.73
1.270 | 98546 | SINAPI | IMPERMEABILIZAÇÃO DE SUPERFÍCIE COM MANTA ASFÁLTICA, UMA CAMADA, INCLUSIVE APLICAÇÃO DE PRIMER ASFÁLTICO, E=3MM. AF_06/2018 | M2 | 909.12 | 909.12 | 1818.24 | R$ 83,65 | 25.84% | 105.26 | 191387.94
1.271 | 98553 | SINAPI | IMPERMEABILIZAÇÃO DE SUPERFÍCIE COM MEMBRANA À BASE DE POLIURETANO, 2 DEMÃOS. AF_06/2018 | M2 | 155.36 | 155.36 | 310.72 | R$ 126,14 | 25.84% | 158.73 | 49320.58
1.272 | 102170 | SINAPI | INSTALAÇÃO DE VIDRO IMPRESSO, E = 4 MM, EM ESQUADRIA DE ALUMÍNIO OU PVC, FIXADO COM BAGUETE. AF_01/2021_P | M2 | 0.3 | 0.3 | 0.6 | R$ 209,93 | 25.84% | 264.17 | 158.5
1.273 | 102177 | SINAPI | INSTALAÇÃO DE VIDRO LAMINADO, E = 12 MM (4+4+4), ENCAIXADO EM PERFIL U. AF_01/2021_P | M2 | 3.33 | 3.33 | 6.66 | R$ 1.089,43 | 25.84% | 1370.93 | 9130.39
1.274 | 102176 | SINAPI | INSTALAÇÃO DE VIDRO LAMINADO, E = 8 MM (4+4), ENCAIXADO EM PERFIL U. AF_01/2021_P | M2 | 3.67 | 3.67 | 7.34 | R$ 574,78 | 25.84% | 723.3 | 5309.02
1.275 | 102162 | SINAPI | INSTALAÇÃO DE VIDRO LISO INCOLOR, E = 4 MM, EM ESQUADRIA DE ALUMÍNIO OU PVC, FIXADO COM BAGUETE. AF_01/2021_P | M2 | 1.22 | 1.22 | 2.44 | R$ 224,59 | 25.84% | 282.62 | 689.59
1.276 | 102166 | SINAPI | INSTALAÇÃO DE VIDRO LISO INCOLOR, E = 6 MM, EM ESQUADRIA DE ALUMÍNIO OU PVC, FIXADO COM BAGUETE. AF_01/2021_P | M2 | 1.81 | 1.81 | 3.62 | R$ 210,46 | 25.84% | 264.84 | 958.72
1.277 | 102181 | SINAPI | INSTALAÇÃO DE VIDRO TEMPERADO, E = 10 MM, ENCAIXADO EM PERFIL U. AF_01/2021_P | M2 | 26.96 | 26.96 | 53.92 | R$ 294,94 | 25.84% | 371.15 | 20012.4
1.278 | 102181 | SINAPI | INSTALAÇÃO DE VIDRO TEMPERADO, E = 10 MM, ENCAIXADO EM PERFIL U. AF_01/2021_P | M2 | 26.96 | 26.96 | 53.92 | R$ 294,94 | 25.84% | 371.15 | 20012.4
1.279 | 102179 | SINAPI | INSTALAÇÃO DE VIDRO TEMPERADO, E = 6 MM, ENCAIXADO EM PERFIL U. AF_01/2021_P | M2 | 6.47 | 6.47 | 12.94 | R$ 232,22 | 25.84% | 292.22 | 3781.32
1.280 | 102180 | SINAPI | INSTALAÇÃO DE VIDRO TEMPERADO, E = 8 MM, ENCAIXADO EM PERFIL U. AF_01/2021_P | M2 | 20.91 | 20.91 | 41.82 | R$ 258,01 | 25.84% | 324.67 | 13577.69
1.281 | 91955 | SINAPI | INTERRUPTOR PARALELO (1 MÓDULO), 10A/250V, INCLUINDO SUPORTE E PLACA - FORNECIMENTO E INSTALAÇÃO. AF_12/2015 | UN | 12 | 12 | 24 | R$ 29,15 | 25.84% | 36.68 | 880.32
1.282 | 91954 | SINAPI | INTERRUPTOR PARALELO (1 MÓDULO), 10A/250V, SEM SUPORTE E SEM PLACA - FORNECIMENTO E INSTALAÇÃO. AF_12/2015 | UN | 6 | 6 | 12 | R$ 21,74 | 25.84% | 27.35 | 328.2
1.283 | 92033 | SINAPI | INTERRUPTOR PARALELO (2 MÓDULOS) COM 1 TOMADA DE EMBUTIR 2P+T 10 A, INCLUINDO SUPORTE E PLACA - FORNECIMENTO E INSTALAÇÃO. AF_12/2015 | UN | 4 | 4 | 8 | R$ 66,58 | 25.84% | 83.78 | 670.24
1.284 | 92022 | SINAPI | INTERRUPTOR SIMPLES (1 MÓDULO) COM 1 TOMADA DE EMBUTIR 2P+T 10 A, SEM SUPORTE E SEM PLACA - FORNECIMENTO E INSTALAÇÃO. AF_12/2015 | UN | 3 | 3 | 6 | R$ 34,34 | 25.84% | 43.21 | 259.26
1.285 | 92024 | SINAPI | INTERRUPTOR SIMPLES (1 MÓDULO) COM 2 TOMADAS DE EMBUTIR 2P+T 10 A, SEM SUPORTE E SEM PLACA - FORNECIMENTO E INSTALAÇÃO. AF_12/2015 | UN | 18 | 18 | 36 | R$ 52,50 | 25.84% | 66.06 | 2378.16
1.286 | 91957 | SINAPI | INTERRUPTOR SIMPLES (1 MÓDULO) COM INTERRUPTOR PARALELO (1 MÓDULO), 10A/250V, INCLUINDO SUPORTE E PLACA - FORNECIMENTO E INSTALAÇÃO. AF_12/2015 | UN | 89 | 89 | 178 | R$ 42,95 | 25.84% | 54.04 | 9619.12
1.287 | 91962 | SINAPI | INTERRUPTOR SIMPLES (1 MÓDULO) COM INTERRUPTOR PARALELO (2 MÓDULOS), 10A/250V, SEM SUPORTE E SEM PLACA - FORNECIMENTO E INSTALAÇÃO. AF_12/2015 | UN | 3 | 3 | 6 | R$ 54,90 | 25.84% | 69.08 | 414.48
1.288 | 91953 | SINAPI | INTERRUPTOR SIMPLES (1 MÓDULO), 10A/250V, INCLUINDO SUPORTE E PLACA - FORNECIMENTO E INSTALAÇÃO. AF_12/2015 | UN | 41 | 41 | 82 | R$ 23,64 | 25.84% | 29.74 | 2438.68
1.289 | 92034 | SINAPI | INTERRUPTOR SIMPLES (1 MÓDULO), INTERRUPTOR PARALELO (1 MÓDULO) E 1 TOMADA DE EMBUTIR 2P+T 10 A, SEM SUPORTE E SEM PLACA - FORNECIMENTO E INSTALAÇÃO. AF_12/2015 | UN | 3 | 3 | 6 | R$ 53,70 | 25.84% | 67.57 | 405.42
1.290 | 91965 | SINAPI | INTERRUPTOR SIMPLES (2 MÓDULOS) COM INTERRUPTOR PARALELO (1 MÓDULO), 10A/250V, INCLUINDO SUPORTE E PLACA - FORNECIMENTO E INSTALAÇÃO. AF_12/2015 | UN | 3 | 3 | 6 | R$ 56,79 | 25.84% | 71.46 | 428.76
1.291 | 91959 | SINAPI | INTERRUPTOR SIMPLES (2 MÓDULOS), 10A/250V, INCLUINDO SUPORTE E PLACA - FORNECIMENTO E INSTALAÇÃO. AF_12/2015 | UN | 10 | 10 | 20 | R$ 37,47 | 25.84% | 47.15 | 943
1.292 | 89810 | SINAPI | JOELHO 45 GRAUS, PVC, SERIE NORMAL, ESGOTO PREDIAL, DN 100 MM, JUNTA ELÁSTICA, FORNECIDO E INSTALADO EM PRUMADA DE ESGOTO SANITÁRIO OU VENTILAÇÃO. AF_12/2014 | UN | 8 | 8 | 16 | R$ 18,36 | 25.84% | 23.1 | 369.6
1.293 | 89368 | SINAPI | JOELHO 45 GRAUS, PVC, SOLDÁVEL, DN 32MM, INSTALADO EM RAMAL OU SUB-RAMAL DE ÁGUA - FORNECIMENTO E INSTALAÇÃO. AF_12/2014 | UN | 19 | 19 | 38 | R$ 13,64 | 25.84% | 17.16 | 652.08
1.294 | 89498 | SINAPI | JOELHO 45 GRAUS, PVC, SOLDÁVEL, DN 40MM, INSTALADO EM PRUMADA DE ÁGUA - FORNECIMENTO E INSTALAÇÃO. AF_12/2014 | UN | 3 | 3 | 6 | R$ 12,72 | 25.84% | 16 | 96
1.295 | 94672 | SINAPI | JOELHO 90 GRAUS COM BUCHA DE LATÃO, PVC, SOLDÁVEL, DN 25 MM, X 3/4 INSTALADO EM RESERVAÇÃO DE ÁGUA DE EDIFICAÇÃO QUE POSSUA RESERVATÓRIO DE FIBRA/FIBROCIMENTO FORNECIMENTO E INSTALAÇÃO. AF_06/2016 | UN | 12 | 12 | 24 | R$ 10,26 | 25.84% | 12.91 | 309.84
1.296 | 90373 | SINAPI | JOELHO 90 GRAUS COM BUCHA DE LATÃO, PVC, SOLDÁVEL, DN 25MM, X 1/2 INSTALADO EM RAMAL OU SUB-RAMAL DE ÁGUA - FORNECIMENTO E INSTALAÇÃO. AF_12/2014 | UN | 18 | 18 | 36 | R$ 14,27 | 25.84% | 17.95 | 646.2
1.297 | 94686 | SINAPI | JOELHO 90 GRAUS, PVC, SOLDÁVEL, DN 110 MM INSTALADO EM RESERVAÇÃO DE ÁGUA DE EDIFICAÇÃO QUE POSSUA RESERVATÓRIO DE FIBRA/FIBROCIMENTO FORNECIMENTO E INSTALAÇÃO. AF_06/2016 | UN | 19 | 19 | 38 | R$ 304,58 | 25.84% | 383.28 | 14564.64
1.298 | 89358 | SINAPI | JOELHO 90 GRAUS, PVC, SOLDÁVEL, DN 20MM, INSTALADO EM RAMAL OU SUB-RAMAL DE ÁGUA - FORNECIMENTO E INSTALAÇÃO. AF_12/2014 | UN | 43 | 43 | 86 | R$ 6,53 | 25.84% | 8.21 | 706.06
1.299 | 89362 | SINAPI | JOELHO 90 GRAUS, PVC, SOLDÁVEL, DN 25MM, INSTALADO EM RAMAL OU SUB-RAMAL DE ÁGUA - FORNECIMENTO E INSTALAÇÃO. AF_12/2014 | UN | 71 | 71 | 142 | R$ 7,82 | 25.84% | 9.84 | 1397.28
1.300 | 89362 | SINAPI | JOELHO 90 GRAUS, PVC, SOLDÁVEL, DN 25MM, INSTALADO EM RAMAL OU SUB-RAMAL DE ÁGUA - FORNECIMENTO E INSTALAÇÃO. AF_12/2014 | UN | 71 | 71 | 142 | R$ 7,82 | 25.84% | 9.84 | 1397.28
1.301 | 89413 | SINAPI | JOELHO 90 GRAUS, PVC, SOLDÁVEL, DN 32MM, INSTALADO EM RAMAL DE DISTRIBUIÇÃO DE ÁGUA - FORNECIMENTO E INSTALAÇÃO. AF_12/2014 | UN | 15 | 15 | 30 | R$ 8,25 | 25.84% | 10.38 | 311.4
1.302 | 89497 | SINAPI | JOELHO 90 GRAUS, PVC, SOLDÁVEL, DN 40MM, INSTALADO EM PRUMADA DE ÁGUA - FORNECIMENTO E INSTALAÇÃO. AF_12/2014 | UN | 38 | 38 | 76 | R$ 11,54 | 25.84% | 14.52 | 1103.52
1.303 | 89501 | SINAPI | JOELHO 90 GRAUS, PVC, SOLDÁVEL, DN 50MM, INSTALADO EM PRUMADA DE ÁGUA - FORNECIMENTO E INSTALAÇÃO. AF_12/2014 | UN | 10 | 10 | 20 | R$ 13,81 | 25.84% | 17.37 | 347.4
1.304 | 89505 | SINAPI | JOELHO 90 GRAUS, PVC, SOLDÁVEL, DN 60MM, INSTALADO EM PRUMADA DE ÁGUA - FORNECIMENTO E INSTALAÇÃO. AF_12/2014 | UN | 4 | 4 | 8 | R$ 38,08 | 25.84% | 47.91 | 383.28
1.305 | 93066 | SINAPI | JUNTA DE EXPANSÃO EM BRONZE/LATÃO, DN 42 MM, PONTA X PONTA, INSTALADO EM PRUMADA FORNECIMENTO E INSTALAÇÃO. AF_01/2016 | UN | 8 | 8 | 16 | R$ 893,84 | 25.84% | 1124.8 | 17996.8
1.306 | 90847 | SINAPI | KIT DE PORTA DE MADEIRA PARA PINTURA, SEMI-OCA (LEVE OU MÉDIA), PADRÃO MÉDIO, 60X210CM, ESPESSURA DE 3,5CM, ITENS INCLUSOS: DOBRADIÇAS, MONTAGEM E INSTALAÇÃO DO BATENTE, SEM FECHADURA - FORNECIMENTO E INSTALAÇÃO. AF_12/2019 | UN | 8 | 8 | 16 | R$ 811,69 | 25.84% | 1021.43 | 16342.88
1.307 | 90843 | SINAPI | KIT DE PORTA DE MADEIRA PARA PINTURA, SEMI-OCA (LEVE OU MÉDIA), PADRÃO MÉDIO, 80X210CM, ESPESSURA DE 3,5CM, ITENS INCLUSOS: DOBRADIÇAS, MONTAGEM E INSTALAÇÃO DO BATENTE, FECHADURA COM EXECUÇÃO DO FURO - FORNECIMENTO E INSTALAÇÃO. AF_12/2019 | UN | 14 | 14 | 28 | R$ 986,64 | 25.84% | 1241.58 | 34764.24
1.308 | 90844 | SINAPI | KIT DE PORTA DE MADEIRA PARA PINTURA, SEMI-OCA (LEVE OU MÉDIA), PADRÃO MÉDIO, 90X210CM, ESPESSURA DE 3,5CM, ITENS INCLUSOS: DOBRADIÇAS, MONTAGEM E INSTALAÇÃO DO BATENTE, FECHADURA COM EXECUÇÃO DO FURO - FORNECIMENTO E INSTALAÇÃO. AF_12/2019 | UN | 4 | 4 | 8 | R$ 1.061,55 | 25.84% | 1335.85 | 10686.8
1.309 | 89970 | SINAPI | KIT DE REGISTRO DE PRESSÃO BRUTO DE LATÃO ¾", INCLUSIVE CONEXÕES, ROSCÁVEL, INSTALADO EM RAMAL DE ÁGUA FRIA - FORNECIMENTO E INSTALAÇÃO. AF_12/2014 | UN | 18 | 18 | 36 | R$ 42,55 | 25.84% | 53.54 | 1927.44
1.310 | 97614 | SINAPI | LÂMPADA COMPACTA DE VAPOR METÁLICO OVOIDE 150 W, BASE E27 - FORNECIMENTO E INSTALAÇÃO. AF_02/2020 | UN | 264 | 264 | 528 | R$ 56,73 | 25.84% | 71.38 | 37688.64
1.311 | 97612 | SINAPI | LÂMPADA COMPACTA FLUORESCENTE DE 20 W, BASE E27 - FORNECIMENTO E INSTALAÇÃO. AF_02/2020 | UN | 60 | 60 | 120 | R$ 24,71 | 25.84% | 31.09 | 3730.8
1.312 | 101645 | SINAPI | LÂMPADA MISTA 160 W - FORNECIMENTO E INSTALAÇÃO. AF_08/2020 | UN | 6 | 6 | 12 | R$ 27,85 | 25.84% | 35.04 | 420.48
1.313 | 101646 | SINAPI | LÂMPADA MISTA 250 W - FORNECIMENTO E INSTALAÇÃO. AF_08/2020 | UN | 6 | 6 | 12 | R$ 37,07 | 25.84% | 46.64 | 559.68
1.314 | 97617 | SINAPI | LÂMPADA TUBULAR FLUORESCENTE T10 DE 20/40 W, BASE G13 - FORNECIMENTO E INSTALAÇÃO. AF_02/2020_P | UN | 21298 | 21298 | 42596 | R$ 44,71 | 25.84% | 56.26 | 2396450.96
1.315 | 101643 | SINAPI | LÂMPADA VAPOR DE MERCÚRIO 250 W - FORNECIMENTO E INSTALAÇÃO. AF_08/2020 | UN | 32 | 32 | 64 | R$ 43,63 | 25.84% | 54.9 | 3513.6
1.316 | 101649 | SINAPI | LÂMPADA VAPOR DE SÓDIO 250 W - FORNECIMENTO E INSTALAÇÃO. AF_08/2020 | UN | 191 | 191 | 382 | R$ 60,87 | 25.84% | 76.59 | 29257.38
1.317 | 101650 | SINAPI | LÂMPADA VAPOR DE SÓDIO 400 W - FORNECIMENTO E INSTALAÇÃO. AF_08/2020 | UN | 30 | 30 | 60 | R$ 70,80 | 25.84% | 89.09 | 5345.4
1.318 | 101640 | SINAPI | LÂMPADA VAPOR METÁLICO 400 W - FORNECIMENTO E INSTALAÇÃO. AF_08/2020 | UN | 64 | 64 | 128 | R$ 96,87 | 25.84% | 121.9 | 15603.2
1.319 | 13 | SINAPI | ESTOPA | KG | 1411.15 | 1411.15 | 2822.3 | R$ 14,16 | 14.02% | 16.14 | 45551.92
1.320 | 4227 | SINAPI | OLEO LUBRIFICANTE PARA MOTORES DE EQUIPAMENTOS PESADOS (CAMINHOES, TRATORES, RETROS E ETC) | L | 743.45 | 743.45 | 1486.9 | R$ 25,00 | 14.02% | 28.5 | 42376.65
1.321 | 4229 | SINAPI | GRAXA LUBRIFICANTE | KG | 471 | 471 | 942 | R$ 36,70 | 14.02% | 41.84 | 39413.28
1.322 | 11821 | SINAPI | CONECTOR METALICO TIPO PARAFUSO FENDIDO (SPLIT BOLT), COM SEPARADOR DE CABOS BIMETALICOS, PARA CABOS ATE 25 MM2 | UN | 135 | 135 | 270 | R$ 8,54 | 14.02% | 9.73 | 2627.1
1.323 | 13388 | SINAPI | SOLDA EM BARRA DE ESTANHO-CHUMBO 50/50 | KG | 40.5 | 40.5 | 81 | R$ 125,50 | 14.02% | 143.09 | 11590.29
1.324 | 21127 | SINAPI | FITA ISOLANTE ADESIVA ANTICHAMA, USO ATE 750 V, EM ROLO DE 19 MM X 5 M | UN | 1078.6 | 1078.6 | 2157.2 | R$ 3,58 | 14.02% | 4.08 | 8801.37
1.325 | 38400 | SINAPI | VASSOURA 40 CM COM CABO | UN | 0.25 | 0.25 | 0.5 | R$ 14,83 | 14.02% | 16.9 | 8.45
1.326 | 38401 | SINAPI | RODO PARA CHAO 40 CM COM CABO | UN | 0.25 | 0.25 | 0.5 | R$ 10,60 | 14.02% | 12.08 | 6.04
1.327 | 38476 | SINAPI | ESCADA DUPLA DE ABRIR EM ALUMINIO, MODELO PINTOR, 8 DEGRAUS | UN | 80.15 | 80.15 | 160.3 | R$ 358,31 | 14.02% | 408.54 | 65488.96
1.328 | 38477 | SINAPI | ESCADA EXTENSIVEL EM ALUMINIO COM 6,00 M ESTENDIDA | UN | 91.21 | 91.21 | 182.42 | R$ 1.014,74 | 14.02% | 1157 | 211059.94
1.329 | 148 | ORSE | ALAVANCA REDONDA 6KG 1" X 1,5M UN |  | 115.57 | 115.57 | 231.14 | R$ 225,14 | 14.02% | 256.7 | 59333.63
1.330 | 3148 | SINAPI | FITA VEDA ROSCA EM ROLOS DE 18 MM X 50 M (L X C) | M | 8.48 | 8.48 | 16.96 | R$ 12,90 | 14.02% | 14.7 | 249.31
1.331 | 3768 | SINAPI | LIXA EM FOLHA PARA FERRO, NUMERO 150 | FL | 2772 | 2772 | 5544 | R$ 3,37 | 14.02% | 3.84 | 21288.96
1.332 | 2454 | ORSE | ANDAIME TUBULAR METÁLICO SIMPLES - PEÇA X DIA | PXD | 25610 | 25610 | 51220 | R$ 0,48 | 25.84% | 0.6 | 30732
1.333 | 404 | SINAPI | FITA ISOLANTE DE BORRACHA AUTOFUSAO, USO ATE 69 KV (ALTA TENSAO) | UN | 269.3 | 269.3 | 538.6 | R$ 1,29 | 14.02% | 1.47 | 791.74
1.334 | 3531 | ORSE | LUBRIFICANTE SPRAY GAR-LUB OU SIMILAR | L | 363.8 | 363.8 | 727.6 | R$ 45,20 | 14.02% | 51.53 | 37493.22
1.335 | 12898 | SINAPI | MANOMETRO COM CAIXA EM ACO PINTADO, ESCALA *10* KGF/CM2 (*10* BAR), DIAMETRO NOMINAL DE 100 MM, CONEXAO DE 1/2" | UN | 1.63 | 1.63 | 3.26 | R$ 140,05 | 14.02% | 159.68 | 520.55
1.336 | 12 | SINAPI | ESCOVA DE ACO, COM CABO, *4 X 15* FILEIRAS DE CERDAS | UN | 0.25 | 0.25 | 0.5 | R$ 9,20 | 14.02% | 10.48 | 5.24
1.337 | 5013 | ORSE | PARAFUSO C/ PORCA E ARRUELA 1/2" X 3 1/2" | UN | 135 | 135 | 270 | R$ 4,14 | 14.02% | 4.72 | 1274.4
1.338 | 1571 | SINAPI | TERMINAL A COMPRESSAO EM COBRE ESTANHADO PARA CABO 4 MM2, 1 FURO E 1 COMPRESSAO, PARA PARAFUSO DE FIXACAO M5 | UN | 315 | 315 | 630 | R$ 1,11 | 14.02% | 1.26 | 793.8
1.339 | 7235 | ORSE | TERMÔMETRO | UN | 9.38 | 9.38 | 18.76 | R$ 118,48 | 14.02% | 135.09 | 2534.28
1.340 | 12899 | SINAPI | MANOMETRO COM CAIXA EM ACO PINTADO, ESCALA *10* KGF/CM2 (*10* BAR), DIAMETRO NOMINAL DE *63* MM, CONEXAO DE 1/4" | UN | 1.18 | 1.18 | 2.36 | R$ 88,29 | 14.02% | 100.66 | 237.55
1.341 | 11203 | ORSE | CARTUCHO P/ SOLDA EXOTERMICA NR150 | UN | 45 | 45 | 90 | R$ 31,16 | 14.02% | 35.52 | 3196.8
1.342 | 10 | SINAPI | BALDE PLÁSTICO CAP. 10 LITROS | UN | 0.25 | 0.25 | 0.5 | R$ 9,40 | 14.02% | 10.71 | 5.35
1.343 | 11396 | ORSE | LANTERNA LASER EMBORRACHADA EVBFL 6V- LA RAYOVAC | UN | 60.43 | 60.43 | 120.86 | R$ 14,82 | 14.02% | 16.89 | 2041.32
1.344 | 44329 | SINAPI | DETERGENTE NEUTRO USO GERAL, CONCENTRADO | L | 482 | 482 | 964 | R$ 8,40 | 14.02% | 9.57 | 9225.48
1.345 | COMPOSIÇÃO | PAINEL DE PREÇOS | CRONÔMETRO | UN | 2.36 | 2.36 | 4.72 | R$44,15 | 14.02% | 50.33 | 237.55
1.346 | COMPOSIÇÃO | PAINEL DE PREÇOS | ESPONJA | UN | 424 | 424 | 848 | R$0,46 | 14.02% | 0.52 | 440.96
1.347 | COMPOSIÇÃO | PAINEL DE PREÇOS | FUNIL | UN | 2.36 | 2.36 | 4.72 | R$14,16 | 14.02% | 16.14 | 76.18
1.348 | COMPOSIÇÃO | PAINEL DE PREÇOS | MULTÍMETRO | UN | 138.25 | 138.25 | 276.5 | R$261,45 | 14.02% | 298.1 | 82424.65
1.349 | COMPOSIÇÃO | PAINEL DE PREÇOS | PANO ROLO DE 300M | UN | 90.95 | 90.95 | 181.9 | R$101,96 | 14.02% | 116.25 | 21145.87
1.350 | COMPOSIÇÃO | PAINEL DE PREÇOS | PAQUÍMETRO | UN | 2.36 | 2.36 | 4.72 | R$119,54 | 14.02% | 136.29 | 643.28
1.351 | COMPOSIÇÃO | PAINEL DE PREÇOS | SACO DE LIXO (PCT - 100,00 UNDS) | UN | 21.2 | 21.2 | 42.4 | R$5,58 | 14.02% | 6.36 | 269.66
1.352 | 86941 | SINAPI | LAVATÓRIO LOUÇA BRANCA COM COLUNA, 45 X 55CM OU EQUIVALENTE, PADRÃO MÉDIO, INCLUSO SIFÃO TIPO GARRAFA, VÁLVULA E ENGATE FLEXÍVEL DE 40CM EM METAL CROMADO, COM TORNEIRA CROMADA DE MESA, PADRÃO MÉDIO - FORNECIMENTO E INSTALAÇÃO. AF_01/2020 | UN | 3 | 3 | 6 | R$ 653,71 | 25.84% | 822.62 | 4935.72
1.353 | 86942 | SINAPI | LAVATÓRIO LOUÇA BRANCA SUSPENSO, 29,5 X 39CM OU EQUIVALENTE, PADRÃO POPULAR, INCLUSO SIFÃO TIPO GARRAFA EM PVC, VÁLVULA E ENGATE FLEXÍVEL 30CM EM PLÁSTICO E TORNEIRA CROMADA DE MESA, PADRÃO POPULAR - FORNECIMENTO E INSTALAÇÃO. AF_01/2020 | UN | 3 | 3 | 6 | R$ 204,90 | 25.84% | 257.84 | 1547.04
1.354 | 97599 | SINAPI | LUMINÁRIA DE EMERGÊNCIA, COM 30 LÂMPADAS LED DE 2 W, SEM REATOR - FORNECIMENTO E INSTALAÇÃO. AF_02/2020 | UN | 86 | 86 | 172 | R$ 28,72 | 25.84% | 36.14 | 6216.08
1.355 | 97584 | SINAPI | LUMINÁRIA TIPO CALHA, DE SOBREPOR, COM 1 LÂMPADA TUBULAR FLUORESCENTE DE 36 W, COM REATOR DE PARTIDA RÁPIDA - FORNECIMENTO E INSTALAÇÃO. AF_02/2020 | UN | 761 | 761 | 1522 | R$ 75,61 | 25.84% | 95.14 | 144803.08
1.356 | 97585 | SINAPI | LUMINÁRIA TIPO CALHA, DE SOBREPOR, COM 2 LÂMPADAS TUBULARES FLUORESCENTES DE 18 W, COM REATOR DE PARTIDA RÁPIDA - FORNECIMENTO E INSTALAÇÃO. AF_02/2020 | UN | 3 | 3 | 6 | R$ 73,15 | 25.84% | 92.05 | 552.3
1.357 | 97586 | SINAPI | LUMINÁRIA TIPO CALHA, DE SOBREPOR, COM 2 LÂMPADAS TUBULARES FLUORESCENTES DE 36 W, COM REATOR DE PARTIDA RÁPIDA - FORNECIMENTO E INSTALAÇÃO. AF_02/2020 | UN | 12 | 12 | 24 | R$ 98,38 | 25.84% | 123.8 | 2971.2
1.358 | 89671 | SINAPI | LUVA DE CORRER, PVC, SERIE R, ÁGUA PLUVIAL, DN 100 MM, JUNTA ELÁSTICA, FORNECIDO E INSTALADO EM CONDUTORES VERTICAIS DE ÁGUAS PLUVIAIS. AF_12/2014 | UN | 4 | 4 | 8 | R$ 34,42 | 25.84% | 43.31 | 346.48
1.359 | 89679 | SINAPI | LUVA DE CORRER, PVC, SERIE R, ÁGUA PLUVIAL, DN 150 MM, JUNTA ELÁSTICA, FORNECIDO E INSTALADO EM CONDUTORES VERTICAIS DE ÁGUAS PLUVIAIS. AF_12/2014 | UN | 3 | 3 | 6 | R$ 108,45 | 25.84% | 136.47 | 818.82
1.360 | 89600 | SINAPI | LUVA DE CORRER, PVC, SERIE R, ÁGUA PLUVIAL, DN 75 MM, JUNTA ELÁSTICA, FORNECIDO E INSTALADO EM CONDUTORES VERTICAIS DE ÁGUAS PLUVIAIS. AF_12/2014 | UN | 14 | 14 | 28 | R$ 19,98 | 25.84% | 25.14 | 703.92
1.361 | 89548 | SINAPI | LUVA DE CORRER, PVC, SERIE R, ÁGUA PLUVIAL, DN 75 MM, JUNTA ELÁSTICA, FORNECIDO E INSTALADO EM RAMAL DE ENCAMINHAMENTO. AF_12/2014 | UN | 4 | 4 | 8 | R$ 21,14 | 25.84% | 26.6 | 212.8
1.362 | 89577 | SINAPI | LUVA DE CORRER, PVC, SOLDÁVEL, DN 50MM, INSTALADO EM PRUMADA DE ÁGUA - FORNECIMENTO E INSTALAÇÃO. AF_12/2014 | UN | 3 | 3 | 6 | R$ 38,93 | 25.84% | 48.98 | 293.88
1.363 | 95753 | SINAPI | LUVA DE EMENDA PARA ELETRODUTO, AÇO GALVANIZADO, DN 20 MM (3/4 ), APARENTE, INSTALADA EM TETO - FORNECIMENTO E INSTALAÇÃO. AF_11/2016_P | UN | 8 | 8 | 16 | R$ 6,31 | 25.84% | 7.94 | 127.04
1.364 | 89373 | SINAPI | LUVA DE REDUÇÃO, PVC, SOLDÁVEL, DN 25MM X 20MM, INSTALADO EM RAMAL OU SUB-RAMAL DE ÁGUA - FORNECIMENTO E INSTALAÇÃO. AF_12/2014 | UN | 4 | 4 | 8 | R$ 5,79 | 25.84% | 7.28 | 58.24
1.365 | 89388 | SINAPI | LUVA DE REDUÇÃO, PVC, SOLDÁVEL, DN 40MM X 32MM, INSTALADO EM RAMAL OU SUB-RAMAL DE ÁGUA - FORNECIMENTO E INSTALAÇÃO. AF_12/2014 | UN | 10 | 10 | 20 | R$ 11,50 | 25.84% | 14.47 | 289.4
1.366 | 89579 | SINAPI | LUVA DE REDUÇÃO, PVC, SOLDÁVEL, DN 50MM X 25MM, INSTALADO EM PRUMADA DE ÁGUA FORNECIMENTO E INSTALAÇÃO. AF_12/2014 | UN | 3 | 3 | 6 | R$ 11,53 | 25.84% | 14.5 | 87
1.367 | 91875 | SINAPI | LUVA PARA ELETRODUTO, PVC, ROSCÁVEL, DN 25 MM (3/4"), PARA CIRCUITOS TERMINAIS, INSTALADA EM FORRO - FORNECIMENTO E INSTALAÇÃO. AF_12/2015 | UN | 26 | 26 | 52 | R$ 5,59 | 25.84% | 7.03 | 365.56
1.368 | 91876 | SINAPI | LUVA PARA ELETRODUTO, PVC, ROSCÁVEL, DN 32 MM (1"), PARA CIRCUITOS TERMINAIS, INSTALADA EM FORRO - FORNECIMENTO E INSTALAÇÃO. AF_12/2015 | UN | 4 | 4 | 8 | R$ 7,38 | 25.84% | 9.28 | 74.24
1.369 | 93013 | SINAPI | LUVA PARA ELETRODUTO, PVC, ROSCÁVEL, DN 50 MM (1 1/2") - FORNECIMENTO E INSTALAÇÃO. AF_12/2015 | UN | 6 | 6 | 12 | R$ 12,87 | 25.84% | 16.19 | 194.28
1.370 | 93014 | SINAPI | LUVA PARA ELETRODUTO, PVC, ROSCÁVEL, DN 60 MM (2") - FORNECIMENTO E INSTALAÇÃO. AF_12/2015 | UN | 77 | 77 | 154 | R$ 15,98 | 25.84% | 20.1 | 3095.4
1.371 | 89554 | SINAPI | LUVA SIMPLES, PVC, SERIE R, ÁGUA PLUVIAL, DN 100 MM, JUNTA ELÁSTICA, FORNECIDO E INSTALADO EM RAMAL DE ENCAMINHAMENTO. AF_12/2014 | UN | 40 | 40 | 80 | R$ 23,81 | 25.84% | 29.96 | 2396.8
1.372 | 89677 | SINAPI | LUVA SIMPLES, PVC, SERIE R, ÁGUA PLUVIAL, DN 150 MM, JUNTA ELÁSTICA, FORNECIDO E INSTALADO EM CONDUTORES VERTICAIS DE ÁGUAS PLUVIAIS. AF_12/2014 | UN | 10 | 10 | 20 | R$ 67,20 | 25.84% | 84.56 | 1691.2
1.373 | 89544 | SINAPI | LUVA SIMPLES, PVC, SERIE R, ÁGUA PLUVIAL, DN 40 MM, JUNTA SOLDÁVEL, FORNECIDO E INSTALADO EM RAMAL DE ENCAMINHAMENTO. AF_12/2014 | UN | 21 | 21 | 42 | R$ 8,74 | 25.84% | 10.99 | 461.58
1.374 | 89545 | SINAPI | LUVA SIMPLES, PVC, SERIE R, ÁGUA PLUVIAL, DN 50 MM, JUNTA ELÁSTICA, FORNECIDO E INSTALADO EM RAMAL DE ENCAMINHAMENTO. AF_12/2014 | UN | 12 | 12 | 24 | R$ 12,96 | 25.84% | 16.3 | 391.2
1.375 | 89547 | SINAPI | LUVA SIMPLES, PVC, SERIE R, ÁGUA PLUVIAL, DN 75 MM, JUNTA ELÁSTICA, FORNECIDO E INSTALADO EM RAMAL DE ENCAMINHAMENTO. AF_12/2014 | UN | 26 | 26 | 52 | R$ 19,45 | 25.84% | 24.47 | 1272.44
1.376 | 92370 | SINAPI | LUVA, EM FERRO GALVANIZADO, DN 25 (1"), CONEXÃO ROSQUEADA, INSTALADO EM REDE DE ALIMENTAÇÃO PARA HIDRANTE - FORNECIMENTO E INSTALAÇÃO. AF_10/2020 | UN | 4 | 4 | 8 | R$ 31,10 | 25.84% | 39.13 | 313.04
1.377 | 92372 | SINAPI | LUVA, EM FERRO GALVANIZADO, DN 32 (1 1/4"), CONEXÃO ROSQUEADA, INSTALADO EM REDE DE ALIMENTAÇÃO PARA HIDRANTE - FORNECIMENTO E INSTALAÇÃO. AF_10/2020 | UN | 29 | 29 | 58 | R$ 37,62 | 25.84% | 47.34 | 2745.72
1.378 | 92374 | SINAPI | LUVA, EM FERRO GALVANIZADO, DN 40 (1 1/2"), CONEXÃO ROSQUEADA, INSTALADO EM REDE DE ALIMENTAÇÃO PARA HIDRANTE - FORNECIMENTO E INSTALAÇÃO. AF_10/2020 | UN | 4 | 4 | 8 | R$ 43,34 | 25.84% | 54.53 | 436.24
1.379 | 92376 | SINAPI | LUVA, EM FERRO GALVANIZADO, DN 50 (2"), CONEXÃO ROSQUEADA, INSTALADO EM REDE DE ALIMENTAÇÃO PARA HIDRANTE - FORNECIMENTO E INSTALAÇÃO. AF_10/2020 | UN | 26 | 26 | 52 | R$ 56,72 | 25.84% | 71.37 | 3711.24
1.380 | 94671 | SINAPI | LUVA, PVC, SOLDÁVEL, DN 110 MM, INSTALADO EM RESERVAÇÃO DE ÁGUA DE EDIFICAÇÃO QUE POSSUA RESERVATÓRIO DE FIBRA/FIBROCIMENTO FORNECIMENTO E INSTALAÇÃO. AF_06/2016 | UN | 12 | 12 | 24 | R$ 117,41 | 25.84% | 147.74 | 3545.76
1.381 | 89371 | SINAPI | LUVA, PVC, SOLDÁVEL, DN 20MM, INSTALADO EM RAMAL OU SUB-RAMAL DE ÁGUA - FORNECIMENTO E INSTALAÇÃO. AF_12/2014 | UN | 8 | 8 | 16 | R$ 5,02 | 25.84% | 6.31 | 100.96
1.382 | 89868 | SINAPI | LUVA, PVC, SOLDÁVEL, DN 25MM, INSTALADO EM DRENO DE AR-CONDICIONADO - FORNECIMENTO E INSTALAÇÃO. AF_12/2014 | UN | 101 | 101 | 202 | R$ 3,60 | 25.84% | 4.53 | 915.06
1.383 | 89386 | SINAPI | LUVA, PVC, SOLDÁVEL, DN 32MM, INSTALADO EM RAMAL OU SUB-RAMAL DE ÁGUA - FORNECIMENTO E INSTALAÇÃO. AF_12/2014 | UN | 12 | 12 | 24 | R$ 8,46 | 25.84% | 10.64 | 255.36
1.384 | 94661 | SINAPI | LUVA, PVC, SOLDÁVEL, DN 40 MM, INSTALADO EM RESERVAÇÃO DE ÁGUA DE EDIFICAÇÃO QUE POSSUA RESERVATÓRIO DE FIBRA/FIBROCIMENTO FORNECIMENTO E INSTALAÇÃO. AF_06/2016 | UN | 25 | 25 | 50 | R$ 12,05 | 25.84% | 15.16 | 758
1.385 | 89575 | SINAPI | LUVA, PVC, SOLDÁVEL, DN 50MM, INSTALADO EM PRUMADA DE ÁGUA - FORNECIMENTO E INSTALAÇÃO. AF_12/2014 | UN | 3 | 3 | 6 | R$ 11,22 | 25.84% | 14.11 | 84.66
1.386 | 89597 | SINAPI | LUVA, PVC, SOLDÁVEL, DN 60MM, INSTALADO EM PRUMADA DE ÁGUA - FORNECIMENTO E INSTALAÇÃO. AF_12/2014 | UN | 8 | 8 | 16 | R$ 21,59 | 25.84% | 27.16 | 434.56
1.387 | 89611 | SINAPI | LUVA, PVC, SOLDÁVEL, DN 75MM, INSTALADO EM PRUMADA DE ÁGUA - FORNECIMENTO E INSTALAÇÃO. AF_12/2014 | UN | 12 | 12 | 24 | R$ 35,73 | 25.84% | 44.96 | 1079.04
1.388 | 89614 | SINAPI | LUVA, PVC, SOLDÁVEL, DN 85MM, INSTALADO EM PRUMADA DE ÁGUA - FORNECIMENTO E INSTALAÇÃO. AF_12/2014 | UN | 8 | 8 | 16 | R$ 69,49 | 25.84% | 87.44 | 1399.04
1.389 | 100858 | SINAPI | MICTÓRIO SIFONADO LOUÇA BRANCA PADRÃO MÉDIO FORNECIMENTO E INSTALAÇÃO. AF_01/2020 | UN | 4 | 4 | 8 | R$ 556,50 | 25.84% | 700.29 | 5602.32
1.390 | 102188 | SINAPI | MOLA HIDRAULICA DE PISO PARA PORTA DE VIDRO TEMPERADO. AF_01/2021 | UN | 3 | 3 | 6 | R$ 774,86 | 25.84% | 975.08 | 5850.48
1.391 | 97065 | SINAPI | MONTAGEM E DESMONTAGEM DE ANDAIME MULTIDIRECIONAL (EXCLUSIVE ANDAIME E LIMPEZA). AF_11/2017 | M3 | 80.63 | 80.63 | 161.26 | R$ 4,99 | 25.84% | 6.27 | 1011.1
1.392 | 97064 | SINAPI | MONTAGEM E DESMONTAGEM DE ANDAIME TUBULAR TIPO TORRE (EXCLUSIVE ANDAIME E LIMPEZA). AF_11/2017 | M | 140.63 | 140.63 | 281.26 | R$ 14,19 | 25.84% | 17.85 | 5020.49
1.393 | 94470 | SINAPI | NIPLE, EM FERRO GALVANIZADO, CONEXÃO ROSQUEADA, DN 80 (3) , INSTALADO EM RESERVAÇÃO DE ÁGUA DE EDIFICAÇÃO QUE POSSUA RESERVATÓRIO DE FIBRA/FIBROCIMENTO FORNECIMENTO E INSTALAÇÃO. AF_06/2016 | UN | 3 | 3 | 6 | R$ 95,68 | 25.84% | 120.4 | 722.4
1.394 | 96364 | SINAPI | PAREDE COM PLACAS DE GESSO ACARTONADO (DRYWALL), PARA USO INTERNO COM UMA FACE SIMPLES E OUTRA FACE DUPLA E ESTRUTURA METÁLICA COM GUIAS DUPLAS, SEM VÃOS. AF_06/2017_P | M2 | 1.47 | 1.47 | 2.94 | R$ 129,01 | 25.84% | 162.34 | 477.27
1.395 | 101965 | SINAPI | PEITORIL LINEAR EM GRANITO OU MÁRMORE, L = 15CM, COMPRIMENTO DE ATÉ 2M, ASSENTADO COM ARGAMASSA 1:6 COM ADITIVO. AF_11/2020 | M | 65.07 | 65.07 | 130.14 | R$ 76,89 | 25.84% | 96.75 | 12591.04
1.396 | 102491 | SINAPI | PINTURA DE PISO COM TINTA ACRÍLICA, APLICAÇÃO MANUAL, 2 DEMÃOS, INCLUSO FUNDO PREPARADOR. AF_05/2021 | M2 | 7311.99 | 7311.99 | 14623.98 | R$ 16,61 | 25.84% | 20.9 | 305641.18
1.397 | 100736 | SINAPI | PINTURA COM TINTA ACRÍLICA DE ACABAMENTO APLICADA A ROLO OU PINCEL SOBRE SUPERFÍCIES METÁLICAS (EXCETO PERFIL) EXECUTADO EM OBRA (POR DEMÃO). AF_01/2020 | M2 | 4742.48 | 4742.48 | 9484.96 | R$ 11,93 | 25.84% | 15.01 | 142369.24
1.398 | 100721 | SINAPI | PINTURA COM TINTA ALQUÍDICA DE FUNDO (TIPO ZARCÃO) PULVERIZADA SOBRE SUPERFÍCIES METÁLICAS (EXCETO PERFIL) EXECUTADO EM OBRA (POR DEMÃO). AF_01/2020_P | M2 | 2677.46 | 2677.46 | 5354.92 | R$ 20,52 | 25.84% | 25.82 | 138264.03
1.399 | 102217 | SINAPI | PINTURA TINTA DE ACABAMENTO (PIGMENTADA) A ÓLEO EM MADEIRA, 2 DEMÃOS. AF_01/2021 | M2 | 8.96 | 8.96 | 17.92 | R$ 14,06 | 25.84% | 17.69 | 317
1.400 | 102219 | SINAPI | PINTURA TINTA DE ACABAMENTO (PIGMENTADA) ESMALTE SINTÉTICO ACETINADO EM MADEIRA, 2 DEMÃOS. AF_01/2021 | M2 | 61.52 | 61.52 | 123.04 | R$ 13,86 | 25.84% | 17.44 | 2145.81
1.401 | 102215 | SINAPI | PINTURA VERNIZ (INCOLOR) POLIURETÂNICO (RESINA ALQUÍDICA MODIFICADA) EM MADEIRA, 2 DEMÃOS. AF_01/2021 | M2 | 8.96 | 8.96 | 17.92 | R$ 15,79 | 25.84% | 19.87 | 356.07
1.402 | 98678 | SINAPI | PISO ELEVADO COM ESTRUTURA EM AÇO, COMPOSTO POR PEDESTAIS E LONGARINAS. AF_09/2020 | M2 | 300.41 | 300.41 | 600.82 | R$ 444,02 | 25.84% | 558.75 | 335708.17
1.403 | 101747 | SINAPI | PISO EM CONCRETO 20 MPA PREPARO MECÂNICO, ESPESSURA 7CM. AF_09/2020 | M2 | 25.22 | 25.22 | 50.44 | R$ 63,84 | 25.84% | 80.33 | 4051.84
1.404 | 98671 | SINAPI | PISO EM GRANITO APLICADO EM AMBIENTES INTERNOS. AF_09/2020 | M2 | 100.66 | 100.66 | 201.32 | R$ 378,28 | 25.84% | 476.02 | 95832.34
1.405 | 98672 | SINAPI | PISO EM MÁRMORE APLICADO EM AMBIENTES INTERNOS. AF_09/2020 | M2 | 0.12 | 0.12 | 0.24 | R$ 310,09 | 25.84% | 390.21 | 93.65
1.406 | 101094 | SINAPI | PISO PODOTÁTIL, DIRECIONAL OU ALERTA, ASSENTADO SOBRE ARGAMASSA. AF_05/2020 | M | 0.68 | 0.68 | 1.36 | R$ 153,16 | 25.84% | 192.73 | 262.11
1.407 | 93141 | SINAPI | PONTO DE TOMADA RESIDENCIAL INCLUINDO TOMADA 10A/250V, CAIXA ELÉTRICA, ELETRODUTO, CABO, RASGO, QUEBRA E CHUMBAMENTO. AF_01/2016 | UN | 18 | 18 | 36 | R$ 164,18 | 25.84% | 206.6 | 7437.6
1.408 | 100701 | SINAPI | PORTA DE FERRO, DE ABRIR, TIPO GRADE COM CHAPA, COM GUARNIÇÕES. AF_12/2019 | M2 | 0.08 | 0.08 | 0.16 | R$ 562,18 | 25.84% | 707.44 | 113.19
1.409 | 100700 | SINAPI | PORTA DE MADEIRA COMPENSADA LISA PARA PINTURA, 120X210X3,5CM, 2 FOLHAS, INCLUSO ADUELA 2A, ALIZAR 2A E DOBRADIÇAS. AF_12/2019 | UN | 3 | 3 | 6 | R$ 792,99 | 25.84% | 997.89 | 5987.34
1.410 | 98569 | SINAPI | PROTEÇÃO MECÂNICA DE SUPERFICIE HORIZONTAL COM ARGAMASSA DE CIMENTO E AREIA, TRAÇO 1:3, E=5CM. AF_06/2018 | M2 | 784.97 | 784.97 | 1569.94 | R$ 66,77 | 25.84% | 84.02 | 131906.35
1.411 | 98568 | SINAPI | PROTEÇÃO MECÂNICA DE SUPERFÍCIE VERTICAL COM ARGAMASSA DE CIMENTO E AREIA, TRAÇO 1:3, E=4CM. AF_06/2018 | M2 | 409.7 | 409.7 | 819.4 | R$ 67,31 | 25.84% | 84.7 | 69403.18
1.412 | 89710 | SINAPI | RALO SECO, PVC, DN 100 X 40 MM, JUNTA SOLDÁVEL, FORNECIDO E INSTALADO EM RAMAL DE DESCARGA OU EM RAMAL DE ESGOTO SANITÁRIO. AF_12/2014 | UN | 3 | 3 | 6 | R$ 13,85 | 25.84% | 17.42 | 104.52
1.413 | 90447 | SINAPI | RASGO EM ALVENARIA PARA ELETRODUTOS COM DIAMETROS MENORES OU IGUAIS A 40 MM. AF_05/2015 | M | 0.95 | 0.95 | 1.9 | R$ 5,40 | 25.84% | 6.79 | 12.9
1.414 | 90443 | SINAPI | RASGO EM ALVENARIA PARA RAMAIS/ DISTRIBUIÇÃO COM DIAMETROS MENORES OU IGUAIS A 40 MM. AF_05/2015 | M | 7.11 | 7.11 | 14.22 | R$ 10,81 | 25.84% | 13.6 | 193.39
1.415 | 96995 | SINAPI | REATERRO MANUAL APILOADO COM SOQUETE. AF_10/2017 | M3 | 448.49 | 448.49 | 896.98 | R$ 39,96 | 25.84% | 50.28 | 45100.15
1.416 | 100922 | SINAPI | REATOR DE PARTIDA RÁPIDA PARA LÂMPADA FLUORESCENTE 1X20W - FORNECIMENTO E INSTALAÇÃO. AF_02/2020 | UN | 26 | 26 | 52 | R$ 32,11 | 25.84% | 40.4 | 2100.8
1.417 | 100923 | SINAPI | REATOR DE PARTIDA RÁPIDA PARA LÂMPADA FLUORESCENTE 1X40W - FORNECIMENTO E INSTALAÇÃO. AF_02/2020 | UN | 153 | 153 | 306 | R$ 36,61 | 25.84% | 46.07 | 14097.42
1.418 | 100921 | SINAPI | REATOR DE PARTIDA RÁPIDA PARA LÂMPADA FLUORESCENTE 2X40W - FORNECIMENTO E INSTALAÇÃO. AF_02/2020 | UN | 1530 | 1530 | 3060 | R$ 44,93 | 25.84% | 56.53 | 172981.8
1.419 | 101629 | SINAPI | REATOR PARA LÂMPADA VAPOR DE MERCÚRIO 250 W, USO EXTERNO - FORNECIMENTO E INSTALAÇÃO. AF_08/2020 | UN | 4 | 4 | 8 | R$ 92,13 | 25.84% | 115.93 | 927.44
1.420 | 101626 | SINAPI | REATOR PARA LÂMPADA VAPOR DE MERCÚRIO 400 W, USO EXTERNO - FORNECIMENTO E INSTALAÇÃO. AF_08/2020 | UN | 167 | 167 | 334 | R$ 104,94 | 25.84% | 132.05 | 44104.7
1.421 | 101627 | SINAPI | REATOR PARA LÂMPADA VAPOR DE SÓDIO 250 W, USO EXTERNO - FORNECIMENTO E INSTALAÇÃO. AF_08/2020 | UN | 176 | 176 | 352 | R$ 162,05 | 25.84% | 203.92 | 71779.84
1.422 | 101817 | SINAPI | RECOMPOSIÇÃO DE PAVIMENTO EM PARALELEPÍPEDOS, REJUNTAMENTO COM PÓ DE PEDRA, COM REAPROVEITAMENTO DOS PARALELEPÍPEDOS, PARA O FECHAMENTO DE VALAS - INCLUSO RETIRADA E COLOCAÇÃO DO MATERIAL. AF_12/2020 | M2 | 44.55 | 44.55 | 89.1 | R$ 45,19 | 25.84% | 56.86 | 5066.22
1.423 | 89681 | SINAPI | REDUÇÃO EXCÊNTRICA, PVC, SERIE R, ÁGUA PLUVIAL, DN 150 X 100 MM, JUNTA ELÁSTICA, FORNECIDO E INSTALADO EM CONDUTORES VERTICAIS DE ÁGUAS PLUVIAIS. AF_12/2014 | UN | 4 | 4 | 8 | R$ 74,50 | 25.84% | 93.75 | 750
1.424 | 97601 | SINAPI | REFLETOR EM ALUMÍNIO, DE SUPORTE E ALÇA, COM LÂMPADA VAPOR DE MERCÚRIO DE 250 W, COM REATOR ALTO FATOR DE POTÊNCIA - FORNECIMENTO E INSTALAÇÃO. AF_02/2020 | UN | 104 | 104 | 208 | R$ 357,90 | 25.84% | 450.38 | 93679.04
1.425 | 101666 | SINAPI | REFLETOR RETANGULAR FECHADO, COM LÂMPADA VAPOR METÁLICO 400 W - FORNECIMENTO E INSTALAÇÃO. AF_08/2020 | UN | 32 | 32 | 64 | R$ 284,57 | 25.84% | 358.1 | 22918.4
1.426 | 94497 | SINAPI | REGISTRO DE GAVETA BRUTO, LATÃO, ROSCÁVEL, 1 1/2" - FORNECIMENTO E INSTALAÇÃO. AF_08/2021 | UN | 4 | 4 | 8 | R$ 95,52 | 25.84% | 120.2 | 961.6
1.427 | 94496 | SINAPI | REGISTRO DE GAVETA BRUTO, LATÃO, ROSCÁVEL, 1 1/4" - FORNECIMENTO E INSTALAÇÃO. AF_08/2021 | UN | 8 | 8 | 16 | R$ 75,44 | 25.84% | 94.93 | 1518.88
1.428 | 89986 | SINAPI | REGISTRO DE GAVETA BRUTO, LATÃO, ROSCÁVEL, 1/2", COM ACABAMENTO E CANOPLA CROMADOS - FORNECIMENTO E INSTALAÇÃO. AF_08/2021 | UN | 23 | 23 | 46 | R$ 74,93 | 25.84% | 94.29 | 4337.34
1.429 | 94792 | SINAPI | REGISTRO DE GAVETA BRUTO, LATÃO, ROSCÁVEL, 1", COM ACABAMENTO E CANOPLA CROMADOS - FORNECIMENTO E INSTALAÇÃO. AF_08/2021 | UN | 8 | 8 | 16 | R$ 103,78 | 25.84% | 130.59 | 2089.44
1.430 | 94495 | SINAPI | REGISTRO DE GAVETA BRUTO, LATÃO, ROSCÁVEL, 1" - FORNECIMENTO E INSTALAÇÃO. AF_08/2021 | UN | 21 | 21 | 42 | R$ 55,36 | 25.84% | 69.66 | 2925.72
1.431 | 94499 | SINAPI | REGISTRO DE GAVETA BRUTO, LATÃO, ROSCÁVEL, 2 1/2" - FORNECIMENTO E INSTALAÇÃO. AF_08/2021 | UN | 3 | 3 | 6 | R$ 263,87 | 25.84% | 332.05 | 1992.3
1.432 | 94498 | SINAPI | REGISTRO DE GAVETA BRUTO, LATÃO, ROSCÁVEL, 2" - FORNECIMENTO E INSTALAÇÃO. AF_08/2021 | UN | 6 | 6 | 12 | R$ 131,98 | 25.84% | 166.08 | 1992.96
1.433 | 89987 | SINAPI | REGISTRO DE GAVETA BRUTO, LATÃO, ROSCÁVEL, 3/4", COM ACABAMENTO E CANOPLA CROMADOS - FORNECIMENTO E INSTALAÇÃO. AF_08/2021 | UN | 14 | 14 | 28 | R$ 85,13 | 25.84% | 107.12 | 2999.36
1.434 | 89353 | SINAPI | REGISTRO DE GAVETA BRUTO, LATÃO, ROSCÁVEL, 3/4" - FORNECIMENTO E INSTALAÇÃO. AF_08/2021 | UN | 83 | 83 | 166 | R$ 35,72 | 25.84% | 44.95 | 7461.7
1.435 | 94500 | SINAPI | REGISTRO DE GAVETA BRUTO, LATÃO, ROSCÁVEL, 3" - FORNECIMENTO E INSTALAÇÃO. AF_08/2021 | UN | 14 | 14 | 28 | R$ 320,18 | 25.84% | 402.91 | 11281.48
1.436 | 89984 | SINAPI | REGISTRO DE PRESSÃO BRUTO, LATÃO, ROSCÁVEL, 1/2", COM ACABAMENTO E CANOPLA CROMADOS - FORNECIMENTO E INSTALAÇÃO. AF_08/2021 | UN | 4 | 4 | 8 | R$ 76,92 | 25.84% | 96.79 | 774.32
1.437 | 89985 | SINAPI | REGISTRO DE PRESSÃO BRUTO, LATÃO, ROSCÁVEL, 3/4", COM ACABAMENTO E CANOPLA CROMADOS - FORNECIMENTO E INSTALAÇÃO. AF_08/2021 | UN | 12 | 12 | 24 | R$ 80,78 | 25.84% | 101.65 | 2439.6
1.438 | 101632 | SINAPI | RELÉ FOTOELÉTRICO PARA COMANDO DE ILUMINAÇÃO EXTERNA 1000 W - FORNECIMENTO E INSTALAÇÃO. AF_08/2020 | UN | 26 | 26 | 52 | R$ 23,07 | 25.84% | 29.03 | 1509.56
1.439 | 97641 | SINAPI | REMOÇÃO DE FORRO DE GESSO, DE FORMA MANUAL, SEM REAPROVEITAMENTO. AF_12/2017 | M2 | 828.39 | 828.39 | 1656.78 | R$ 3,89 | 25.84% | 4.89 | 8101.65
1.440 | 97666 | SINAPI | REMOÇÃO DE METAIS SANITÁRIOS, DE FORMA MANUAL, SEM REAPROVEITAMENTO. AF_12/2017 | UN | 18 | 18 | 36 | R$ 6,92 | 25.84% | 8.7 | 313.2
1.441 | 97639 | SINAPI | REMOÇÃO DE PLACAS E PILARETES DE CONCRETO, DE FORMA MANUAL, SEM REAPROVEITAMENTO. AF_12/2017 | M2 | 311.15 | 311.15 | 622.3 | R$ 15,56 | 25.84% | 19.58 | 12184.63
1.442 | 97639 | SINAPI | REMOÇÃO DE PLACAS E PILARETES DE CONCRETO, DE FORMA MANUAL, SEM REAPROVEITAMENTO. AF_12/2017 | M2 | 311.15 | 311.15 | 622.3 | R$ 15,56 | 25.84% | 19.58 | 12184.63
1.443 | 97644 | SINAPI | REMOÇÃO DE PORTAS, DE FORMA MANUAL, SEM REAPROVEITAMENTO. AF_12/2017 | M2 | 102.01 | 102.01 | 204.02 | R$ 7,19 | 25.84% | 9.04 | 1844.34
1.444 | 97647 | SINAPI | REMOÇÃO DE TELHAS, DE FIBROCIMENTO, METÁLICA E CERÂMICA, DE FORMA MANUAL, SEM REAPROVEITAMENTO. AF_12/2017 | M2 | 2974.35 | 2974.35 | 5948.7 | R$ 2,75 | 25.84% | 3.46 | 20582.5
1.445 | 97652 | SINAPI | REMOÇÃO DE TESOURAS DE MADEIRA, COM VÃO MAIOR OU IGUAL A 8M, DE FORMA MANUAL, SEM REAPROVEITAMENTO. AF_12/2017 | UN | 134 | 134 | 268 | R$ 148,83 | 25.84% | 187.28 | 50191.04
1.446 | 87242 | SINAPI | REVESTIMENTO CERÂMICO PARA PAREDES EXTERNAS EM PASTILHAS DE PORCELANA 5 X 5 CM (PLACAS DE 30 X 30 CM), ALINHADAS A PRUMO, APLICADO EM PANOS COM VÃOS. AF_06/2014 | M2 | 7001.39 | 7001.39 | 14002.78 | R$ 183,49 | 25.84% | 230.9 | 3233241.9
1.447 | 87243 | SINAPI | REVESTIMENTO CERÂMICO PARA PAREDES EXTERNAS EM PASTILHAS DE PORCELANA 5 X 5 CM (PLACAS DE 30 X 30 CM), ALINHADAS A PRUMO, APLICADO EM PANOS SEM VÃOS. AF_06/2014 | M2 | 728.01 | 728.01 | 1456.02 | R$ 167,56 | 25.84% | 210.85 | 307001.81
1.448 | 87265 | SINAPI | REVESTIMENTO CERÂMICO PARA PAREDES INTERNAS COM PLACAS TIPO ESMALTADA EXTRA DE DIMENSÕES 20X20 CM APLICADAS EM AMBIENTES DE ÁREA MAIOR QUE 5 M² NA ALTURA INTEIRA DAS PAREDES. AF_06/2014 | M2 | 106.06 | 106.06 | 212.12 | R$ 49,17 | 25.84% | 61.87 | 13123.86
1.449 | 96467 | SINAPI | RODAPÉ CERÂMICO DE 7CM DE ALTURA COM PLACAS TIPO ESMALTADA COMERCIAL DE DIMENSÕES 35X35CM (PADRAO POPULAR). AF_06/2017 | M | 8.38 | 8.38 | 16.76 | R$ 5,02 | 25.84% | 6.31 | 105.75
1.450 | 98685 | SINAPI | RODAPÉ EM GRANITO, ALTURA 10 CM. AF_09/2020 | M | 311.57 | 311.57 | 623.14 | R$ 68,54 | 25.84% | 86.25 | 53745.82
1.451 | 98697 | SINAPI | RODAPÉ EM MÁRMORE, ALTURA 7 CM. AF_09/2020 | M | 1.06 | 1.06 | 2.12 | R$ 37,44 | 25.84% | 47.11 | 99.87
1.452 | 94231 | SINAPI | RUFO EM CHAPA DE AÇO GALVANIZADO NÚMERO 24, CORTE DE 25 CM, INCLUSO TRANSPORTE VERTICAL. AF_07/2019 | M | 48.93 | 48.93 | 97.86 | R$ 63,96 | 25.84% | 80.48 | 7875.77
1.453 | 94231 | SINAPI | RUFO EM CHAPA DE AÇO GALVANIZADO NÚMERO 24, CORTE DE 25 CM, INCLUSO TRANSPORTE VERTICAL. AF_07/2019 | M | 48.93 | 48.93 | 97.86 | R$ 63,96 | 25.84% | 80.48 | 7875.77
1.454 | 100435 | SINAPI | RUFO EM FIBROCIMENTO PARA TELHA ONDULADA E = 6 MM, ABA DE 26 CM, INCLUSO TRANSPORTE VERTICAL, EXCETO CONTRARRUFO. AF_07/2019 | M | 7.2 | 7.2 | 14.4 | R$ 60,52 | 25.84% | 76.15 | 1096.56
1.455 | 97595 | SINAPI | SENSOR DE PRESENÇA COM FOTOCÉLULA, FIXAÇÃO EM PAREDE - FORNECIMENTO E INSTALAÇÃO. AF_02/2020 | UN | 29 | 29 | 58 | R$ 66,05 | 25.84% | 83.11 | 4820.38
1.456 | 86883 | SINAPI | SIFÃO DO TIPO FLEXÍVEL EM PVC 1 X 1.1/2 - FORNECIMENTO E INSTALAÇÃO. AF_01/2020 | UN | 167 | 167 | 334 | R$ 11,11 | 25.84% | 13.98 | 4669.32
1.457 | 98689 | SINAPI | SOLEIRA EM GRANITO, LARGURA 15 CM, ESPESSURA 2,0 CM. AF_09/2020 | M | 475.53 | 475.53 | 951.06 | R$ 96,76 | 25.84% | 121.76 | 115801.06
1.458 | 98115 | SINAPI | TAMPA CIRCULAR PARA ESGOTO E DRENAGEM, EM CONCRETO PRÉ-MOLDADO, DIÂMETRO INTERNO = 0,6 M. AF_12/2020 | UN | 2 | 2 | 4 | R$ 127,26 | 25.84% | 160.14 | 640.56
1.459 | 98114 | SINAPI | TAMPA CIRCULAR PARA ESGOTO E DRENAGEM, EM FERRO FUNDIDO, DIÂMETRO INTERNO = 0,6 M. AF_12/2020 | UN | 8 | 8 | 16 | R$ 726,47 | 25.84% | 914.18 | 14626.88
1.460 | 86874 | SINAPI | TANQUE DE LOUÇA BRANCA SUSPENSO, 18L OU EQUIVALENTE - FORNECIMENTO E INSTALAÇÃO. AF_01/2020 | UN | 4 | 4 | 8 | R$ 390,13 | 25.84% | 490.93 | 3927.44
1.461 | 98458 | SINAPI | TAPUME COM COMPENSADO DE MADEIRA. AF_05/2018 | M2 | 116.19 | 116.19 | 232.38 | R$ 148,67 | 25.84% | 187.08 | 43473.65
1.462 | 100705 | SINAPI | TARJETA TIPO LIVRE/OCUPADO PARA PORTA DE BANHEIRO. AF_12/2019 | UN | 79 | 79 | 158 | R$ 71,07 | 25.84% | 89.43 | 14129.94
1.463 | 92637 | SINAPI | TÊ, EM FERRO GALVANIZADO, CONEXÃO ROSQUEADA, DN 25 (1"), INSTALADO EM REDE DE ALIMENTAÇÃO PARA HIDRANTE - FORNECIMENTO E INSTALAÇÃO. AF_10/2020 | UN | 3 | 3 | 6 | R$ 57,45 | 25.84% | 72.29 | 433.74
1.464 | 89693 | SINAPI | TÊ, PVC, SERIE R, ÁGUA PLUVIAL, DN 100 X 100 MM, JUNTA ELÁSTICA, FORNECIDO E INSTALADO EM CONDUTORES VERTICAIS DE ÁGUAS PLUVIAIS. AF_12/2014 | UN | 3 | 3 | 6 | R$ 69,29 | 25.84% | 87.19 | 523.14
1.465 | 89704 | SINAPI | TÊ, PVC, SERIE R, ÁGUA PLUVIAL, DN 150 X 100 MM, JUNTA ELÁSTICA, FORNECIDO E INSTALADO EM CONDUTORES VERTICAIS DE ÁGUAS PLUVIAIS. AF_12/2014 | UN | 3 | 3 | 6 | R$ 120,79 | 25.84% | 152 | 912
1.466 | 94701 | SINAPI | TÊ, PVC, SOLDÁVEL, DN 110 MM INSTALADO EM RESERVAÇÃO DE ÁGUA DE EDIFICAÇÃO QUE POSSUA RESERVATÓRIO DE FIBRA/FIBROCIMENTO FORNECIMENTO E INSTALAÇÃO. AF_06/2016 | UN | 12 | 12 | 24 | R$ 244,12 | 25.84% | 307.2 | 7372.8
1.467 | 89393 | SINAPI | TE, PVC, SOLDÁVEL, DN 20MM, INSTALADO EM RAMAL OU SUB-RAMAL DE ÁGUA - FORNECIMENTO E INSTALAÇÃO. AF_12/2014 | UN | 14 | 14 | 28 | R$ 9,17 | 25.84% | 11.53 | 322.84
1.468 | 89395 | SINAPI | TE, PVC, SOLDÁVEL, DN 25MM, INSTALADO EM RAMAL OU SUB-RAMAL DE ÁGUA - FORNECIMENTO E INSTALAÇÃO. AF_12/2014 | UN | 34 | 34 | 68 | R$ 10,99 | 25.84% | 13.82 | 939.76
1.469 | 89398 | SINAPI | TE, PVC, SOLDÁVEL, DN 32MM, INSTALADO EM RAMAL OU SUB-RAMAL DE ÁGUA - FORNECIMENTO E INSTALAÇÃO. AF_12/2014 | UN | 8 | 8 | 16 | R$ 16,53 | 25.84% | 20.8 | 332.8
1.470 | 89623 | SINAPI | TE, PVC, SOLDÁVEL, DN 40MM, INSTALADO EM PRUMADA DE ÁGUA - FORNECIMENTO E INSTALAÇÃO. AF_12/2014 | UN | 14 | 14 | 28 | R$ 18,29 | 25.84% | 23.01 | 644.28
1.471 | 89625 | SINAPI | TE, PVC, SOLDÁVEL, DN 50MM, INSTALADO EM PRUMADA DE ÁGUA - FORNECIMENTO E INSTALAÇÃO. AF_12/2014 | UN | 3 | 3 | 6 | R$ 22,00 | 25.84% | 27.68 | 166.08
1.472 | 94449 | SINAPI | TELHAMENTO COM TELHA ONDULADA DE FIBRA DE VIDRO E = 0,6 MM, PARA TELHADO COM INCLINAÇÃO MAIOR QUE 10°, COM ATÉ 2 ÁGUAS, INCLUSO IÇAMENTO. AF_07/2019 | M2 | 1840.92 | 1840.92 | 3681.84 | R$ 58,13 | 25.84% | 73.15 | 269326.59
1.473 | 95305 | SINAPI | TEXTURA ACRÍLICA, APLICAÇÃO MANUAL EM PAREDE, UMA DEMÃO. AF_09/2016 | M2 | 55.35 | 55.35 | 110.7 | R$ 11,87 | 25.84% | 14.93 | 1652.75
1.474 | 91996 | SINAPI | TOMADA MÉDIA DE EMBUTIR (1 MÓDULO), 2P+T 10 A, INCLUINDO SUPORTE E PLACA - FORNECIMENTO E INSTALAÇÃO. AF_12/2015 | UN | 839 | 839 | 1678 | R$ 27,95 | 25.84% | 35.17 | 59015.26
1.475 | 91997 | SINAPI | TOMADA MÉDIA DE EMBUTIR (1 MÓDULO), 2P+T 20 A, INCLUINDO SUPORTE E PLACA - FORNECIMENTO E INSTALAÇÃO. AF_12/2015 | UN | 29 | 29 | 58 | R$ 30,26 | 25.84% | 38.07 | 2208.06
1.476 | 92004 | SINAPI | TOMADA MÉDIA DE EMBUTIR (2 MÓDULOS), 2P+T 10 A, INCLUINDO SUPORTE E PLACA - FORNECIMENTO E INSTALAÇÃO. AF_12/2015 | UN | 3 | 3 | 6 | R$ 46,06 | 25.84% | 57.96 | 347.76
1.477 | 94799 | SINAPI | TORNEIRA DE BOIA PARA CAIXA D'ÁGUA, ROSCÁVEL, 1 1/2" - FORNECIMENTO E INSTALAÇÃO. AF_08/2021 | UN | 3 | 3 | 6 | R$ 403,89 | 25.84% | 508.25 | 3049.5
1.478 | 94798 | SINAPI | TORNEIRA DE BOIA PARA CAIXA D'ÁGUA, ROSCÁVEL, 1 1/4" - FORNECIMENTO E INSTALAÇÃO. AF_08/2021 | UN | 8 | 8 | 16 | R$ 330,44 | 25.84% | 415.82 | 6653.12
1.479 | 94797 | SINAPI | TORNEIRA DE BOIA PARA CAIXA D'ÁGUA, ROSCÁVEL, 1" - FORNECIMENTO E INSTALAÇÃO. AF_08/2021 | UN | 3 | 3 | 6 | R$ 196,02 | 25.84% | 246.67 | 1480.02
1.480 | 94800 | SINAPI | TORNEIRA DE BOIA PARA CAIXA D'ÁGUA, ROSCÁVEL, 2" - FORNECIMENTO E INSTALAÇÃO. AF_08/2021 | UN | 6 | 6 | 12 | R$ 518,34 | 25.84% | 652.27 | 7827.24
1.481 | 94796 | SINAPI | TORNEIRA DE BOIA PARA CAIXA D'ÁGUA, ROSCÁVEL, 3/4" - FORNECIMENTO E INSTALAÇÃO. AF_08/2021 | UN | 8 | 8 | 16 | R$ 90,10 | 25.84% | 113.38 | 1814.08
1.482 | 98576 | SINAPI | TRATAMENTO DE JUNTA DE DILATAÇÃO COM MANTA ASFÁLTICA ADERIDA COM MAÇARICO. AF_06/2018 | M | 359.62 | 359.62 | 719.24 | R$ 17,40 | 25.84% | 21.89 | 15744.16
1.483 | 92364 | SINAPI | TUBO DE AÇO GALVANIZADO COM COSTURA, CLASSE MÉDIA, DN 32 (1 1/4"), CONEXÃO ROSQUEADA, INSTALADO EM REDE DE ALIMENTAÇÃO PARA HIDRANTE - FORNECIMENTO E INSTALAÇÃO. AF_10/2020 | M | 81.45 | 81.45 | 162.9 | R$ 70,04 | 25.84% | 88.13 | 14356.37
1.484 | 89512 | SINAPI | TUBO PVC, SÉRIE R, ÁGUA PLUVIAL, DN 100 MM, FORNECIDO E INSTALADO EM RAMAL DE ENCAMINHAMENTO. AF_12/2014 | M | 53.19 | 53.19 | 106.38 | R$ 64,20 | 25.84% | 80.78 | 8593.37
1.485 | 89580 | SINAPI | TUBO PVC, SÉRIE R, ÁGUA PLUVIAL, DN 150 MM, FORNECIDO E INSTALADO EM CONDUTORES VERTICAIS DE ÁGUAS PLUVIAIS. AF_12/2014 | M | 24.62 | 24.62 | 49.24 | R$ 86,43 | 25.84% | 108.76 | 5355.34
1.486 | 89508 | SINAPI | TUBO PVC, SÉRIE R, ÁGUA PLUVIAL, DN 40 MM, FORNECIDO E INSTALADO EM RAMAL DE ENCAMINHAMENTO. AF_12/2014 | M | 9.95 | 9.95 | 19.9 | R$ 19,85 | 25.84% | 24.97 | 496.9
1.487 | 89509 | SINAPI | TUBO PVC, SÉRIE R, ÁGUA PLUVIAL, DN 50 MM, FORNECIDO E INSTALADO EM RAMAL DE ENCAMINHAMENTO. AF_12/2014 | M | 12.94 | 12.94 | 25.88 | R$ 27,25 | 25.84% | 34.29 | 887.42
1.488 | 89511 | SINAPI | TUBO PVC, SÉRIE R, ÁGUA PLUVIAL, DN 75 MM, FORNECIDO E INSTALADO EM RAMAL DE ENCAMINHAMENTO. AF_12/2014 | M | 26.91 | 26.91 | 53.82 | R$ 40,16 | 25.84% | 50.53 | 2719.52
1.489 | 94655 | SINAPI | TUBO, PVC, SOLDÁVEL, DN 110 MM, INSTALADO EM RESERVAÇÃO DE ÁGUA DE EDIFICAÇÃO QUE POSSUA RESERVATÓRIO DE FIBRA/FIBROCIMENTO FORNECIMENTO E INSTALAÇÃO. AF_06/2016 | M | 85.54 | 85.54 | 171.08 | R$ 109,67 | 25.84% | 138 | 23609.04
1.490 | 89401 | SINAPI | TUBO, PVC, SOLDÁVEL, DN 20MM, INSTALADO EM RAMAL DE DISTRIBUIÇÃO DE ÁGUA - FORNECIMENTO E INSTALAÇÃO. AF_12/2014 | M | 69.57 | 69.57 | 139.14 | R$ 7,47 | 25.84% | 9.4 | 1307.91
1.491 | 89402 | SINAPI | TUBO, PVC, SOLDÁVEL, DN 25MM, INSTALADO EM RAMAL DE DISTRIBUIÇÃO DE ÁGUA - FORNECIMENTO E INSTALAÇÃO. AF_12/2014 | M | 183.78 | 183.78 | 367.56 | R$ 9,14 | 25.84% | 11.5 | 4226.94
1.492 | 89403 | SINAPI | TUBO, PVC, SOLDÁVEL, DN 32MM, INSTALADO EM RAMAL DE DISTRIBUIÇÃO DE ÁGUA - FORNECIMENTO E INSTALAÇÃO. AF_12/2014 | M | 28.08 | 28.08 | 56.16 | R$ 15,83 | 25.84% | 19.92 | 1118.7
1.493 | 94650 | SINAPI | TUBO, PVC, SOLDÁVEL, DN 40 MM, INSTALADO EM RESERVAÇÃO DE ÁGUA DE EDIFICAÇÃO QUE POSSUA RESERVATÓRIO DE FIBRA/FIBROCIMENTO FORNECIMENTO E INSTALAÇÃO. AF_06/2016 | M | 15.98 | 15.98 | 31.96 | R$ 22,22 | 25.84% | 27.96 | 893.6
1.494 | 94651 | SINAPI | TUBO, PVC, SOLDÁVEL, DN 50 MM, INSTALADO EM RESERVAÇÃO DE ÁGUA DE EDIFICAÇÃO QUE POSSUA RESERVATÓRIO DE FIBRA/FIBROCIMENTO FORNECIMENTO E INSTALAÇÃO. AF_06/2016 | M | 8.33 | 8.33 | 16.66 | R$ 24,38 | 25.84% | 30.67 | 510.96
1.495 | 94652 | SINAPI | TUBO, PVC, SOLDÁVEL, DN 60 MM, INSTALADO EM RESERVAÇÃO DE ÁGUA DE EDIFICAÇÃO QUE POSSUA RESERVATÓRIO DE FIBRA/FIBROCIMENTO FORNECIMENTO E INSTALAÇÃO. AF_06/2016 | M | 7.29 | 7.29 | 14.58 | R$ 39,67 | 25.84% | 49.92 | 727.83
1.496 | 94653 | SINAPI | TUBO, PVC, SOLDÁVEL, DN 75 MM, INSTALADO EM RESERVAÇÃO DE ÁGUA DE EDIFICAÇÃO QUE POSSUA RESERVATÓRIO DE FIBRA/FIBROCIMENTO FORNECIMENTO E INSTALAÇÃO. AF_06/2016 | M | 2.07 | 2.07 | 4.14 | R$ 58,49 | 25.84% | 73.6 | 304.7
1.497 | 89654 | SINAPI | UNIÃO, CPVC, SOLDÁVEL, DN15MM, INSTALADO EM RAMAL OU SUB-RAMAL DE ÁGUA FORNECIMENTO E INSTALAÇÃO. AF_12/2014 | UN | 2 | 2 | 4 | R$ 11,66 | 25.84% | 14.67 | 58.68
1.498 | 92893 | SINAPI | UNIÃO, EM FERRO GALVANIZADO, DN 32 (1 1/4"), CONEXÃO ROSQUEADA, INSTALADO EM REDE DE ALIMENTAÇÃO PARA HIDRANTE - FORNECIMENTO E INSTALAÇÃO. AF_10/2020 | UN | 10 | 10 | 20 | R$ 70,67 | 25.84% | 88.93 | 1778.6
1.499 | 92889 | SINAPI | UNIÃO, EM FERRO GALVANIZADO, DN 50 (2"), CONEXÃO ROSQUEADA, INSTALADO EM PRUMADAS - FORNECIMENTO E INSTALAÇÃO. AF_10/2020 | UN | 4 | 4 | 8 | R$ 116,52 | 25.84% | 146.62 | 1172.96
1.500 | 92891 | SINAPI | UNIÃO, EM FERRO GALVANIZADO, DN 80 (3"), CONEXÃO ROSQUEADA, INSTALADO EM PRUMADAS - FORNECIMENTO E INSTALAÇÃO. AF_10/2020 | UN | 3 | 3 | 6 | R$ 263,66 | 25.84% | 331.78 | 1990.68
1.501 | 89382 | SINAPI | UNIÃO, PVC, SOLDÁVEL, DN 25MM, INSTALADO EM RAMAL OU SUB-RAMAL DE ÁGUA - FORNECIMENTO E INSTALAÇÃO. AF_12/2014 | UN | 19 | 19 | 38 | R$ 15,69 | 25.84% | 19.74 | 750.12
1.502 | 89390 | SINAPI | UNIÃO, PVC, SOLDÁVEL, DN 32MM, INSTALADO EM RAMAL OU SUB-RAMAL DE ÁGUA - FORNECIMENTO E INSTALAÇÃO. AF_12/2014 | UN | 10 | 10 | 20 | R$ 23,66 | 25.84% | 29.77 | 595.4
1.503 | 89568 | SINAPI | UNIÃO, PVC, SOLDÁVEL, DN 40MM, INSTALADO EM PRUMADA DE ÁGUA - FORNECIMENTO E INSTALAÇÃO. AF_12/2014 | UN | 6 | 6 | 12 | R$ 38,30 | 25.84% | 48.19 | 578.28
1.504 | 89615 | SINAPI | UNIÃO, PVC, SOLDÁVEL, DN 85MM, INSTALADO EM PRUMADA DE ÁGUA - FORNECIMENTO E INSTALAÇÃO. AF_12/2014 | UN | 3 | 3 | 6 | R$ 300,83 | 25.84% | 378.56 | 2271.36
1.505 | 99635 | SINAPI | VÁLVULA DE DESCARGA METÁLICA, BASE 1 1/2", ACABAMENTO METALICO CROMADO - FORNECIMENTO E INSTALAÇÃO. AF_08/2021 | UN | 3 | 3 | 6 | R$ 280,26 | 25.84% | 352.67 | 2116.02
1.506 | 99622 | SINAPI | VÁLVULA DE RETENÇÃO HORIZONTAL, DE BRONZE, ROSCÁVEL, 1 1/2" - FORNECIMENTO E INSTALAÇÃO. AF_08/2021 | UN | 10 | 10 | 20 | R$ 223,77 | 25.84% | 281.59 | 5631.8
1.507 | 99620 | SINAPI | VÁLVULA DE RETENÇÃO HORIZONTAL, DE BRONZE, ROSCÁVEL, 1" - FORNECIMENTO E INSTALAÇÃO. AF_08/2021 | UN | 4 | 4 | 8 | R$ 133,43 | 25.84% | 167.9 | 1343.2
1.508 | 99624 | SINAPI | VÁLVULA DE RETENÇÃO HORIZONTAL, DE BRONZE, ROSCÁVEL, 2 1/2" - FORNECIMENTO E INSTALAÇÃO. AF_08/2021 | UN | 3 | 3 | 6 | R$ 445,43 | 25.84% | 560.52 | 3363.12
1.509 | 99623 | SINAPI | VÁLVULA DE RETENÇÃO HORIZONTAL, DE BRONZE, ROSCÁVEL, 2" - FORNECIMENTO E INSTALAÇÃO. AF_08/2021 | UN | 3 | 3 | 6 | R$ 312,35 | 25.84% | 393.06 | 2358.36
1.510 | 99625 | SINAPI | VÁLVULA DE RETENÇÃO HORIZONTAL, DE BRONZE, ROSCÁVEL, 3" - FORNECIMENTO E INSTALAÇÃO. AF_08/2021 | UN | 6 | 6 | 12 | R$ 612,90 | 25.84% | 771.27 | 9255.24
1.511 | 99634 | SINAPI | VÁLVULA DE RETENÇÃO VERTICAL, DE BRONZE, ROSCÁVEL, 4" - FORNECIMENTO E INSTALAÇÃO. AF_08/2021 | UN | 8 | 8 | 16 | R$ 657,05 | 25.84% | 826.83 | 13229.28
1.512 | 86877 | SINAPI | VÁLVULA EM METAL CROMADO 1.1/2 X 1.1/2 PARA TANQUE OU LAVATÓRIO, COM OU SEM LADRÃO - FORNECIMENTO E INSTALAÇÃO. AF_01/2020 | UN | 3 | 3 | 6 | R$ 56,19 | 25.84% | 70.7 | 424.2
1.513 | 86878 | SINAPI | VÁLVULA EM METAL CROMADO TIPO AMERICANA 3.1/2 X 1.1/2 PARA PIA - FORNECIMENTO E INSTALAÇÃO. AF_01/2020 | UN | 26 | 26 | 52 | R$ 60,59 | 25.84% | 76.24 | 3964.48
1.514 | 86879 | SINAPI | VÁLVULA EM PLÁSTICO 1 PARA PIA, TANQUE OU LAVATÓRIO, COM OU SEM LADRÃO - FORNECIMENTO E INSTALAÇÃO. AF_01/2020 | UN | 29 | 29 | 58 | R$ 6,54 | 25.84% | 8.22 | 476.76
1.515 | 86888 | SINAPI | VASO SANITÁRIO SIFONADO COM CAIXA ACOPLADA LOUÇA BRANCA - FORNECIMENTO E INSTALAÇÃO. AF_01/2020 | UN | 14 | 14 | 28 | R$ 381,74 | 25.84% | 480.38 | 13450.64
1.516 | 95470 | SINAPI | VASO SANITARIO SIFONADO CONVENCIONAL COM LOUÇA BRANCA, INCLUSO CONJUNTO DE LIGAÇÃO PARA BACIA SANITÁRIA AJUSTÁVEL - FORNECIMENTO E INSTALAÇÃO. AF_10/2016 | UN | 18 | 18 | 36 | R$ 241,87 | 25.84% | 304.36 | 10956.96
1.517 | 95472 | SINAPI | VASO SANITARIO SIFONADO CONVENCIONAL PARA PCD SEM FURO FRONTAL COM LOUÇA BRANCA SEM ASSENTO, INCLUSO CONJUNTO DE LIGAÇÃO PARA BACIA SANITÁRIA AJUSTÁVEL - FORNECIMENTO E INSTALAÇÃO. AF_01/2020 | UN | 3 | 3 | 6 | R$ 609,00 | 25.84% | 766.36 | 4598.16
1.518 | 11605 | SIURB-EDIF | BATERIA AUTOMOTIVA SELADA SEM COMPLEMENTAÇÃO DE NÍVEL 40AH-12V - ADAPTADO | UN | 393 | 393 | 786 | R$ 271,25 | 25.84% | 341.34 | 268293.24
1.519 | 10-90-01 | SIURB-EDIF | DESENTUPIMENTO DE RAMAIS DE ESGOTO OU ÁGUAS PLUVIAIS - ADAPTADO | M | 1103.9 | 1103.9 | 2207.8 | R$ 9,52 | 25.84% | 11.97 | 26427.36
1.520 | 09-82-47 | SIURB-EDIF | IGNITOR PARA LÂMPADA VAPOR DE SÓDIO / VAPOR METÁLICO ATÉ 400W - ADAPTADO | UN | 74 | 74 | 148 | R$ 52,69 | 25.84% | 66.3 | 9812.4
1.521 | 09-82-60 | SIURB-EDIF | LÂMPADA FLUORESCENTE TUBULAR, 110 W - 220 V - ADAPTADO | UN | 1301 | 1301 | 2602 | R$ 53,72 | 25.84% | 67.6 | 175895.2
1.522 | 09-82-61 | SIURB-EDIF | LÂMPADA VAPOR DE MERCÚRIO - 220V/80W - ADAPTADO | UN | 551 | 551 | 1102 | R$ 21,78 | 25.84% | 27.4 | 30194.8
1.523 | 09-85-60 | SIURB-EDIF | LÂMPADA VAPOR METÁLICO - 70W - ADAPTADO | UN | 675 | 675 | 1350 | R$ 59,32 | 25.84% | 74.64 | 100764
1.524 | 40680 | SIURB-EDIF | MÃO FRANCESA DE FERRO PERFILADO - ADAPTADO | UN | 45 | 45 | 90 | R$ 43,79 | 25.84% | 55.1 | 4959
1.525 | 09-85-13 | SIURB-EDIF | REATOR DE LÂMPADA VAPOR METÁLICO - 250W/ 220V - ADAPTADO | UN | 8 | 8 | 16 | R$ 154,52 | 25.84% | 194.44 | 3111.04
1.526 | 09-82-38 | SIURB-EDIF | REATOR DE PARTIDA RÁPIDA PARA LÂMPADA, FATOR DE POTÊNCIA ALTO - 220V/ 2 LÂMPADAS X 110W - ADAPTADO | UN | 531 | 531 | 1062 | R$ 163,38 | 25.84% | 205.59 | 218336.58
1.527 | 09-82-34 | SIURB-EDIF | REATOR ELETRÔNICO BIVOLT PARA 2 LÂMPADAS FLUORESCENTES DE 18/20 W - ADAPTADO | UN | 426 | 426 | 852 | R$ 83,64 | 25.84% | 105.25 | 89673
1.528 | 09-85-33 | SIURB-EDIF | REATOR ELETRÔNICO FLUORESCENTE DUPLO AFP - 2X32W - 127/220V - ADAPTADO | UN | 10 | 10 | 20 | R$ 90,06 | 25.84% | 113.33 | 2266.6
1.529 | 09-85-12 | SIURB-EDIF | REATOR PARA LÂMPADA VAPOR METÁLICO - 150W/ 220V - ADAPTADO | UN | 152 | 152 | 304 | R$ 129,85 | 25.84% | 163.4 | 49673.6
1.530 | 09-85-14 | SIURB-EDIF | REATOR PARA LÂMPADA VAPOR METÁLICO - 400W/ 220V - ADAPTADO | UN | 40 | 40 | 80 | R$ 253,78 | 25.84% | 319.35 | 25548
1.531 | 09-85-10 | SIURB-EDIF | REATOR PARA LÂMPADA VAPOR METÁLICO - 75W/ 220V - ADAPTADO | UN | 409 | 409 | 818 | R$ 120,35 | 25.84% | 151.44 | 123877.92
1.532 | 1942-09-14 | SIURB-EDIF | RELÉ DE FALTA DE FASE E MÍNIMA TENSÃO TRIFÁSICO - ADAPTADO | UN | 10 | 10 | 20 | R$ 126,39 | 25.84% | 159.04 | 3180.8
1.533 | 06-80-01 | SIURB-EDIF | REVISÃO GERAL DE TELHADOS DE BARRO, INCLUSIVE TOMADA DE GOTEIRA - ADAPTADO | M2 | 126.14 | 126.14 | 252.28 | R$ 7,20 | 25.84% | 9.06 | 2285.65
1.534 | 09-82-14 | SIURB-EDIF | TOMADA 2P+T 20A - 250V, CONJUNTO MONTADO PARA EMBUTIR 4" X 2" - ADAPTADO | UN | 66 | 66 | 132 | R$ 69,73 | 25.84% | 87.74 | 11581.68
1.535 | 09-82-14 | SIURB-EDIF | TOMADA 3P+T 30A - 440V TIPO INDUSTRIAL - ADAPTADO | UN | 62 | 62 | 124 | R$ 69,73 | 25.84% | 87.74 | 10879.76
1.536 | 09-82-15 | SIURB-EDIF | TOMADA 3P+T 63A - 600/690V TIPO INDUSTRIAL - ADAPTADO | UN | 25 | 25 | 50 | R$ 508,27 | 25.84% | 639.6 | 31980
1.537 | 3R 33 32 00 00 00 00 10 07 | TCPO-PINI | ALAMBRADO COM TELA SOLDADA GALVANIZADA, FIXADA EM MOURÃO DE CONCRETO ARMADO RETO, ALTURA LIVRE 2 M - ADAPTADO | M | 1.44 | 1.44 | 2.88 | R$ 103,90 | 25.84% | 130.74 | 376.53
1.538 | 3R 27 21 00 00 00 00 38 24 | TCPO-PINI | BASE COM 4 FUROS PARA FIXAÇÃO EXTERNA EM CHAPA DE AÇO PARA PERFILADO - ADAPTADO | UN | 42 | 42 | 84 | R$ 455,51 | 25.84% | 573.21 | 48149.64
1.539 | 3R 27 21 00 00 00 00 38 30 | TCPO-PINI | BUCHA COM ARRUELA EM ALUMÍNIO PARA ELETRODUTO Ø 15 MM 1/2" - ADAPTADO | UN | 2813 | 2813 | 5626 | R$ 1,13 | 25.84% | 1.42 | 7988.92
1.540 | 3R 27 21 00 00 00 00 38 31 | TCPO-PINI | BUCHA COM ARRUELA EM ALUMÍNIO PARA ELETRODUTO Ø 20 MM 3/4" - ADAPTADO | UN | 563 | 563 | 1126 | R$ 1,29 | 25.84% | 1.62 | 1824.12
1.541 | 3R 27 21 00 00 00 00 38 33 | TCPO-PINI | BUCHA COM ARRUELA EM ALUMÍNIO PARA ELETRODUTO Ø 32 MM 1 1/4" - ADAPTADO | UN | 533 | 533 | 1066 | R$ 3,01 | 25.84% | 3.78 | 4029.48
1.542 | 3R 23 12 00 00 23 20 02 03 | TCPO-PINI | BUCHA DE REDUÇÃO DE FERRO GALVANIZADO COM JUNTA ELÁSTICA Ø 75 X 50 MM - 3 X 2" - ADAPTADO | UN | 3 | 3 | 6 | R$ 65,40 | 25.84% | 82.29 | 493.74
1.543 | 3R 23 12 00 00 19 11 03 15 | TCPO-PINI | BUCHA DE REDUÇÃO DE FERRO GALVANIZADO Ø 100 X 65 MM - 4 X 2 1/2" - ADAPTADO | UN | 3 | 3 | 6 | R$ 129,88 | 25.84% | 163.44 | 980.64
1.544 | 3R 23 12 00 00 10 14 05 03 | TCPO-PINI | BUCHA DE REDUÇÃO SOLDÁVEL PVC CURTA Ø 25 MM X 20 MM - ADAPTADO | UN | 3 | 3 | 6 | R$ 4,72 | 25.84% | 5.93 | 35.58
1.545 | 3R 23 12 00 00 10 14 05 04 | TCPO-PINI | BUCHA DE REDUÇÃO SOLDÁVEL PVC CURTA Ø 32 MM X 25 MM - ADAPTADO | UN | 6 | 6 | 12 | R$ 5,59 | 25.84% | 7.03 | 84.36
1.546 | 3R 23 12 00 00 10 14 05 06 | TCPO-PINI | BUCHA DE REDUÇÃO SOLDÁVEL PVC CURTA Ø 50 MM X 40 MM - ADAPTADO | UN | 8 | 8 | 16 | R$ 12,29 | 25.84% | 15.46 | 247.36
1.547 | 3R 23 12 00 00 10 14 05 09 | TCPO-PINI | BUCHA DE REDUÇÃO SOLDÁVEL PVC CURTA Ø 85 MM X 75 MM - ADAPTADO | UN | 3 | 3 | 6 | R$ 29,65 | 25.84% | 37.31 | 223.86
1.548 | 3R 23 12 00 00 10 14 05 11 | TCPO-PINI | BUCHA DE REDUÇÃO SOLDÁVEL PVC LONGA Ø 32 MM X 20 MM - ADAPTADO | UN | 3 | 3 | 6 | R$ 8,03 | 25.84% | 10.1 | 60.6
1.549 | 3R 23 12 00 00 10 14 05 13 | TCPO-PINI | BUCHA DE REDUÇÃO SOLDÁVEL PVC LONGA Ø 40 MM X 25 MM - ADAPTADO | UN | 6 | 6 | 12 | R$ 11,24 | 25.84% | 14.14 | 169.68
1.550 | 3R 23 12 00 00 10 14 05 14 | TCPO-PINI | BUCHA DE REDUÇÃO SOLDÁVEL PVC LONGA Ø 50 MM X 20 MM - ADAPTADO | UN | 8 | 8 | 16 | R$ 12,08 | 25.84% | 15.2 | 243.2
1.551 | 3R 23 12 00 00 10 14 05 15 | TCPO-PINI | BUCHA DE REDUÇÃO SOLDÁVEL PVC LONGA Ø 50 MM X 25 MM - ADAPTADO | UN | 4 | 4 | 8 | R$ 12,12 | 25.84% | 15.25 | 122
1.552 | 3R 23 12 00 00 10 14 05 20 | TCPO-PINI | BUCHA DE REDUÇÃO SOLDÁVEL PVC LONGA Ø 60 MM X 50 MM - ADAPTADO | UN | 3 | 3 | 6 | R$ 25,70 | 25.84% | 32.34 | 194.04
1.553 | 3R 23 12 00 00 10 14 05 21 | TCPO-PINI | BUCHA DE REDUÇÃO SOLDÁVEL PVC LONGA Ø 75 MM X 50 MM - ADAPTADO | UN | 4 | 4 | 8 | R$ 31,57 | 25.84% | 39.72 | 317.76
1.554 | 3R 23 12 00 00 10 14 05 22 | TCPO-PINI | BUCHA DE REDUÇÃO SOLDÁVEL PVC LONGA Ø 85 MM X 60 MM - ADAPTADO | UN | 3 | 3 | 6 | R$ 36,31 | 25.84% | 45.69 | 274.14
1.555 | 3R 23 12 00 00 19 11 03 26 | TCPO-PINI | BUJÃO (PLUG) DE FERRO GALVANIZADO Ø 25 MM - 1" - ADAPTADO | UN | 3 | 3 | 6 | R$ 10,88 | 25.84% | 13.69 | 82.14
1.556 | 3R 27 06 20 00 00 00 70 53 | TCPO-PINI | CABO ISOLADO EM EPR NÃO HALOGENADO 10,00 MM² - 0,6/1 KV - 90°C - FLEXÍVEL - ADAPTADO | M | 987.75 | 987.75 | 1975.5 | R$ 25,80 | 25.84% | 32.46 | 64124.73
1.557 | 3R 27 06 20 00 00 00 70 50 | TCPO-PINI | CABO ISOLADO EM EPR NÃO HALOGENADO 2,50 MM² - 0,6/1 KV - 90°C - FLEXÍVEL - ADAPTADO | M | 52.65 | 52.65 | 105.3 | R$ 9,94 | 25.84% | 12.5 | 1316.25
1.558 | 3R 23 12 00 00 33 10 01 02 | TCPO-PINI | CAIXA DE AREIA 50 X 50 CM EM ALVENARIA PARA ÁGUAS PLUVIAIS - ADAPTADO | UN | 10 | 10 | 20 | R$ 453,91 | 25.84% | 571.2 | 11424
1.559 | 3R 27 21 00 00 00 00 19 01 | TCPO-PINI | CAIXA DE LIGAÇÃO PVC PARA ELETRODUTO FLEXÍVEL, RETANGULAR 4 X 2" - ADAPTADO | UN | 25 | 25 | 50 | R$ 8,61 | 25.84% | 10.83 | 541.5
1.560 | 3R 27 21 00 00 00 00 19 09 | TCPO-PINI | CAIXA DE PASSAGEM EM PVC 4 X 4" - ADAPTADO | UN | 8 | 8 | 16 | R$ 18,39 | 25.84% | 23.14 | 370.24
1.561 | 3R 27 28 17 00 00 00 16 09 | TCPO-PINI | CAIXA DE PASSAGEM METÁLIC DE SOBREBOR COM TAMPA APARAFUSADA 150 X 150 X 10 MM - ADAPTADO | UN | 15 | 15 | 30 | R$ 63,91 | 25.84% | 80.42 | 2412.6
1.562 | 3R 27 21 00 00 00 00 38 06 | TCPO-PINI | CAIXA PARA TOMADA FIXA PERFIL COM TAMPA E TOMADA UNIVERSAL PARA PERFILADO - ADAPTADO | UN | 3 | 3 | 6 | R$ 40,14 | 25.84% | 50.51 | 303.06
1.563 | 3R 23 12 00 00 33 30 03 06 | TCPO-PINI | CAIXA SIFONADA PVC COM GRELHA QUADRADA BRANCA 150 X 150 X 50 MM - ADAPTADO | UN | 6 | 6 | 12 | R$ 63,98 | 25.84% | 80.51 | 966.12
1.564 | 3R 08 61 00 00 00 00 07 16 | TCPO-PINI | CALHA DE CHAPA DE AÇO GALVANIZADO Nº 24 DESENVOLVIMENTO 33 CM - ADAPTADO | M | 0.9 | 0.9 | 1.8 | R$ 108,51 | 25.84% | 136.54 | 245.77
1.565 | 3R 08 61 00 00 00 00 07 21 | TCPO-PINI | CALHA DE CHAPA DE AÇO GALVANIZADO Nº 26 DESENVOLVIMENTO 33 CM - ADAPTADO | M | 1.27 | 1.27 | 2.54 | R$ 94,79 | 25.84% | 119.28 | 302.97
1.566 | 3R 27 21 00 00 00 00 02 01 | TCPO-PINI | CANALETA EM PVC PARA INSTALAÇÃO ELÉTRICA APARENTE INCLUSIVE CONEXÕES 20 X 10 MM - ADAPTADO | M | 16.2 | 16.2 | 32.4 | R$ 11,79 | 25.84% | 14.83 | 480.49
1.567 | 3R 27 21 00 00 00 00 02 02 | TCPO-PINI | CANALETA EM PVC PARA INSTALAÇÃO ELÉTRICA APARENTE INCLUSIVE CONEXÕES 50 X 20 MM - ADAPTADO | M | 38.07 | 38.07 | 76.14 | R$ 18,69 | 25.84% | 23.51 | 1790.05
1.568 | 3R 23 15 00 00 00 00 70 08 | TCPO-PINI | CANALETA PARA ÁGUAS PLUVIAIS EM CONCRETO MOLDADO IN-LOCO 0,3 X 0,4 M - ADAPTADO | M | 34.18 | 34.18 | 68.36 | R$ 211,48 | 25.84% | 266.12 | 18191.96
1.569 | 3R 10 31 00 00 00 00 15 11 | TCPO-PINI | CANTONEIRA DE ALUMÍNIO PARA PROTEÇÃO DE QUINAS DE SUPERFÍCIE REVESTIDA COM AZULEJO - ADAPTADO | M | 323.75 | 323.75 | 647.5 | R$ 25,64 | 25.84% | 32.26 | 20888.35
1.570 | 3R 23 14 00 00 10 26 13 54 | TCPO-PINI | CAP (TAMPÃO) PVC Ø 150 MM - ADAPTADO | UN | 3 | 3 | 6 | R$ 96,59 | 25.84% | 121.54 | 729.24
1.571 | 3R 23 12 00 00 10 20 11 28 | TCPO-PINI | CAP (TAMPÃO) PVC ROSCÁVEL Ø 1 1/4" - ADAPTADO | UN | 3 | 3 | 6 | R$ 19,76 | 25.84% | 24.86 | 149.16
1.572 | 3R 23 12 00 00 10 20 11 25 | TCPO-PINI | CAP (TAMPÃO) PVC ROSCÁVEL Ø 1/2" - ADAPTADO | UN | 3 | 3 | 6 | R$ 5,36 | 25.84% | 6.74 | 40.44
1.573 | 3R 23 12 00 00 10 20 11 26 | TCPO-PINI | CAP (TAMPÃO) PVC ROSCÁVEL Ø 3/4" - ADAPTADO | UN | 4 | 4 | 8 | R$ 7,01 | 25.84% | 8.82 | 70.56
1.574 | 3R 23 14 00 00 10 26 13 51 | TCPO-PINI | CAP (TAMPÃO) PVC SOLDÁVEL Ø 50 MM - ADAPTADO | UN | 3 | 3 | 6 | R$ 9,33 | 25.84% | 11.74 | 70.44
1.575 | 3R 23 14 00 00 10 26 13 52 | TCPO-PINI | CAP (TAMPÃO) PVC SOLDÁVEL Ø 75 MM - ADAPTADO | UN | 3 | 3 | 6 | R$ 13,93 | 25.84% | 17.52 | 105.12
1.576 | 3R 23 12 00 00 10 15 06 06 | TCPO-PINI | CAP (TAMPÃO) SOLDÁVEL PVC Ø 25 MM - ADAPTADO | UN | 276 | 276 | 552 | R$ 3,67 | 25.84% | 4.61 | 2544.72
1.577 | 3R 23 12 00 00 10 15 06 07 | TCPO-PINI | CAP (TAMPÃO) SOLDÁVEL PVC Ø 32 MM - ADAPTADO | UN | 3 | 3 | 6 | R$ 4,94 | 25.84% | 6.21 | 37.26
1.578 | 3R 23 12 00 00 10 15 06 08 | TCPO-PINI | CAP (TAMPÃO) SOLDÁVEL PVC Ø 40 MM - ADAPTADO | UN | 4 | 4 | 8 | R$ 8,51 | 25.84% | 10.7 | 85.6
1.579 | 3R 23 12 00 00 10 15 06 11 | TCPO-PINI | CAP (TAMPÃO) SOLDÁVEL PVC Ø 75 MM - ADAPTADO | UN | 3 | 3 | 6 | R$ 32,34 | 25.84% | 40.69 | 244.14
1.580 | 3R 02 75 00 00 00 00 05 05 | TCPO-PINI | CARGA MANUAL DE ENTULHO EM CAMINHÃO BASCULANTE - ADAPTADO | M3 | 33.74 | 33.74 | 67.48 | R$ 22,01 | 25.84% | 27.69 | 1868.52
1.581 | 3R 23 42 40 00 00 00 05 28 | TCPO-PINI | CHUVEIRO-DUCHA METÁLICO - ADAPTADO | UN | 68 | 68 | 136 | R$ 476,61 | 25.84% | 599.76 | 81567.36
1.582 | 3R 08 72 14 00 00 00 13 08 | TCPO-PINI | COBERTURA COM TELHA DE ALUMÍNIO TRAPEZOIDAL # 0,7 MM - ADAPTADO | M2 | 1514.35 | 1514.35 | 3028.7 | R$ 222,85 | 25.84% | 280.43 | 849338.34
1.583 | 3R 27 21 00 00 00 00 45 28 | TCPO-PINI | CONDULETE DE ALUMÍNIO TIPO "T" Ø 3/4" - ADAPTADO | UN | 233 | 233 | 466 | R$ 30,56 | 25.84% | 38.45 | 17917.7
1.584 | 3R 27 21 00 00 00 00 45 05 | TCPO-PINI | CONDULETE EM LIGA DE ALUMÍNIO FUNDIDO TIPO "C" Ø 2" - ADAPTADO | UN | 8 | 8 | 16 | R$ 68,21 | 25.84% | 85.83 | 1373.28
1.585 | 3R 27 21 00 00 00 00 45 22 | TCPO-PINI | CONDULETE EM LIGA DE ALUMÍNIO FUNDIDO TIPO "LL" Ø 1 1/2" - ADAPTADO | UN | 14 | 14 | 28 | R$ 71,38 | 25.84% | 89.82 | 2514.96
1.586 | 3R 27 21 00 00 00 00 45 23 | TCPO-PINI | CONDULETE EM LIGA DE ALUMÍNIO FUNDIDO TIPO "LL" Ø 2" - ADAPTADO | UN | 15 | 15 | 30 | R$ 90,32 | 25.84% | 113.65 | 3409.5
1.587 | 3R 27 21 00 00 00 00 45 19 | TCPO-PINI | CONDULETE EM LIGA DE ALUMÍNIO FUNDIDO TIPO "LL" Ø 3/4" - ADAPTADO | UN | 255 | 255 | 510 | R$ 33,04 | 25.84% | 41.57 | 21200.7
1.588 | 3R 27 21 00 00 00 00 45 31 | TCPO-PINI | CONDULETE EM LIGA DE ALUMÍNIO FUNDIDO TIPO "T" Ø 1 1/2" - ADAPTADO | UN | 38 | 38 | 76 | R$ 75,37 | 25.84% | 94.84 | 7207.84
1.589 | 3R 27 21 00 00 00 00 45 32 | TCPO-PINI | CONDULETE EM LIGA DE ALUMÍNIO FUNDIDO TIPO "T" Ø 2" - ADAPTADO | UN | 135 | 135 | 270 | R$ 94,31 | 25.84% | 118.67 | 32040.9
1.590 | 3R 06 53 00 00 00 00 05 05 | TCPO-PINI | CORRIMÃO TUBULAR DE FERRO GALVANIZADO Ø 2" - ADAPTADO | M | 2060.04 | 2060.04 | 4120.08 | R$ 134,62 | 25.84% | 169.4 | 697941.55
1.591 | 3R 23 12 00 00 19 11 03 50 | TCPO-PINI | COTOVELO 90° DE FERRO GALVANIZADO Ø 20 MM - 3/4" - ADAPTADO | UN | 15 | 15 | 30 | R$ 24,81 | 25.84% | 31.22 | 936.6
1.592 | 3R 23 12 00 00 19 11 03 51 | TCPO-PINI | COTOVELO 90° DE FERRO GALVANIZADO Ø 25 MM - 1" - ADAPTADO | UN | 3 | 3 | 6 | R$ 29,54 | 25.84% | 37.17 | 223.02
1.593 | 3R 23 12 00 00 19 11 03 52 | TCPO-PINI | COTOVELO 90° DE FERRO GALVANIZADO Ø 32 MM - 1 1/4" - ADAPTADO | UN | 19 | 19 | 38 | R$ 49,11 | 25.84% | 61.8 | 2348.4
1.594 | 3R 08 72 14 00 00 00 13 12 | TCPO-PINI | CUMEEIRA DE ALUMÍNIO TERMOACÚSTICA, PERFIL TRAPEZOIDAL - ADAPTADO | M | 169.78 | 169.78 | 339.56 | R$ 142,92 | 25.84% | 179.85 | 61069.86
1.595 | 3R 27 21 00 00 00 00 34 02 | TCPO-PINI | CURVA 90° DE AÇO GALVANIZADO ELETROLÍTICO PARA ELETRODUTO Ø 20 MM 3/4" - ADAPTADO | UN | 21 | 21 | 42 | R$ 11,17 | 25.84% | 14.05 | 590.1
1.596 | 3R 27 21 00 00 00 00 34 03 | TCPO-PINI | CURVA 90° DE AÇO GALVANIZADO ELETROLÍTICO PARA ELETRODUTO Ø 25 MM 1" - ADAPTADO | UN | 10 | 10 | 20 | R$ 13,17 | 25.84% | 16.57 | 331.4
1.597 | 3R 10 61 17 00 00 00 05 20 | TCPO-PINI | DEGRAU COM PLACA DE BORRACHA, FIXADO COM ADESIVO ACRÍLICO/COLA DE CONTATO, ESPELHO 20 CM, PISO 30 CM | M | 15.58 | 15.58 | 31.16 | R$ 57,98 | 25.84% | 72.96 | 2273.43
1.598 | 3R 10 61 31 00 00 00 10 22 | TCPO-PINI | DEGRAU DE GRANITO NATURAL ASSENTADO COM ARGAMASSA PRÉ-FABRICADA DE CIMENTO COLANTE, ESPELHO 18 CM, PISO 32 CM - ADAPTADO | M | 13.67 | 13.67 | 27.34 | R$ 240,25 | 25.84% | 302.33 | 8265.7
1.599 | 3R 03 42 00 00 00 00 05 08 | TCPO-PINI | DEMOLIÇÃO DE PAVIMENTAÇÃO COM PARALELEPÍPEDOS - ADAPTADO | M2 | 51.39 | 51.39 | 102.78 | R$ 15,09 | 25.84% | 18.98 | 1950.76
1.600 | 3R 03 42 00 00 00 00 06 15 | TCPO-PINI | DEMOLIÇÃO DE PISO CIMENTADO SOBRE LASTRO DE CONCRETO - ADAPTADO | M2 | 480.45 | 480.45 | 960.9 | R$ 24,52 | 25.84% | 30.85 | 29643.76
1.601 | 3R 27 29 00 00 00 00 46 36 | TCPO-PINI | DISJUNTOR TRIPOLAR 63 A TIPO DIN/IEC - ADAPTADO | UN | 6 | 6 | 12 | R$ 125,82 | 25.84% | 158.33 | 1899.96
1.602 | 3R 11 23 00 00 00 00 05 05 | TCPO-PINI | DIVISÓRIA CEGA (N1) - PAINEL MSO/COLMEIA E=35MM - ADAPTADO | M2 | 252.71 | 252.71 | 505.42 | R$ 114,54 | 25.84% | 144.13 | 72846.18
1.603 | 3R 11 23 00 00 00 00 05 06 | TCPO-PINI | DIVISÓRIA ESTRUTURADA EM PERFIL DE ALUMÍNIO DUPLO, COM PAINEL EM LAMINADO MELAMÍNICO MIOLO MACIÇO SEMI-ACÚSTICO E INCOMBUSTÍVEL # 35MM | M2 | 7.5 | 7.5 | 15 | R$ 332,72 | 25.84% | 418.69 | 6280.35
1.604 | 3R 27 21 00 00 00 00 99 21 | TCPO-PINI | ELETROCALHA PERFURADA EM CHAPA DE AÇO GALVANIZADO # 22, TIPO "U" SEM TAMPA LARGURA 100 MM X ALTURA 50 MM, INSTALAÇÃO SUPERIOR COM BUCHA, INCLUSIVE CONEXÕES - ADAPTADO | M | 198 | 198 | 396 | R$ 126,98 | 25.84% | 159.79 | 63276.84
1.605 | 3R 27 21 00 00 00 00 36 20 | TCPO-PINI | ELETRODUTO DE AÇO CARBONO COM COSTURA GALVANIZAÇÃO A FOGO Ø 20 MM 3/4" - ADAPTADO | M | 604.04 | 604.04 | 1208.08 | R$ 38,14 | 25.84% | 47.99 | 57975.75
1.606 | 3R 27 21 00 00 00 00 36 21 | TCPO-PINI | ELETRODUTO DE AÇO CARBONO COM COSTURA GALVANIZAÇÃO A FOGO Ø 25 MM 1" - ADAPTADO | M | 5 | 5 | 10 | R$ 43,76 | 25.84% | 55.06 | 550.6
1.607 | 3R 27 21 00 00 00 00 36 23 | TCPO-PINI | ELETRODUTO DE AÇO CARBONO COM COSTURA GALVANIZAÇÃO A FOGO Ø 40 MM 1 1/2" - ADAPTADO | M | 66.96 | 66.96 | 133.92 | R$ 66,85 | 25.84% | 84.12 | 11265.35
1.608 | 3R 27 21 00 00 00 00 36 24 | TCPO-PINI | ELETRODUTO DE AÇO CARBONO COM COSTURA GALVANIZAÇÃO A FOGO Ø 50 MM 2" - ADAPTADO | M | 193.59 | 193.59 | 387.18 | R$ 77,87 | 25.84% | 97.99 | 37939.76
1.609 | 3R 27 21 00 00 00 00 36 03 | TCPO-PINI | ELETRODUTO DE AÇO CARBONO COM COSTURA GALVANIZAÇÃO ELETROLÍTICA Ø 25 MM 1" - ADAPTADO | M | 460.53 | 460.53 | 921.06 | R$ 27,48 | 25.84% | 34.58 | 31850.25
1.610 | 3R 27 21 00 00 00 00 36 04 | TCPO-PINI | ELETRODUTO DE AÇO CARBONO COM COSTURA GALVANIZAÇÃO ELETROLÍTICA Ø 32 MM 1 1/4" - ADAPTADO | M | 13.95 | 13.95 | 27.9 | R$ 47,78 | 25.84% | 60.12 | 1677.34
1.611 | 3R 05 18 00 00 00 00 05 08 | TCPO-PINI | ENCHIMENTO DE RASGO COM ARGAMASSA TRAÇO 1:1:6 COM Ø 15 MM A 25 MM - ADAPTADO | M | 338.85 | 338.85 | 677.7 | R$ 355,11 | 25.84% | 446.87 | 302843.79
1.612 | 3R 05 18 00 00 00 00 05 10 | TCPO-PINI | ENCHIMENTO DE RASGO EM ALVENARIA COM ARGAMASSA TRAÇO 1:1:6 (EM VOLUME DE CIMENTO, CAL E AREIA MÉDIA ÚMIDA), PARA TUBULAÇÃO Ø 65 MM - 2 1/2" A 100 MM - 4" - ADAPTADO | M | 27.34 | 27.34 | 54.68 | R$ 16,44 | 25.84% | 20.68 | 1130.78
1.613 | 3R 09 60 00 00 00 00 50 05 | TCPO-PINI | ESPELHO CRISTAL PARA SANITÁRIO # 4 MM - ADAPTADO | M2 | 10.68 | 10.68 | 21.36 | R$ 349,01 | 25.84% | 439.19 | 9381.09
1.614 | 3R 08 11 00 00 00 00 47 10 | TCPO-PINI | ESPUMA DE POLIURETANO EXPANSIVA PARA PREENCHIMENTO DE VÃOS - ADAPTADO | DM3 | 40.5 | 40.5 | 81 | R$ 6,28 | 25.84% | 7.9 | 639.9
1.615 | 3R 14 35 00 00 00 00 31 13 | TCPO-PINI | ESTRUTURA DE MADEIRA PARA TELHA ONDULADA DE FIBROCIMENTO, ALUMÍNIO OU PLÁSTICA, ANCORADA EM LAJE OU PAREDE - | M2 | 163.96 | 163.96 | 327.92 | R$ 127,83 | 25.84% | 160.86 | 52749.21
1.616 | 3R 14 35 00 00 00 00 31 10 | TCPO-PINI | ESTRUTURA DE MADEIRA PARA TELHA ONDULADA DE FIBROCIMENTO, ALUMÍNIO OU PLÁSTICA, VÃO DE 10 M - ADAPTADO | M2 | 96.26 | 96.26 | 192.52 | R$ 405,19 | 25.84% | 509.89 | 98164.02
1.617 | 3R 10 61 31 00 00 00 10 25 | TCPO-PINI | FAIXA ANTIDERRAPANTE PARA DEGRAU EM GRANITO - FAIXA APICOADA - ADAPTADO | M | 104.05 | 104.05 | 208.1 | R$ 5,03 | 25.84% | 6.32 | 1315.19
1.618 | 3R 09 72 00 00 00 00 54 20 | TCPO-PINI | FERRAGENS PARA PORTA EXTERNA DUPLA - ADAPTADO | CJ | 8.1 | 8.1 | 16.2 | R$ 412,63 | 25.84% | 519.25 | 8411.85
1.619 | 3R 23 12 00 00 19 13 05 08 | TCPO-PINI | FLANGE DE FERRO GALVANIZADO SEXTAVADA Ø 100 MM - 4" - ADAPTADO | UN | 3 | 3 | 6 | R$ 198,46 | 25.84% | 249.74 | 1498.44
1.620 | 3R 23 12 00 00 19 13 05 07 | TCPO-PINI | FLANGE DE FERRO GALVANIZADO SEXTAVADA Ø 80 MM - 3" - ADAPTADO | UN | 4 | 4 | 8 | R$ 136,62 | 25.84% | 171.92 | 1375.36
1.621 | 3R 10 57 00 00 00 00 05 25 | TCPO-PINI | FORRO DE ALUMÍNIO SISTEMA MODULAR TIPO CLICK TERMOACÚSTICO PERFURADO COMPOSTO POR BANDEJAS 62,5 X 62,5 CM - | M2 | 22.5 | 22.5 | 45 | R$ 357,03 | 25.84% | 449.28 | 20217.6
1.622 | 3R 10 52 00 00 00 00 05 10 | TCPO-PINI | FORRO REMOVÍVEL ACÚSTICO DE FIBRA MINERAL APOIADOS EM PERFIS METÁLICOS SUSPENSOS 1250 X 625 MM - ADAPTADO | M2 | 5.82 | 5.82 | 11.64 | R$ 110,62 | 25.84% | 139.2 | 1620.28
1.623 | 3R 10 52 00 00 00 00 05 05 | TCPO-PINI | FORRO REMOVÍVEL ACÚSTICO DE FIBRA MINERAL APOIADOS EM PERFIS METÁLICOS SUSPENSOS 625 X 625 MM - ADAPTADO | M2 | 36.11 | 36.11 | 72.22 | R$ 149,17 | 25.84% | 187.71 | 13556.41
1.624 | 3R 27 21 00 00 00 00 38 28 | TCPO-PINI | GANCHO LONGO PARA PERFILADO - ADAPTADO | UN | 870 | 870 | 1740 | R$ 13,03 | 25.84% | 16.39 | 28518.6
1.625 | 3R 23 12 00 00 33 40 04 04 | TCPO-PINI | GRELHA HEMISFÉRICA DE FERRO FUNDIDO Ø 100 MM - 4" - ADAPTADO | UN | 4 | 4 | 8 | R$ 27,97 | 25.84% | 35.19 | 281.52
1.626 | 3R 23 12 00 00 33 40 04 05 | TCPO-PINI | GRELHA HEMISFÉRICA DE FERRO FUNDIDO Ø 150 MM - 6" - ADAPTADO | UN | 14 | 14 | 28 | R$ 62,48 | 25.84% | 78.62 | 2201.36
1.627 | 3R 23 12 00 00 33 40 04 03 | TCPO-PINI | GRELHA HEMISFÉRICA DE FERRO FUNDIDO Ø 75 MM - 3" - ADAPTADO | UN | 55 | 55 | 110 | R$ 21,55 | 25.84% | 27.11 | 2982.1
1.628 | 3R 08 11 00 00 00 00 27 05 | TCPO-PINI | IMPERMEABILIZAÇÃO COM MANTA ASFÁLTICA MODIFICADA COM POLÍMEROS ALUMINIZADA, E= 1 MM - ADAPTADO | M2 | 5139.56 | 5139.56 | 10279.12 | R$ 29,78 | 25.84% | 37.47 | 385158.62
1.629 | 3R 08 11 00 00 00 00 17 06 | TCPO-PINI | IMPERMEABILIZAÇÃO DE CALHA DE CONCRETO COM 6 DEMÃOS DE IMPERMEABILIZANTE FLEXÍVEL BRANCO DE BASE ACRÍLICA - | M2 | 909.67 | 909.67 | 1819.34 | R$ 81,46 | 25.84% | 102.5 | 186482.35
1.630 | 3R 23 14 00 00 10 26 13 10 | TCPO-PINI | JOELHO 45° PVC SÉRIE R Ø 40 MM - ADAPTADO | UN | 18 | 18 | 36 | R$ 15,52 | 25.84% | 19.53 | 703.08
1.631 | 3R 23 14 00 00 10 26 13 13 | TCPO-PINI | JOELHO 45° PVC SÉRIE R Ø 100 MM - ADAPTADO | UN | 23 | 23 | 46 | R$ 45,21 | 25.84% | 56.89 | 2616.94
1.632 | 3R 23 14 00 00 10 26 13 11 | TCPO-PINI | JOELHO 45° PVC SÉRIE R Ø 50 MM - ADAPTADO | UN | 10 | 10 | 20 | R$ 20,29 | 25.84% | 25.53 | 510.6
1.633 | 3R 23 14 00 00 10 26 13 12 | TCPO-PINI | JOELHO 45° PVC SÉRIE R Ø 75 MM - ADAPTADO | UN | 19 | 19 | 38 | R$ 34,91 | 25.84% | 43.93 | 1669.34
1.634 | 3R 23 14 00 00 10 26 13 19 | TCPO-PINI | JOELHO 90° PVC SÉRIE R Ø 100 MM - ADAPTADO | UN | 12 | 12 | 24 | R$ 53,59 | 25.84% | 67.43 | 1618.32
1.635 | 3R 23 14 00 00 10 26 13 16 | TCPO-PINI | JOELHO 90° PVC SÉRIE R Ø 40 MM - ADAPTADO | UN | 19 | 19 | 38 | R$ 16,89 | 25.84% | 21.25 | 807.5
1.636 | 3R 23 14 00 00 10 26 13 17 | TCPO-PINI | JOELHO 90° PVC SÉRIE R Ø 50 MM - ADAPTADO | UN | 8 | 8 | 16 | R$ 22,10 | 25.84% | 27.81 | 444.96
1.637 | 3R 23 14 00 00 10 26 13 18 | TCPO-PINI | JOELHO 90° PVC SÉRIE R Ø 75 MM - ADAPTADO | UN | 10 | 10 | 20 | R$ 38,35 | 25.84% | 48.25 | 965
1.638 | 3R 23 12 00 00 10 11 02 03 | TCPO-PINI | JOELHO 90° SOLDÁVEL PVC COM ROSCA METÁLICA Ø 20 MM X 1/2" - ADAPTADO | UN | 3 | 3 | 6 | R$ 9,71 | 25.84% | 12.21 | 73.26
1.639 | 3R 23 12 00 00 10 17 08 06 | TCPO-PINI | JOELHO 90° SOLDÁVEL/ROSCA PVC Ø 25 MM X 1/2" - ADAPTADO | UN | 14 | 14 | 28 | R$ 10,94 | 25.84% | 13.76 | 385.28
1.640 | 3R 23 12 00 00 10 17 08 07 | TCPO-PINI | JOELHO 90° SOLDÁVEL/ROSCA PVC Ø 25 MM X 3/4" - ADAPTADO | UN | 8 | 8 | 16 | R$ 12,30 | 25.84% | 15.47 | 247.52
1.641 | 3R 27 21 00 00 00 00 38 25 | TCPO-PINI | JUNÇÃO INTERNA TIPO "X" PARA PERFILADO - ADAPTADO | UN | 248 | 248 | 496 | R$ 14,92 | 25.84% | 18.77 | 9309.92
1.642 | 3R 23 14 00 00 10 26 13 28 | TCPO-PINI | JUNÇÃO SIMPLES PVC REFORÇADO PBV Ø 150 X 150 MM - ADAPTADO | UN | 3 | 3 | 6 | R$ 239,11 | 25.84% | 300.89 | 1805.34
1.643 | 3R 23 14 00 00 10 26 13 22 | TCPO-PINI | JUNÇÃO SIMPLES PVC REFORÇADO PBV Ø 40 X 40 MM - ADAPTADO | UN | 3 | 3 | 6 | R$ 18,89 | 25.84% | 23.77 | 142.62
1.644 | 3R 23 14 00 00 10 26 13 24 | TCPO-PINI | JUNÇÃO SIMPLES PVC REFORÇADO PBV Ø 75 X 75 MM - ADAPTADO | UN | 8 | 8 | 16 | R$ 59,96 | 25.84% | 75.45 | 1207.2
1.645 | 3R 27 21 00 00 00 00 38 02 | TCPO-PINI | JUNÇÃO TIPO "I" EM CHAPA DE AÇO PARA PERFILADO - ADAPTADO | UN | 60 | 60 | 120 | R$ 20,75 | 25.84% | 26.11 | 3133.2
1.646 | 3R 27 21 00 00 00 00 38 04 | TCPO-PINI | JUNÇÃO TIPO "T" EM CHAPA DE AÇO PARA PERFILADO - ADAPTADO | UN | 38 | 38 | 76 | R$ 22,41 | 25.84% | 28.2 | 2143.2
1.647 | 3R 23 12 00 00 21 25 07 11 | TCPO-PINI | JUNTA DE BRONZE DE EXPANSÃO PONTA X PONTA Ø 104 MM - 4" - ADAPTADO | UN | 3 | 3 | 6 | R$ 8.139,12 | 25.84% | 10242.26 | 61453.56
1.648 | 3R 23 12 00 00 21 25 07 10 | TCPO-PINI | JUNTA DE BRONZE DE EXPANSÃO PONTA X PONTA Ø 79 MM - 3" - ADAPTADO | UN | 3 | 3 | 6 | R$ 8.126,07 | 25.84% | 10225.84 | 61355.04
1.649 | 3R 10 61 10 00 00 00 10 27 | TCPO-PINI | JUNTA PLÁSTICA PARA PISO MONOLÍTICO 27 X 3 MM - ADAPTADO | M | 320.4 | 320.4 | 640.8 | R$ 14,85 | 25.84% | 18.68 | 11970.14
1.650 | 3R 10 38 00 00 00 00 05 05 | TCPO-PINI | LAMINADO MELAMÍNICO PARA REVESTIMENTO INTERNO, FIXADO COM COLA À BASE DE RESINA SINTÉTICA # 0,8 MM - ADAPTADO | M2 | 264.3 | 264.3 | 528.6 | R$ 89,33 | 25.84% | 112.41 | 59419.92
1.651 | 38191 | TCPO-PINI | LÂMPADA FLUORESCENTE COMPACTA 2U BRANCA 15 W, BASE E27, FORNECIMENTO E COLOCAÇÃO - ADAPTADO | UN | 254 | 254 | 508 | R$ 17,12 | 25.84% | 21.54 | 10942.32
1.652 | 3R 33 11 15 13 00 00 00 10 | TCPO-PINI | LASTRO DE BRITA 3 E 4 APILOADO COM SOQUETE MANUAL PARA REGULARIZAÇÃO - ADAPTADO | M3 | 4.37 | 4.37 | 8.74 | R$ 226,59 | 25.84% | 285.14 | 2492.12
1.653 | 3R 02 75 00 00 00 00 10 05 | TCPO-PINI | LIMPEZA GERAL DA EDIFICAÇÃO - SOMENTE MÃO DE OBRA - ADAPTADO | M2 | 4271.91 | 4271.91 | 8543.82 | R$ 11,66 | 25.84% | 14.67 | 125337.83
1.654 | 3R 10 97 00 00 00 00 51 20 | TCPO-PINI | LIXAMENTO MANUAL DE SUPERFÍCIE DE CONCRETO - ADAPTADO | M2 | 1159.06 | 1159.06 | 2318.12 | R$ 10,02 | 25.84% | 12.6 | 29208.31
1.655 | 3R 27 52 14 00 00 00 15 09 | TCPO-PINI | LUMINÁRIA FLUORESCENTE COMPLETA INDUSTRIAL COM 4 LÂMPADAS DE 40 W - ADAPTADO | UN | 254 | 254 | 508 | R$ 269,52 | 25.84% | 339.16 | 172293.28
1.656 | 3R 27 52 14 00 00 00 15 02 | TCPO-PINI | LUMINÁRIA FLUORESCENTE COMPLETA PARA FORRO METÁLICO COM UMA LÂMPADA DE 40 W - ADAPTADO | CJ | 315.9 | 315.9 | 631.8 | R$ 111,81 | 25.84% | 140.7 | 88894.26
1.657 | 3R 23 12 00 00 19 14 06 26 | TCPO-PINI | LUVA DE REDUÇÃO DE FERRO GALVANIZADO Ø 20 X 15 MM - 3/4 X 1/2" - ADAPTADO | UN | 3 | 3 | 6 | R$ 16,40 | 25.84% | 20.63 | 123.78
1.658 | 3R 23 14 00 00 10 27 13 29 | TCPO-PINI | LUVA SIMPLES DE PVC SOLDÁVEL Ø 40 MM - ADAPTADO | UN | 3 | 3 | 6 | R$ 8,43 | 25.84% | 10.6 | 63.6
1.659 | 3R 23 12 00 00 10 11 02 08 | TCPO-PINI | LUVA SOLDÁVEL PVC COM ROSCA METÁLICA Ø 25 MM X 1/2" - ADAPTADO | UN | 12 | 12 | 24 | R$ 6,08 | 25.84% | 7.65 | 183.6
1.660 | 3R 23 12 00 00 10 18 09 21 | TCPO-PINI | LUVA SOLDÁVEL/ROSCA PVC Ø 25 MM X 3/4" - ADAPTADO | UN | 23 | 23 | 46 | R$ 8,28 | 25.84% | 10.41 | 478.86
1.661 | 3R 23 12 00 00 10 18 09 22 | TCPO-PINI | LUVA SOLDÁVEL/ROSCA PVC Ø 32 MM X 1" - ADAPTADO | UN | 3 | 3 | 6 | R$ 12,99 | 25.84% | 16.34 | 98.04
1.662 | 3R 23 12 00 00 10 18 09 23 | TCPO-PINI | LUVA SOLDÁVEL/ROSCA PVC Ø 40 MM X 1 1/4" - ADAPTADO | UN | 4 | 4 | 8 | R$ 24,94 | 25.84% | 31.38 | 251.04
1.663 | 3R 23 12 00 00 10 18 09 24 | TCPO-PINI | LUVA SOLDÁVEL/ROSCA PVC Ø 50 MM X 1 1/2" - ADAPTADO | UN | 3 | 3 | 6 | R$ 40,87 | 25.84% | 51.43 | 308.58
1.664 | 3R 50 10 98 12 12 00 30 01 | TCPO-PINI | MÁQUINA PARA SOLDA, ELÉTRICA, 118 HP - 88 KW, 400 A - ADAPTADO | CHP | 4.13 | 4.13 | 8.26 | R$ 26,64 | 25.84% | 33.52 | 276.87
1.665 | 3R 23 12 00 00 19 15 07 04 | TCPO-PINI | NIPLE DE FERRO GALVANIZADO, COM ROSCA BPS Ø 20 MM - 3/4" - ADAPTADO | UN | 3 | 3 | 6 | R$ 14,81 | 25.84% | 18.63 | 111.78
1.666 | 3R 23 12 00 00 19 15 07 03 | TCPO-PINI | NIPLE DE FERRO GALVANIZADO, COM ROSCA BSP Ø 15 MM - 1/2" - ADAPTADO | UN | 3 | 3 | 6 | R$ 12,83 | 25.84% | 16.14 | 96.84
1.667 | 3R 10 65 00 00 00 00 03 15 | TCPO-PINI | PARQUETE DE MADEIRA FIXADO COM COLA ESPECIAL À BASE DE PVA SOBRE BASE REGULARIZADA - ADAPTADO | M2 | 17.93 | 17.93 | 35.86 | R$ 202,44 | 25.84% | 254.75 | 9135.33
1.668 | 3R 10 61 31 00 00 00 10 18 | TCPO-PINI | PEITORIL DE MÁRMORE NATURAL 15 CM, ASSENTADO COM ARGAMASSA COLANTE AC II - ADAPTADO | M | 0.35 | 0.35 | 0.7 | R$ 76,89 | 25.84% | 96.75 | 67.72
1.669 | 3R 10 61 31 00 00 00 10 19 | TCPO-PINI | PEITORIL DE MÁRMORE NATURAL 25 CM, ASSENTADO COM ARGAMASSA COLANTE AC II - ADAPTADO | M | 50.16 | 50.16 | 100.32 | R$ 99,72 | 25.84% | 125.48 | 12588.15
1.670 | 3R 27 52 14 00 00 00 15 15 | TCPO-PINI | PENDENTE OU PLAFONIER COM GLOBO LEITOSO E LÂMPADA DE 60 W - ADAPTADO | UN | 18 | 18 | 36 | R$ 138,40 | 25.84% | 174.16 | 6269.76
1.671 | 3R 27 21 00 00 00 00 32 11 | TCPO-PINI | PERFILADO LISO EM CHAPA DE AÇO GALVANIZADO # 22, LARGURA 38 MM X ALTURA 38 MM, COM TAMPA, INSTALAÇÃO SUPERIOR, INCLUSIVE CONEXÕES - ADAPTADO | M | 488.22 | 488.22 | 976.44 | R$ 61,49 | 25.84% | 77.37 | 75547.16
1.672 | 3R 27 21 00 00 00 00 32 03 | TCPO-PINI | PERFILADO PERFURADO EM CHAPA DE AÇO GALVANIZADO # 22, LARGURA 38 MM X ALTURA 19 MM, COM TAMPA, INSTALAÇÃO SUPERIOR, INCLUSIVE CONEXÕES - ADAPTADO | M | 2.7 | 2.7 | 5.4 | R$ 57,70 | 25.84% | 72.6 | 392.04
1.673 | 3R 27 21 00 00 00 00 32 28 | TCPO-PINI | PERFILADO PERFURADO EM CHAPA DE AÇO GALVANIZADO # 22, LARGURA 38 MM X ALTURA 38 MM, COM TAMPA, INSTALAÇÃO SUPERIOR, INCLUSIVE CONEXÕES - ADAPTADO | M | 45 | 45 | 90 | R$ 63,54 | 25.84% | 79.95 | 7195.5
1.674 | 3R 23 42 17 00 00 00 05 41 | TCPO-PINI | PIA DE COZINHA DE AÇO INOXIDÁVEL, CUBA CENTRAL, 1,60 X 0,55 M - ADAPTADO | UN | 4 | 4 | 8 | R$ 662,43 | 25.84% | 833.6 | 6668.8
1.675 | 3R 08 11 00 00 00 00 43 05 | TCPO-PINI | PINTURA COM EMULSÃO ASFÁLTICA EM 3 DEMÃOS - ADAPTADO | M2 | 445.7 | 445.7 | 891.4 | R$ 57,29 | 25.84% | 72.09 | 64261.02
1.676 | 3R 08 11 00 00 00 00 35 05 | TCPO-PINI | PINTURA COM IMPERMEABILIZANTE ACRÍLICO FLEXÍVEL COM 4 DEMÃOS - ADAPTADO | M2 | 721.23 | 721.23 | 1442.46 | R$ 94,11 | 25.84% | 118.42 | 170816.11
1.677 | 3R 10 97 00 00 00 00 22 13 | TCPO-PINI | PINTURA COM TINTA EPÓXI EM PAREDE INTERNA, COM DUAS DEMÃOS, INCLUINDO EMASSAMENTO E LIXAMENTO - ADAPTADO | M2 | 2075.01 | 2075.01 | 4150.02 | R$ 202,92 | 25.84% | 255.35 | 1059707.6
1.678 | 3R 10 97 00 00 00 00 51 24 | TCPO-PINI | PINTURA HIDROFUGANTE SOBRE SUPERFÍCIE DE CONCRETO COM DUAS DEMÃOS DE SILICONE BASE SOLVENTE - ADAPTADO | M2 | 45.53 | 45.53 | 91.06 | R$ 30,05 | 25.84% | 37.81 | 3442.97
1.679 | 3R 10 97 00 00 00 00 51 22 | TCPO-PINI | PINTURA HIDROFUGANTE SOBRE SUPERFÍCIE DE CONCRETO COM UMA DEMÃO DE SILICONE BASE ÁGUA INCOLOR - ADAPTADO | M2 | 3532.1 | 3532.1 | 7064.2 | R$ 15,74 | 25.84% | 19.8 | 139871.16
1.680 | 3R 10 97 00 00 00 00 53 20 | TCPO-PINI | PINTURA HIDROFUGANTE SOBRE SUPERFÍCIE DE TIJOLO À VISTA COM UMA DEMÃO DE SILICONE - ADAPTADO | M2 | 7.43 | 7.43 | 14.86 | R$ 27,56 | 25.84% | 34.68 | 515.34
1.681 | 3R 10 97 00 00 00 00 54 23 | TCPO-PINI | PINTURA IMPERMEABILIZANTE SOBRE SUPERFÍCIE DE CONCRETO COM DUAS DEMÃOS DE VERNIZ ACRÍLICO À BASE DE SOLVENTE - ADAPTADO | M2 | 593.92 | 593.92 | 1187.84 | R$ 37,81 | 25.84% | 47.58 | 56517.42
1.682 | 3R 10 97 00 00 00 00 54 20 | TCPO-PINI | PINTURA IMPERMEABILIZANTE SOBRE SUPERFÍCIE DE CONCRETO COM PRIMER E DUAS DEMÃOS DE VERNIZ ACRÍLICO À BASE DE ÁGUA - ADAPTADO | M2 | 306.38 | 306.38 | 612.76 | R$ 42,92 | 25.84% | 54.01 | 33095.16
1.683 | 3R 10 64 00 00 00 00 05 11 | TCPO-PINI | PISO CERÂMICO ANTIÁCIDO 30 X 30 CM ASSENTADO COM ARGAMASSA PRÉ-FABRICADA DE CIMENTO COLANTE - ADAPTADO | M2 | 102.17 | 102.17 | 204.34 | R$ 136,90 | 25.84% | 172.27 | 35201.65
1.684 | 3R 10 64 00 00 00 00 05 12 | TCPO-PINI | PISO CERÂMICO ESMALTADO 30 X 30 CM ASSENTADO COM ARGAMASSA PRÉ-FABRICADA DE CIMENTO COLANTE - ADAPTADO | M2 | 59.3 | 59.3 | 118.6 | R$ 46,98 | 25.84% | 59.11 | 7010.44
1.685 | 3R 10 61 10 00 00 00 05 05 | TCPO-PINI | PISO CIMENTADO COM ARGAMASSA DE CIMENTO E AREIA TRAÇO 1:4 # 1,5 CM - ADAPTADO | M2 | 246.87 | 246.87 | 493.74 | R$ 47,77 | 25.84% | 60.11 | 29678.71
1.686 | 3R 10 61 10 00 00 00 05 29 | TCPO-PINI | PISO EM CONCRETO C15 S5- CONTROLE TIPO "C", # 12 CM, SOBRE LASTRO DE BRITA # 5 CM, ARMADO COM TELA DE AÇO CA-60 - ADAPTADO | M2 | 70.61 | 70.61 | 141.22 | R$ 151,63 | 25.84% | 190.81 | 26946.18
1.687 | 3R 10 61 13 00 00 00 07 25 | TCPO-PINI | PISO INDUSTRIAL MONOLÍTICO DE ALTA RESISTÊNCIA MECÂNICA COM ARGAMASSA DE EPÓXI E AGREGADOS DE ALTA RESISTÊNCIA MECÂNICA À ABRASÃO E QUÍMICOS, # 5 MM | M2 | 2.6 | 2.6 | 5.2 | R$ 398,07 | 25.84% | 500.93 | 2604.83
1.688 | 3R 27 21 00 00 00 00 23 19 | TCPO-PINI | PLACA (ESPELHO) PARA CAIXA, 4" X 2" - ADAPTADO | UN | 951 | 951 | 1902 | R$ 5,07 | 25.84% | 6.38 | 12134.76
1.689 | 3R 27 21 00 00 00 00 23 20 | TCPO-PINI | PLACA (ESPELHO) PARA CAIXA, 4" X 4" - ADAPTADO | UN | 90 | 90 | 180 | R$ 8,64 | 25.84% | 10.87 | 1956.6
1.690 | 3R 10 63 51 00 00 00 05 30 | TCPO-PINI | PLACA CIMENTÍCIA PODOTÁTIL DIRECIONAL E ALERTA 40 X 40 CM # 2,5 CM ASSENTADA COM ARGAMASSA DE CIMENTO E AREIA - ADAPTADO | M2 | 7.63 | 7.63 | 15.26 | R$ 40,10 | 25.84% | 50.46 | 770.01
1.691 | 3R 10 61 17 00 00 00 05 05 | TCPO-PINI | PLACA DE BORRACHA CANELADO 50 X 50 CM # 3,5 MM, FIXADA COM ADESIVO ACRÍLICO/COLA DE CONTATO - ADAPTADO | M2 | 18.54 | 18.54 | 37.08 | R$ 102,49 | 25.84% | 128.97 | 4782.2
1.692 | 3R 10 63 51 00 00 00 05 25 | TCPO-PINI | PLACA PODOTÁTIL DE ALERTA OU DIRECIONAL, DE BORRACHA # 5 MM ASSENTADA COM COLA - ADAPTADO | M2 | 5.27 | 5.27 | 10.54 | R$ 254,14 | 25.84% | 319.8 | 3370.69
1.693 | 3R 23 12 00 00 10 21 11 45 | TCPO-PINI | PLUG PVC ROSCÁVEL Ø 1 1/4" - ADAPTADO | UN | 4 | 4 | 8 | R$ 8,68 | 25.84% | 10.92 | 87.36
1.694 | 3R 23 12 00 00 10 21 11 44 | TCPO-PINI | PLUG PVC ROSCÁVEL Ø 1" - ADAPTADO | UN | 3 | 3 | 6 | R$ 6,40 | 25.84% | 8.05 | 48.3
1.695 | 3R 23 12 00 00 10 21 11 42 | TCPO-PINI | PLUG PVC ROSCÁVEL Ø 1/2" - ADAPTADO | UN | 6 | 6 | 12 | R$ 4,20 | 25.84% | 5.28 | 63.36
1.696 | 3R 23 12 00 00 10 21 11 43 | TCPO-PINI | PLUG PVC ROSCÁVEL Ø 3/4" - ADAPTADO | UN | 10 | 10 | 20 | R$ 4,57 | 25.84% | 5.75 | 115
1.697 | 3R 23 12 00 00 38 20 02 05 | TCPO-PINI | PONTO DE ÁGUA FRIA COM TUBO PVC Ø 25 MM INCLUSIVE CONEXÕES - ADAPTADO | UN | 8 | 8 | 16 | R$ 182,30 | 25.84% | 229.4 | 3670.4
1.698 | 3R 27 21 00 00 00 00 38 26 | TCPO-PINI | PORCA PERFIL COM PINO PARA PERFILADO Ø 3/8" | UN | 12881 | 12881 | 25762 | R$ 5,80 | 25.84% | 7.29 | 187804.98
1.699 | 3R 09 14 20 00 00 00 05 10 | TCPO-PINI | PORTA DE AÇO EM CHAPA ONDULADA, DE ENROLAR - ADAPTADO | M2 | 9.41 | 9.41 | 18.82 | R$ 595,45 | 25.84% | 749.31 | 14102.01
1.700 | 3R 27 28 17 00 00 00 08 03 | TCPO-PINI | QUADRO DE DISTRIBUIÇÃO DE LUZ COM BARRAMENTO TRIFÁSICO, DE EMBUTIR, EM CHADA DE AÇO GALVANIZADO PARA 48 DISJUNTORES DIN, 100A - ADAPTADO | UN | 3 | 3 | 6 | R$ 1.897,98 | 25.84% | 2388.41 | 14330.46
1.701 | 3R 27 28 17 00 00 00 08 04 | TCPO-PINI | QUADRO DE DISTRIBUIÇÃO DE LUZ COM BARRAMENTO TRIFÁSICO, DE SOBREPOR, EM CHADA DE AÇO GALVANIZADO PARA 18 DISJUNTORES DIN, 100A - ADAPTADO | UN | 4 | 4 | 8 | R$ 821,46 | 25.84% | 1033.72 | 8269.76
1.702 | 3R 27 28 17 00 00 00 08 08 | TCPO-PINI | QUADRO DE DISTRIBUIÇÃO DE LUZ EM PVC, DE EMBUTIR, COM BARRAMENTO TERRA/NEUTRO, PARA 18 DISJUNYORES NEMA OU 24 DISJUNTORES DIN - ADAPTADO | UN | 54 | 54 | 108 | R$ 393,69 | 25.84% | 495.41 | 53504.28
1.703 | 3R 27 28 17 00 00 00 08 07 | TCPO-PINI | QUADRO DE DISTRIBUIÇÃO DE LUZ EM PVC, DE EMBUTIR, COM BARRAMENTO TERRA/NEUTRO, PARA 6 DISJUNTORES NEMA OU 8 DISJUNTORES DIN - ADAPTADO | UN | 15 | 15 | 30 | R$ 145,73 | 25.84% | 183.38 | 5501.4
1.704 | 3R 23 12 00 00 33 40 04 10 | TCPO-PINI | RALO DE FERRO FUNDIDO SECO COM SAÍDA VERTICAL E GRELHA CROMADA Ø 100 MM - ADAPTADO | UN | 3 | 3 | 6 | R$ 21,41 | 25.84% | 26.94 | 161.64
1.705 | 3R 23 12 00 00 33 40 04 11 | TCPO-PINI | RALO DE FERRO FUNDIDO SIFONADO PARA BANHEIRO COM GRELHA CROMADA Ø 150 MM - ADAPTADO | UN | 8 | 8 | 16 | R$ 779,04 | 25.84% | 980.34 | 15685.44
1.706 | 3R 10 11 12 00 00 00 05 47 | TCPO-PINI | REBOCO PARA PAREDE EXTERNA, HIDRÓFUGO TIPO TRAVERTINO, COM ARGAMASSA PRÉ-FABRICADA - ADAPTADO | M2 | 90.36 | 90.36 | 180.72 | R$ 55,74 | 25.84% | 70.14 | 12675.7
1.707 | 3R 10 12 00 00 00 00 05 05 | TCPO-PINI | REBOCO PARA PAREDE INTERNA OU EXTERNA # 0,5 CM COM ARGAMASSA PRÉ-FABRICADA, BASE PARA EPÓXI, BORRACHA CLORADA, MASSA CORRIDA ACRÍLICA, COLAGEM DE LAMINADOS, ETC. - ADAPTADO | M2 | 60.96 | 60.96 | 121.92 | R$ 23,99 | 25.84% | 30.18 | 3679.54
1.708 | 3R 23 14 00 00 10 27 13 43 | TCPO-PINI | REDUÇÃO EXCÊNTRICA PVC Ø 100 X 50 MM - ADAPTADO | UN | 3 | 3 | 6 | R$ 25,54 | 25.84% | 32.13 | 192.78
1.709 | 3R 23 12 00 00 30 30 03 07 | TCPO-PINI | REGISTRO DE PRESSÃO BRUTO COM ADAPTADOR Ø 20 MM - 3/4" - ADAPTADO | UN | 4 | 4 | 8 | R$ 48,96 | 25.84% | 61.61 | 492.88
1.710 | 3R 23 12 00 00 30 30 03 02 | TCPO-PINI | REGISTRO DE PRESSÃO COM ACABAMENTO E CANOPLA CROMADA Ø 20 MM - 3/4" - ADAPTADO | UN | 15 | 15 | 30 | R$ 95,85 | 25.84% | 120.61 | 3618.3
1.711 | 3R 10 61 10 00 00 00 10 33 | TCPO-PINI | REGULARIZAÇÃO DE DEGRAU, ESPELHO 20 CM, PISO 30 CM, COM ARGAMASSA DE CIMENTO E AREIA (# 1 CM / TRAÇO: 1:5 ) - ADAPTADO | M | 121.73 | 121.73 | 243.46 | R$ 8,65 | 25.84% | 10.88 | 2648.84
1.712 | 3R 10 64 00 00 00 00 15 05 | TCPO-PINI | REJUNTAMENTO CIMENTÍCIO DE PISO CERÂMICO, JUNTAS 6 MM - ADAPTADO | M2 | 164.78 | 164.78 | 329.56 | R$ 5,72 | 25.84% | 7.19 | 2369.53
1.713 | 3R 10 31 00 00 00 00 20 10 | TCPO-PINI | REJUNTAMENTO DE AZULEJO 15 X 15 CM, COM CIMENTO BRANCO, PARA JUNTAS ATÉ 3 MM - ADAPTADO | M2 | 2333.51 | 2333.51 | 4667.02 | R$ 9,29 | 25.84% | 11.69 | 54557.46
1.714 | 3R 10 31 00 00 00 00 20 11 | TCPO-PINI | REJUNTAMENTO DE AZULEJO 15 X 15 CM, COM REJUNTE CIMENTÍCIO, PARA JUNTAS ATÉ 3 MM - ADAPTADO | M2 | 883.93 | 883.93 | 1767.86 | R$ 10,29 | 25.84% | 12.94 | 22876.1
1.715 | 3R 03 42 00 00 00 00 05 16 | TCPO-PINI | REMOÇÃO DE GUIA PRÉ-FABRICADA DE CONCRETO - ADAPTADO | M | 691.81 | 691.81 | 1383.62 | R$ 9,43 | 25.84% | 11.86 | 16409.73
1.716 | 3R 03 42 00 00 00 00 08 11 | TCPO-PINI | REMOÇÃO DE PINTURA A ÓLEO OU ESMALTE - ADAPTADO | M2 | 1794.06 | 1794.06 | 3588.12 | R$ 42,43 | 25.84% | 53.39 | 191569.72
1.717 | 3R 03 42 00 00 00 00 09 13 | TCPO-PINI | REMOÇÃO DE REVESTIMENTO DE PISO VINÍLICO - ADAPTADO | M2 | 118.62 | 118.62 | 237.24 | R$ 16,98 | 25.84% | 21.36 | 5067.44
1.718 | 3R 03 42 00 00 00 00 09 10 | TCPO-PINI | RETIRADA DE PEITORIL DE MÁRMORE OU GRANITO (LARGURA MÉDIA DE 25 CM) - ADAPTADO | M | 57.33 | 57.33 | 114.66 | R$ 6,66 | 25.84% | 8.38 | 960.85
1.719 | 3R 03 42 00 00 00 00 09 11 | TCPO-PINI | RETIRADA DE SOLEIRA DE MÁRMORE OU GRANITO (LARGURA MÉDIA DE 15 CM - ADAPTADO | M | 51.49 | 51.49 | 102.98 | R$ 9,16 | 25.84% | 11.52 | 1186.32
1.720 | 3R 10 64 00 00 00 00 05 17 | TCPO-PINI | RODAPÉ CERÂMICO ASSENTADO COM ARGAMASSA PRÉ-FABRICADA DE CIMENTO COLANTE ALTURA 8,5 CM - ADAPTADO | M | 35.35 | 35.35 | 70.7 | R$ 16,22 | 25.84% | 20.41 | 1442.98
1.721 | 3R 10 61 13 00 00 00 07 30 | TCPO-PINI | RODAPÉ PARA PISO INDUSTRIAL MONOLÍTICO DE ALTA RESISTÊNCIA MECÂNICA, FUNDIDO SOBRE BASE NIVELADA, ACABAMENTO DESEMPENADO, CANTO ARREDONDADO, ALTURA 10 CM - ADAPTADO | M | 0.68 | 0.68 | 1.36 | R$ 21,49 | 25.84% | 27.04 | 36.77
1.722 | 3R 10 66 00 00 00 00 05 30 | TCPO-PINI | RODAPÉ VINÍLICO COM 5 CM DE ALTURA, FIXADO COM ADESIVO ACRÍLICO/COLA DE CONTATO - ADAPTADO | M | 88.52 | 88.52 | 177.04 | R$ 27,64 | 25.84% | 34.78 | 6157.45
1.723 | 3R 08 61 00 00 00 00 06 12 | TCPO-PINI | RUFO DE CHAPA DE AÇO GALVANIZADA Nº 26 DESENVOLVIMENTO 33 CM - ADAPTADO | M | 40.5 | 40.5 | 81 | R$ 73,00 | 25.84% | 91.86 | 7440.66
1.724 | 3R 08 61 00 00 00 00 13 07 | TCPO-PINI | RUFO DE CHAPA DE AÇO GALVANIZADO Nº 24 DESENVOLVIMENTO 33 CM - ADAPTADO | M | 11.58 | 11.58 | 23.16 | R$ 46,63 | 25.84% | 58.67 | 1358.79
1.725 | 3R 08 61 00 00 00 00 06 12 | TCPO-PINI | RUFO DE CHAPA DE AÇO GALVANIZADO Nº 26 DESENVOLVIMENTO 33 CM - ADAPTADO | M | 4.5 | 4.5 | 9 | R$ 73,00 | 25.84% | 91.86 | 826.74
1.726 | 3R 10 54 00 00 00 00 10 20 | TCPO-PINI | SANCA RETA DE GESSO - ADAPTADO | M | 1.39 | 1.39 | 2.78 | R$ 42,36 | 25.84% | 53.3 | 148.17
1.727 | C3674 | TCPO-PINI | SUPORTE EM BARRA CHATA DE FERRO ENGASTADO NA PAREDE P/BANCADAS E/OU PRATELEIRAS - ADAPTADO | UN | 60 | 60 | 120 | R$ 15,07 | 25.84% | 18.96 | 2275.2
1.728 | 3R 23 15 00 00 00 03 70 08 | TCPO-PINI | TAMPA DE CONCRETO PRÉ-MOLDADA PERFURADA PARA CANALETA 40 X 50 X 5 CM - ADAPTADO | M | 20.01 | 20.01 | 40.02 | R$ 95,26 | 25.84% | 119.87 | 4797.19
1.729 | 3R 23 12 00 00 21 27 09 08 | TCPO-PINI | TAMPÃO DE COBRE BOLSA Ø 22 MM - 3/4" - ADAPTADO | UN | 4 | 4 | 8 | R$ 8,74 | 25.84% | 10.99 | 87.92
1.730 | 3R 23 12 00 00 19 15 07 37 | TCPO-PINI | TÊ 90° DE FERRO GALVANIZADO Ø 20 MM - 3/4" - ADAPTADO | UN | 6 | 6 | 12 | R$ 29,88 | 25.84% | 37.6 | 451.2
1.731 | 3R 23 12 00 00 10 22 11 13 | TCPO-PINI | TÊ 90° PVC ROSCÁVEL Ø 2" - ADAPTADO | UN | 3 | 3 | 6 | R$ 80,37 | 25.84% | 101.13 | 606.78
1.732 | 3R 23 12 00 00 10 19 10 25 | TCPO-PINI | TÊ 90° SOLDÁVEL PVC COM ROSCA Ø 25 MM X 1/2" - ADAPTADO | UN | 4 | 4 | 8 | R$ 14,27 | 25.84% | 17.95 | 143.6
1.733 | 3R 23 12 00 00 10 11 02 12 | TCPO-PINI | TÊ 90° SOLDÁVEL PVC COM ROSCA Ø 25 MM X 3/4" - ADAPTADO | UN | 3 | 3 | 6 | R$ 13,98 | 25.84% | 17.59 | 105.54
1.734 | 3R 23 12 00 00 10 19 10 27 | TCPO-PINI | TÊ 90° SOLDÁVEL/ROSCA PVC Ø 32 MM X 32 MM X 3/4" - ADAPTADO | UN | 3 | 3 | 6 | R$ 22,08 | 25.84% | 27.78 | 166.68
1.735 | 3R 23 12 00 00 19 15 07 64 | TCPO-PINI | TÊ DE REDUÇÃO DE FERRO GALVANIZADO Ø 32 X 20 MM - 1 1/4 X 3/4" - ADAPTADO | UN | 6 | 6 | 12 | R$ 63,86 | 25.84% | 80.36 | 964.32
1.736 | 3R 23 12 00 00 19 15 07 65 | TCPO-PINI | TÊ DE REDUÇÃO DE FERRO GALVANIZADO Ø 32 X 25 MM - 1 1/4 X 1" - ADAPTADO | UN | 3 | 3 | 6 | R$ 53,45 | 25.84% | 67.26 | 403.56
1.737 | 3R 23 12 00 00 19 15 07 49 | TCPO-PINI | TÊ DE REDUÇÃO DE FERRO GALVANIZADO Ø 50 X 32 MM - 2 X 1 1/4" - ADAPTADO | UN | 6 | 6 | 12 | R$ 96,75 | 25.84% | 121.75 | 1461
1.738 | 3R 27 21 00 00 00 00 23 23 | TCPO-PINI | TOMADA UNIVERSAL MONOFÁSICA DE EMBUTIR PARA DUTO DE PISO 10 A - 250 V - ADAPTADO | UN | 8 | 8 | 16 | R$ 21,68 | 25.84% | 27.28 | 436.48
1.739 | 3R 23 42 40 00 00 00 05 38 | TCPO-PINI | TORNEIRA DE PRESSÃO METÁLICA PARA PIA - ADAPTADO | UN | 400 | 400 | 800 | R$ 166,96 | 25.84% | 210.1 | 168080
1.740 | 3R 23 42 40 00 00 00 05 39 | TCPO-PINI | TORNEIRA DE PRESSÃO METÁLICA PARA USO GERAL - ADAPTADO | UN | 369 | 369 | 738 | R$ 248,67 | 25.84% | 312.92 | 230934.96
1.741 | 3R 10 61 10 00 00 00 15 06 | TCPO-PINI | TRATAMENTO DE PISO DE CONCRETO POR SILACATOS OU FLUORETOS - ADAPTADO | M2 | 1028.89 | 1028.89 | 2057.78 | R$ 12,55 | 25.84% | 15.79 | 32492.34
1.742 | 3R 23 12 00 00 19 20 02 10 | TCPO-PINI | TUBO DE AÇO GALVANIZADO COM COSTURA Ø 50 MM - 2" - ADAPTADO | M | 101.88 | 101.88 | 203.76 | R$ 121,79 | 25.84% | 153.26 | 31228.25
1.743 | 3R 23 12 00 00 19 10 01 21 | TCPO-PINI | TUBO DE AÇO GALVANIZADO COM COSTURA Ø 100 MM - 4" - ADAPTADO | M | 0.63 | 0.63 | 1.26 | R$ 389,92 | 25.84% | 490.67 | 618.24
1.744 | 3R 23 12 00 00 19 20 02 14 | TCPO-PINI | TUBO DE AÇO GALVANIZADO COM COSTURA Ø 20 MM - 3/4" - ADAPTADO | M | 16.2 | 16.2 | 32.4 | R$ 44,63 | 25.84% | 56.16 | 1819.58
1.745 | 3R 23 12 00 00 19 20 02 07 | TCPO-PINI | TUBO DE AÇO GALVANIZADO COM COSTURA Ø 25 MM - 1" - ADAPTADO | M | 0.45 | 0.45 | 0.9 | R$ 57,11 | 25.84% | 71.86 | 64.67
1.746 | 3R 23 12 00 00 19 20 02 11 | TCPO-PINI | TUBO DE AÇO GALVANIZADO COM COSTURA Ø 65 MM - 2 1/2" - ADAPTADO | M | 21.51 | 21.51 | 43.02 | R$ 162,47 | 25.84% | 204.45 | 8795.43
1.747 | 3R 23 12 00 00 19 20 02 13 | TCPO-PINI | TUBO DE AÇO GALVANIZADO SEM COSTURA Ø 100 MM - 4" - ADAPTADO | M | 9.05 | 9.05 | 18.1 | R$ 279,93 | 25.84% | 352.26 | 6375.9
1.748 | 3R 23 12 00 00 10 10 01 03 | TCPO-PINI | TUBO PVC SOLDÁVEL INCLUSIVE CONEXÕES Ø 20 MM - ADAPTADO | M | 3.15 | 3.15 | 6.3 | R$ 17,27 | 25.84% | 21.73 | 136.89
1.749 | 3R 23 12 00 00 19 16 08 04 | TCPO-PINI | UNIÃO COM ASSENTO CÔNICO DE BRONZE Ø 20 MM - 3/4" - ADAPTADO | UN | 6 | 6 | 12 | R$ 58,30 | 25.84% | 73.36 | 880.32
1.750 | 3R 23 12 00 00 19 16 08 05 | TCPO-PINI | UNIÃO COM ASSENTO CÔNICO DE BRONZE Ø 25 MM - 1" - ADAPTADO | UN | 3 | 3 | 6 | R$ 64,40 | 25.84% | 81.04 | 486.24
1.751 | 3R 23 12 00 00 10 22 11 18 | TCPO-PINI | UNIÃO PVC ROSCÁVEL Ø 1 1/2" - ADAPTADO | UN | 4 | 4 | 8 | R$ 53,55 | 25.84% | 67.38 | 539.04
1.752 | 3R 23 12 00 00 10 22 11 16 | TCPO-PINI | UNIÃO PVC ROSCÁVEL Ø 1" - ADAPTADO | UN | 3 | 3 | 6 | R$ 30,02 | 25.84% | 37.77 | 226.62
1.753 | 3R 23 12 00 00 10 22 11 19 | TCPO-PINI | UNIÃO PVC ROSCÁVEL Ø 2" - ADAPTADO | UN | 3 | 3 | 6 | R$ 111,66 | 25.84% | 140.51 | 843.06
1.754 | 3R 23 12 00 00 10 22 11 15 | TCPO-PINI | UNIÃO PVC ROSCÁVEL Ø 3/4" - ADAPTADO | UN | 6 | 6 | 12 | R$ 18,44 | 25.84% | 23.2 | 278.4
1.755 | 3R 23 12 00 00 10 19 10 36 | TCPO-PINI | UNIÃO SOLDÁVEL PVC Ø 110 MM - ADAPTADO | UN | 3 | 3 | 6 | R$ 560,09 | 25.84% | 704.81 | 4228.86
1.756 | 3R 23 12 00 00 27 10 01 10 | TCPO-PINI | VÁLVULA DE DESCARGA METÁLICA COM ACABAMENTO METÁLICO Ø 32 MM - 1 1/4" OU 40 MM - 1 1/2" - ADAPTADO | UN | 3 | 3 | 6 | R$ 364,21 | 25.84% | 458.32 | 2749.92
1.757 | 3R 23 12 00 00 27 20 02 14 | TCPO-PINI | VÁLVULA DE RETENÇÃO DE BRONZE DE PÉ COM CRIVO Ø 100 MM - 4" - ADAPTADO | UN | 3 | 3 | 6 | R$ 776,34 | 25.84% | 976.94 | 5861.64
1.758 | 3R 23 12 00 00 27 20 02 08 | TCPO-PINI | VÁLVULA DE RETENÇÃO DE BRONZE DE PÉ COM CRIVO Ø 25 MM - 1" - ADAPTADO | UN | 4 | 4 | 8 | R$ 86,01 | 25.84% | 108.23 | 865.84
1.759 | 3R 23 12 00 00 27 20 02 09 | TCPO-PINI | VÁLVULA DE RETENÇÃO DE BRONZE DE PÉ COM CRIVO Ø 32 MM - 1 1/4" - ADAPTADO | UN | 3 | 3 | 6 | R$ 136,15 | 25.84% | 171.33 | 1027.98
1.760 | 3R 23 12 00 00 27 20 02 13 | TCPO-PINI | VÁLVULA DE RETENÇÃO DE BRONZE DE PÉ COM CRIVO Ø 80 MM - 3" - ADAPTADO | UN | 3 | 3 | 6 | R$ 453,22 | 25.84% | 570.33 | 3421.98
1.761 | 3R 27 21 00 00 00 00 38 23 | TCPO-PINI | VERGALHÃO DE AÇO COM ROSCA TOTAL PARA PERFILADO Ø: 1/4 " - ADAPTADO | M | 305.87 | 305.87 | 611.74 | R$ 16,13 | 25.84% | 20.29 | 12412.2
1.762 | 3R 09 60 00 00 00 00 40 08 | TCPO-PINI | VIDRO REFLETIVO # 10 MM PARA CONTROLE SOLAR DE FACHADAS - ANTÉLIO, COLOCADO EM CAIXILHO,COM GAXETA DE NEOPRENE - ADAPTADO | M2 | 1.03 | 1.03 | 2.06 | R$ 683,06 | 25.84% | 859.56 | 1770.69
1.763 | 3R 09 60 00 00 00 00 40 07 | TCPO-PINI | VIDRO REFLETIVO # 8 MM PARA CONTROLE SOLAR DE FACHADAS - ANTÉLIO, COLOCADO EM CAIXILHO, COM GAXETA DE NEOPRENE - ADAPTADO | M2 | 0.45 | 0.45 | 0.9 | R$ 448,70 | 25.84% | 564.64 | 508.17
1.764 | 88243 | SINAPI | AJUDANTE ESPECIALIZADO COM ENCARGOS COMPLEMENTARES | H | 7632.65 | 7632.65 | 15265.3 | R$ 19,49 | 25.84% | 24.52 | 374305.15
1.765 | COMPOSIÇÃO DE PREÇOS | - | AJUDANTE ESPECIALIZADO COM ENCARGOS COMPLEMENTARES (PARCELA ADICIONAL DA PERICULOSIDADE - 30%) | H | 6360.65 | 6360.65 | 12721.3 | R$ 5,85 | 25.84% | 7.36 | 93628.76
1.766 | COMPOSIÇÃO DE PREÇOS | - | AJUDANTE ESPECIALIZADO COM ENCARGOS COMPLEMENTARES (PARCELA ADICIONAL NOTURNO - 20%) | H | 4064.63 | 4064.63 | 8129.26 | R$ 3,90 | 25.84% | 4.9 | 39833.37
1.767 | 88239 | SINAPI | AJUDANTE DE CARPINTEIRO COM ENCARGOS COMPLEMENTARES | H | 227.62 | 227.62 | 455.24 | R$ 18,65 | 25.84% | 23.46 | 10679.93
1.768 | COMPOSIÇÃO DE PREÇOS | - | AJUDANTE DE CARPINTEIRO COM ENCARGOS COMPLEMENTARES (PARCELA ADICIONAL DA PERICULOSIDADE - 30%) | H | 227.62 | 227.62 | 455.24 | R$ 5,60 | 25.84% | 7.04 | 3204.88
1.769 | 88242 | SINAPI | AJUDANTE DE PEDREIRO COM ENCARGOS COMPLEMENTARES | H | 21701.68 | 21701.68 | 43403.36 | R$ 16,67 | 25.84% | 20.97 | 910168.45
1.770 | COMPOSIÇÃO DE PREÇOS | - | AJUDANTE DE PEDREIRO COM ENCARGOS COMPLEMENTARES (PARCELA ADICIONAL DA PERICULOSIDADE - 30%) | H | 20350.93 | 20350.93 | 40701.86 | R$ 5,00 | 25.84% | 6.29 | 256014.69
1.771 | COMPOSIÇÃO DE PREÇOS | - | AJUDANTE DE PEDREIRO COM ENCARGOS COMPLEMENTARES (PARCELA ADICIONAL NOTURNO - 20%) | H | 12243 | 12243 | 24486 | R$ 3,33 | 25.84% | 4.19 | 102596.34
1.772 | 100301 | SINAPI | AJUDANTE DE PINTOR COM ENCARGOS COMPLEMENTARES | H | 711.1 | 711.1 | 1422.2 | R$ 18,90 | 25.84% | 23.78 | 33819.91
1.773 | COMPOSIÇÃO DE PREÇOS | - | AJUDANTE DE PINTOR COM ENCARGOS COMPLEMENTARES (PARCELA ADICIONAL DA PERICULOSIDADE - 30%) | H | 711.1 | 711.1 | 1422.2 | R$ 5,67 | 25.84% | 7.13 | 10140.28
1.774 | 88261 | SINAPI | CARPINTEIRO DE ESQUADRIA COM ENCARGOS COMPLEMENTARES | H | 518.82 | 518.82 | 1037.64 | R$ 21,84 | 25.84% | 27.48 | 28514.34
1.775 | COMPOSIÇÃO DE PREÇOS | - | CARPINTEIRO DE ESQUADRIA COM ENCARGOS COMPLEMENTARES (PARCELA ADICIONAL DA PERICULOSIDADE - 30%) | H | 227.62 | 227.62 | 455.24 | R$ 6,55 | 25.84% | 8.24 | 3751.17
1.776 | 88264 | SINAPI | ELETRICISTA COM ENCARGOS COMPLEMENTARES | H | 34443.65 | 34443.65 | 68887.3 | R$ 22,25 | 25.84% | 27.99 | 1928155.52
1.777 | COMPOSIÇÃO DE PREÇOS | - | ELETRICISTA COM ENCARGOS COMPLEMENTARES (PARCELA ADICIONAL DA PERICULOSIDADE - 30%) | H | 21771.65 | 21771.65 | 43543.3 | R$ 6,68 | 25.84% | 8.4 | 365763.72
1.778 | COMPOSIÇÃO DE PREÇOS | - | ELETRICISTA COM ENCARGOS COMPLEMENTARES (PARCELA ADICIONAL NOTURNO - 20%) | H | 18203.63 | 18203.63 | 36407.26 | R$ 4,45 | 25.84% | 5.59 | 203516.58
1.779 | 88267 | SINAPI | ENCANADOR OU BOMBEIRO HIDRÁULICO COM ENCARGOS COMPLEMENTARES | H | 33611.15 | 33611.15 | 67222.3 | R$ 21,43 | 25.84% | 26.96 | 1812313.2
1.780 | COMPOSIÇÃO DE PREÇOS | - | ENCANADOR OU BOMBEIRO HIDRÁULICO COM ENCARGOS COMPLEMENTARES (PARCELA ADICIONAL DA PERICULOSIDADE - 30%) | H | 20906.15 | 20906.15 | 41812.3 | R$ 6,43 | 25.84% | 8.09 | 338261.5
1.781 | COMPOSIÇÃO DE PREÇOS | - | ENCANADOR OU BOMBEIRO HIDRÁULICO COM ENCARGOS COMPLEMENTARES (PARCELA ADICIONAL NOTURNO - 20%) | H | 17436 | 17436 | 34872 | R$ 4,29 | 25.84% | 5.39 | 187960.08
1.782 | 88270 | SINAPI | IMPERMEABILIZADOR COM ENCARGOS COMPLEMENTARES | H | 518.4 | 518.4 | 1036.8 | R$ 22,04 | 25.84% | 27.73 | 28750.46
1.783 | COMPOSIÇÃO DE PREÇOS | - | IMPERMEABILIZADOR COM ENCARGOS COMPLEMENTARES (PARCELA ADICIONAL DA PERICULOSIDADE - 30%) | H | 518.4 | 518.4 | 1036.8 | R$ 6,61 | 25.84% | 8.31 | 8615.8
1.784 | 100308 | SINAPI | MECÂNICO DE REFRIGERAÇÃO COM ENCARGOS COMPLEMENTARES | H | 1272 | 1272 | 2544 | R$ 24,60 | 25.84% | 30.95 | 78736.8
1.785 | COMPOSIÇÃO DE PREÇOS | - | MECÂNICO DE REFRIGERAÇÃO COM ENCARGOS COMPLEMENTARES (PARCELA ADICIONAL DA PERICULOSIDADE - 30%) | H | 1272 | 1272 | 2544 | R$ 7,38 | 25.84% | 9.28 | 23608.32
1.786 | 88309 | SINAPI | PEDREIRO COM ENCARGOS COMPLEMENTARES | H | 23475.74 | 23475.74 | 46951.48 | R$ 22,04 | 25.84% | 27.73 | 1301964.54
1.787 | COMPOSIÇÃO DE PREÇOS | - | PEDREIRO COM ENCARGOS COMPLEMENTARES (PARCELA ADICIONAL DA PERICULOSIDADE - 30%) | H | 6579.74 | 6579.74 | 13159.48 | R$ 6,61 | 25.84% | 8.31 | 109355.27
1.788 | COMPOSIÇÃO DE PREÇOS | - | PEDREIRO COM ENCARGOS COMPLEMENTARES (PARCELA ADICIONAL NOTURNO - 20%) | H | 4224 | 4224 | 8448 | R$ 4,41 | 25.84% | 5.54 | 46801.92
1.789 | 88310 | SINAPI | PINTOR COM ENCARGOS COMPLEMENTARES | H | 11271.1 | 11271.1 | 22542.2 | R$ 23,11 | 25.84% | 29.08 | 655527.17
1.790 | COMPOSIÇÃO DE PREÇOS | - | PINTOR COM ENCARGOS COMPLEMENTARES (PARCELA ADICIONAL DA PERICULOSIDADE - 30%) | H | 2823.1 | 2823.1 | 5646.2 | R$ 6,93 | 25.84% | 8.72 | 49234.86
1.791 | COMPOSIÇÃO DE PREÇOS | - | PINTOR COM ENCARGOS COMPLEMENTARES (PARCELA ADICIONAL NOTURNO - 20%) | H | 2112 | 2112 | 4224 | R$ 4,62 | 25.84% | 5.81 | 24541.44
1.792 | 88315 | SINAPI | SERRALHEIRO COM ENCARGOS COMPLEMENTARES | H | 6655.9 | 6655.9 | 13311.8 | R$ 21,92 | 25.84% | 27.58 | 367139.44
1.793 | COMPOSIÇÃO DE PREÇOS | - | SERRALHEIRO COM ENCARGOS COMPLEMENTARES (PARCELA ADICIONAL DA PERICULOSIDADE - 30%) | H | 2431.9 | 2431.9 | 4863.8 | R$ 6,58 | 25.84% | 8.28 | 40272.26
1.794 | COMPOSIÇÃO DE PREÇOS | - | SERRALHEIRO COM ENCARGOS COMPLEMENTARES (PARCELA ADICIONAL NOTURNO - 20%) | H | 1056 | 1056 | 2112 | R$ 4,38 | 25.84% | 5.51 | 11637.12
1.795 | 88316 | SINAPI | SERVENTE COM ENCARGOS COMPLEMENTARES | H | 63360 | 63360 | 126720 | R$ 16,66 | 25.84% | 20.96 | 2656051.2
1.796 | COMPOSIÇÃO DE PREÇOS | - | SERVENTE COM ENCARGOS COMPLEMENTARES (PARCELA ADICIONAL DA PERICULOSIDADE - 30%) | H | 12672 | 12672 | 25344 | R$ 5,00 | 25.84% | 6.29 | 159413.76
1.797 | COMPOSIÇÃO DE PREÇOS | - | SERVENTE COM ENCARGOS COMPLEMENTARES (PARCELA ADICIONAL NOTURNO - 20%) | H | 12672 | 12672 | 25344 | R$ 3,33 | 25.84% | 4.19 | 106191.36
1.798 | 100533 | SINAPI | TECNICO DE EDIFICACOES COM ENCARGOS COMPLEMENTARES | H | 5779.17 | 5779.17 | 11558.34 | R$ 15,95 | 25.84% | 20.07 | 231975.88
1.799 | COMPOSIÇÃO DE PREÇOS | - | TÉCNICO DE EDIFICAÇÕES COM ENCARGOS COMPLEMENTARES (PARCELA ADICIONAL DA PERICULOSIDADE - 30%) | H | 1555.17 | 1555.17 | 3110.34 | R$ 4,79 | 25.84% | 6.02 | 18724.24
1.800 | COMPOSIÇÃO DE PREÇOS | - | TÉCNICO DE EDIFICAÇÕES COM ENCARGOS COMPLEMENTARES (PARCELA ADICIONAL NOTURNO - 20%) | H | 1056 | 1056 | 2112 | R$ 3,19 | 25.84% | 4.01 | 8469.12
1.801 | 88323 | SINAPI | TELHADISTA COM ENCARGOS COMPLEMENTARES | H | 6306.55 | 6306.55 | 12613.1 | R$ 23,18 | 25.84% | 29.16 | 367797.99
1.802 | COMPOSIÇÃO DE PREÇOS | - | TELHADISTA COM ENCARGOS COMPLEMENTARES (PARCELA ADICIONAL DA PERICULOSIDADE - 30%) | H | 1056 | 1056 | 2112 | R$ 6,95 | 25.84% | 8.74 | 18458.88
1.803 | COMPOSIÇÃO DE PREÇOS | - | TELHADISTA COM ENCARGOS COMPLEMENTARES (PARCELA ADICIONAL NOTURNO - 20%) | H | 1056 | 1056 | 2112 | R$ 4,64 | 25.84% | 5.83 | 12312.96
1.804 | 88325 | SINAPI | VIDRACEIRO COM ENCARGOS COMPLEMENTARES | H | 396.37 | 396.37 | 792.74 | R$ 20,59 | 25.84% | 25.91 | 20539.89
1.805 | COMPOSIÇÃO DE PREÇOS | - | VIDRACEIRO COM ENCARGOS COMPLEMENTARES (PARCELA ADICIONAL DA PERICULOSIDADE - 30%) | H | 396.37 | 396.37 | 792.74 | R$ 6,18 | 25.84% | 7.77 | 6159.58
TOTAL | [10 empty] | 45407324.86

## CURVA ABC DESONERADO
Curva ABC (Orçamento Referencial DESONERADO) | [6 empty] | VALOR TOTAL |  |  |  | 45407324.86
ITEM | CÓDIGO | REFERÊNCIA | DESCRIÇÃO | UNIDADE | QUANTIDADE ESTIMADA METRÔ-DF | QUANTIDADE ESTIMADA CODHAB | QUANTIDADE ESTIMADA TOTAL | VALOR UNITÁRIO (SEM BDI) | BDI (%) | PREÇO UNITÁRIO (COM BDI) | VALOR ESTIMADO TOTAL (COM BDI) | % | % ACUMULADO
1.446 | 87242 | SINAPI | REVESTIMENTO CERÂMICO PARA PAREDES EXTERNAS EM PASTILHAS DE PORCELANA 5 X 5 CM (PLACAS DE 30 X 30 CM), ALINHADAS A PRUMO, APLICADO EM PANOS COM VÃOS. AF_06/2014 | M2 | 7001.39 | 7001.39 | 14002.78 | R$ 183,49 | 25.84% | 230.9 | 3233241.9 | 7.121% | 7.121%
1.104 | 7607 | ORSE | REVESTIMENTO CERÂMICO PARA PAREDE, 10 X 10 CM, TECNOGRES, LINHA BRILHANTE, REF. BR10070 OU SIMILAR, APLICADO COM ARGAMASSA INDUSTRIALIZADA AC-III, REJUNTADO, EXCLUSIVE REGULARIZAÇÃO DE BASE OU EMBOÇO - REV 04 - ADAPTADO | M2 | 9856.13 | 9856.13 | 19712.26 | R$ 120,40 | 25.84% | 151.51 | 2986604.51 | 6.577% | 13.7%
1.795 | 88316 | SINAPI | SERVENTE COM ENCARGOS COMPLEMENTARES | H | 63360 | 63360 | 126720 | R$ 16,66 | 25.84% | 20.96 | 2656051.2 | 5.849% | 19.55%
1.314 | 97617 | SINAPI | LÂMPADA TUBULAR FLUORESCENTE T10 DE 20/40 W, BASE G13 - FORNECIMENTO E INSTALAÇÃO. AF_02/2020_P | UN | 21298 | 21298 | 42596 | R$ 44,71 | 25.84% | 56.26 | 2396450.96 | 5.278% | 24.82%
1.776 | 88264 | SINAPI | ELETRICISTA COM ENCARGOS COMPLEMENTARES | H | 34443.65 | 34443.65 | 68887.3 | R$ 22,25 | 25.84% | 27.99 | 1928155.52 | 4.246% | 29.07%
1.779 | 88267 | SINAPI | ENCANADOR OU BOMBEIRO HIDRÁULICO COM ENCARGOS COMPLEMENTARES | H | 33611.15 | 33611.15 | 67222.3 | R$ 21,43 | 25.84% | 26.96 | 1812313.2 | 3.991% | 33.06%
1.786 | 88309 | SINAPI | PEDREIRO COM ENCARGOS COMPLEMENTARES | H | 23475.74 | 23475.74 | 46951.48 | R$ 22,04 | 25.84% | 27.73 | 1301964.54 | 2.867% | 35.93%
1.677 | 3R 10 97 00 00 00 00 22 13 | TCPO-PINI | PINTURA COM TINTA EPÓXI EM PAREDE INTERNA, COM DUAS DEMÃOS, INCLUINDO EMASSAMENTO E LIXAMENTO - ADAPTADO | M2 | 2075.01 | 2075.01 | 4150.02 | R$ 202,92 | 25.84% | 255.35 | 1059707.6 | 2.334% | 38.26%
1.769 | 88242 | SINAPI | AJUDANTE DE PEDREIRO COM ENCARGOS COMPLEMENTARES | H | 21701.68 | 21701.68 | 43403.36 | R$ 16,67 | 25.84% | 20.97 | 910168.45 | 2.004% | 40.27%
1.582 | 3R 08 72 14 00 00 00 13 08 | TCPO-PINI | COBERTURA COM TELHA DE ALUMÍNIO TRAPEZOIDAL # 0,7 MM - ADAPTADO | M2 | 1514.35 | 1514.35 | 3028.7 | R$ 222,85 | 25.84% | 280.43 | 849338.34 | 1.87% | 42.14%
1.590 | 3R 06 53 00 00 00 00 05 05 | TCPO-PINI | CORRIMÃO TUBULAR DE FERRO GALVANIZADO Ø 2" - ADAPTADO | M | 2060.04 | 2060.04 | 4120.08 | R$ 134,62 | 25.84% | 169.4 | 697941.55 | 1.537% | 43.68%
1.53 | 05.001.0163-A | EMOP | RETIRADA CUIDADOSA DE AZULEJOS OU LADRILHOS CERAMICOS E RESPECTIVA ARGAMASSA DE ASSENTAMENTO,SEM REAPROVEITAMENTO DO MATERIAL RETIRADO - ADAPTADO | M2 | 4389.74 | 4389.74 | 8779.48 | R$ 59,67 | 25.84% | 75.08 | 659163.35 | 1.452% | 45.13%
1.789 | 88310 | SINAPI | PINTOR COM ENCARGOS COMPLEMENTARES | H | 11271.1 | 11271.1 | 22542.2 | R$ 23,11 | 25.84% | 29.08 | 655527.17 | 1.444% | 46.57%
1.212 | 97633 | SINAPI | DEMOLIÇÃO DE REVESTIMENTO CERÂMICO, DE FORMA MANUAL, SEM REAPROVEITAMENTO. AF_12/2017 | M2 | 14334.27 | 14334.27 | 28668.54 | R$ 17,58 | 25.84% | 22.12 | 634148.1 | 1.397% | 47.97%
1.154 | 88489 | SINAPI | APLICAÇÃO MANUAL DE PINTURA COM TINTA LÁTEX ACRÍLICA EM PAREDES, DUAS DEMÃOS. AF_06/2014 | M2 | 17910.99 | 17910.99 | 35821.98 | R$ 13,21 | 25.84% | 16.62 | 595361.3 | 1.311% | 49.28%
1.97 | 13178 | ORSE | RECARGA DE EXTINTOR DE PÓ QUÍMICO SECO (PQS), CAPACIDADE 6 KG ABC - ADAPTADO | UN | 2117 | 2117 | 4234 | R$ 110,03 | 25.84% | 138.46 | 586239.64 | 1.291% | 50.57%
1.71 | 6187 | ORSE | CORREÇÃO DE VAZAMENTOS EM RAMAIS PREDIAIS DE ÁGUA DN 50MM, PAVIMENTAÇÃO EM CIMENTADO - ADAPTADO | UN | 839 | 839 | 1678 | R$ 254,80 | 25.84% | 320.64 | 538033.92 | 1.185% | 51.75%
1.172 | 91935 | SINAPI | CABO DE COBRE FLEXÍVEL ISOLADO, 16 MM², ANTI-CHAMA 0,6/1,0 KV, PARA CIRCUITOS TERMINAIS - FORNECIMENTO E INSTALAÇÃO. AF_12/2015 | M | 7428 | 7428 | 14856 | R$ 25,73 | 25.84% | 32.37 | 480888.72 | 1.059% | 52.81%
1.43 | 11.20.130 | CDHU | TRATAMENTO DE FISSURAS ESTÁVEIS (NÃO ATIVAS) EM ELEMENTOS DE CONCRETO - ADAPTADO | M | 451.31 | 451.31 | 902.62 | R$ 407,27 | 25.84% | 512.5 | 462592.75 | 1.019% | 53.83%
1.35 | 02.06.040 | CDHU | LOCAÇÃO DE PLATAFORMA ELEVATÓRIA ARTICULADA, COM ALTURA APROXIMADA DE 20 M, CAPACIDADE DE CARGA DE 227 KG, DIESEL - ADAPTADOR | MÊS | 13.95 | 13.95 | 27.9 | R$ 12.960,85 | 25.84% | 16309.93 | 455047.04 | 1.002% | 54.83%
1.628 | 3R 08 11 00 00 00 00 27 05 | TCPO-PINI | IMPERMEABILIZAÇÃO COM MANTA ASFÁLTICA MODIFICADA COM POLÍMEROS ALUMINIZADA, E= 1 MM - ADAPTADO | M2 | 5139.56 | 5139.56 | 10279.12 | R$ 29,78 | 25.84% | 37.47 | 385158.62 | 0.8482% | 55.68%
1.764 | 88243 | SINAPI | AJUDANTE ESPECIALIZADO COM ENCARGOS COMPLEMENTARES | H | 7632.65 | 7632.65 | 15265.3 | R$ 19,49 | 25.84% | 24.52 | 374305.15 | 0.8243% | 56.51%
1.801 | 88323 | SINAPI | TELHADISTA COM ENCARGOS COMPLEMENTARES | H | 6306.55 | 6306.55 | 12613.1 | R$ 23,18 | 25.84% | 29.16 | 367797.99 | 0.81% | 57.32%
1.792 | 88315 | SINAPI | SERRALHEIRO COM ENCARGOS COMPLEMENTARES | H | 6655.9 | 6655.9 | 13311.8 | R$ 21,92 | 25.84% | 27.58 | 367139.44 | 0.8085% | 58.13%
1.777 | COMPOSIÇÃO DE PREÇOS | - | ELETRICISTA COM ENCARGOS COMPLEMENTARES (PARCELA ADICIONAL DA PERICULOSIDADE - 30%) | H | 21771.65 | 21771.65 | 43543.3 | R$ 6,68 | 25.84% | 8.4 | 365763.72 | 0.8055% | 58.93%
1.5 | 10588 | SINAPI | BOMBA SUBMERSIVEL, ELETRICA, TRIFASICA, POTENCIA 0,98 HP, DIAMETRO DO ROTOR 142 MM SEMIABERTO, BOCAL DE SAIDA DIAMETRO DE 2 POLEGADAS, HM/Q = 2 M / 32 M3/H A 8 M / 16 M3/H | UN | 48 | 48 | 96 | R$ 3.228,82 | 14.02% | 3681.5 | 353424 | 0.7783% | 59.71%
1.269 | 98547 | SINAPI | IMPERMEABILIZAÇÃO DE SUPERFÍCIE COM MANTA ASFÁLTICA, DUAS CAMADAS, INCLUSIVE APLICAÇÃO DE PRIMER ASFÁLTICO, E=3MM E E=4MM. AF_06/2018 | M2 | 888.44 | 888.44 | 1776.88 | R$ 155,34 | 25.84% | 195.47 | 347326.73 | 0.7649% | 60.47%
1.780 | COMPOSIÇÃO DE PREÇOS | - | ENCANADOR OU BOMBEIRO HIDRÁULICO COM ENCARGOS COMPLEMENTARES (PARCELA ADICIONAL DA PERICULOSIDADE - 30%) | H | 20906.15 | 20906.15 | 41812.3 | R$ 6,43 | 25.84% | 8.09 | 338261.5 | 0.7449% | 61.22%
1.402 | 98678 | SINAPI | PISO ELEVADO COM ESTRUTURA EM AÇO, COMPOSTO POR PEDESTAIS E LONGARINAS. AF_09/2020 | M2 | 300.41 | 300.41 | 600.82 | R$ 444,02 | 25.84% | 558.75 | 335708.17 | 0.7393% | 61.96%
1.447 | 87243 | SINAPI | REVESTIMENTO CERÂMICO PARA PAREDES EXTERNAS EM PASTILHAS DE PORCELANA 5 X 5 CM (PLACAS DE 30 X 30 CM), ALINHADAS A PRUMO, APLICADO EM PANOS SEM VÃOS. AF_06/2014 | M2 | 728.01 | 728.01 | 1456.02 | R$ 167,56 | 25.84% | 210.85 | 307001.81 | 0.6761% | 62.63%
1.396 | 102491 | SINAPI | PINTURA DE PISO COM TINTA ACRÍLICA, APLICAÇÃO MANUAL, 2 DEMÃOS, INCLUSO FUNDO PREPARADOR. AF_05/2021 | M2 | 7311.99 | 7311.99 | 14623.98 | R$ 16,61 | 25.84% | 20.9 | 305641.18 | 0.6731% | 63.31%
1.611 | 3R 05 18 00 00 00 00 05 08 | TCPO-PINI | ENCHIMENTO DE RASGO COM ARGAMASSA TRAÇO 1:1:6 COM Ø 15 MM A 25 MM - ADAPTADO | M | 338.85 | 338.85 | 677.7 | R$ 355,11 | 25.84% | 446.87 | 302843.79 | 0.6669% | 63.97%
1.157 | 87372 | SINAPI | ARGAMASSA TRAÇO 1:3 (EM VOLUME DE CIMENTO E AREIA MÉDIA ÚMIDA) PARA CONTRAPISO, PREPARO MANUAL. AF_08/2019 | M3 | 175.43 | 175.43 | 350.86 | R$ 669,73 | 25.84% | 842.78 | 295697.79 | 0.6512% | 64.63%
1.472 | 94449 | SINAPI | TELHAMENTO COM TELHA ONDULADA DE FIBRA DE VIDRO E = 0,6 MM, PARA TELHADO COM INCLINAÇÃO MAIOR QUE 10°, COM ATÉ 2 ÁGUAS, INCLUSO IÇAMENTO. AF_07/2019 | M2 | 1840.92 | 1840.92 | 3681.84 | R$ 58,13 | 25.84% | 73.15 | 269326.59 | 0.5931% | 65.22%
1.518 | 11605 | SIURB-EDIF | BATERIA AUTOMOTIVA SELADA SEM COMPLEMENTAÇÃO DE NÍVEL 40AH-12V - ADAPTADO | UN | 393 | 393 | 786 | R$ 271,25 | 25.84% | 341.34 | 268293.24 | 0.5909% | 65.81%
1.248 | 101907 | SINAPI | EXTINTOR DE INCÊNDIO PORTÁTIL COM CARGA DE CO2 DE 6 KG, CLASSE BC - FORNECIMENTO E INSTALAÇÃO. AF_10/2020_P | UN | 176 | 176 | 352 | R$ 588,58 | 25.84% | 740.66 | 260712.32 | 0.5742% | 66.38%
1.770 | COMPOSIÇÃO DE PREÇOS | - | AJUDANTE DE PEDREIRO COM ENCARGOS COMPLEMENTARES (PARCELA ADICIONAL DA PERICULOSIDADE - 30%) | H | 20350.93 | 20350.93 | 40701.86 | R$ 5,00 | 25.84% | 6.29 | 256014.69 | 0.5638% | 66.95%
1.798 | 100533 | SINAPI | TECNICO DE EDIFICACOES COM ENCARGOS COMPLEMENTARES | H | 5779.17 | 5779.17 | 11558.34 | R$ 15,95 | 25.84% | 20.07 | 231975.88 | 0.5109% | 67.46%
1.740 | 3R 23 42 40 00 00 00 05 39 | TCPO-PINI | TORNEIRA DE PRESSÃO METÁLICA PARA USO GERAL - ADAPTADO | UN | 369 | 369 | 738 | R$ 248,67 | 25.84% | 312.92 | 230934.96 | 0.5086% | 67.97%
1.526 | 09-82-38 | SIURB-EDIF | REATOR DE PARTIDA RÁPIDA PARA LÂMPADA, FATOR DE POTÊNCIA ALTO - 220V/ 2 LÂMPADAS X 110W - ADAPTADO | UN | 531 | 531 | 1062 | R$ 163,38 | 25.84% | 205.59 | 218336.58 | 0.4808% | 68.45%
1.328 | 38477 | SINAPI | ESCADA EXTENSIVEL EM ALUMINIO COM 6,00 M ESTENDIDA | UN | 91.21 | 91.21 | 182.42 | R$ 1.014,74 | 14.02% | 1157 | 211059.94 | 0.4648% | 68.91%
1.108 | 6416 | ORSE | TAMPA DE CONCRETO PARA CAIXAS DE PASSAGEM 1,00X1,00MX0,07M - ADAPTADO | UN | 473 | 473 | 946 | R$ 172,03 | 25.84% | 216.48 | 204790.08 | 0.451% | 69.36%
1.778 | COMPOSIÇÃO DE PREÇOS | - | ELETRICISTA COM ENCARGOS COMPLEMENTARES (PARCELA ADICIONAL NOTURNO - 20%) | H | 18203.63 | 18203.63 | 36407.26 | R$ 4,45 | 25.84% | 5.59 | 203516.58 | 0.4482% | 69.81%
1.716 | 3R 03 42 00 00 00 00 08 11 | TCPO-PINI | REMOÇÃO DE PINTURA A ÓLEO OU ESMALTE - ADAPTADO | M2 | 1794.06 | 1794.06 | 3588.12 | R$ 42,43 | 25.84% | 53.39 | 191569.72 | 0.4219% | 70.23%
1.270 | 98546 | SINAPI | IMPERMEABILIZAÇÃO DE SUPERFÍCIE COM MANTA ASFÁLTICA, UMA CAMADA, INCLUSIVE APLICAÇÃO DE PRIMER ASFÁLTICO, E=3MM. AF_06/2018 | M2 | 909.12 | 909.12 | 1818.24 | R$ 83,65 | 25.84% | 105.26 | 191387.94 | 0.4215% | 70.66%
1.781 | COMPOSIÇÃO DE PREÇOS | - | ENCANADOR OU BOMBEIRO HIDRÁULICO COM ENCARGOS COMPLEMENTARES (PARCELA ADICIONAL NOTURNO - 20%) | H | 17436 | 17436 | 34872 | R$ 4,29 | 25.84% | 5.39 | 187960.08 | 0.4139% | 71.07%
1.698 | 3R 27 21 00 00 00 00 38 26 | TCPO-PINI | PORCA PERFIL COM PINO PARA PERFILADO Ø 3/8" | UN | 12881 | 12881 | 25762 | R$ 5,80 | 25.84% | 7.29 | 187804.98 | 0.4136% | 71.48%
1.91 | 7377 | ORSE | PREPARO DE SUBSTRATO POR ESCARIFICAÇÃO MECÂNICA COM DISCO DE DESBASTE, ATÉ 0,5CM DE PROFUNDIDADE - ADAPTADO | M2 | 1851.71 | 1851.71 | 3703.42 | R$ 40,21 | 25.84% | 50.6 | 187393.05 | 0.4127% | 71.9%
1.629 | 3R 08 11 00 00 00 00 17 06 | TCPO-PINI | IMPERMEABILIZAÇÃO DE CALHA DE CONCRETO COM 6 DEMÃOS DE IMPERMEABILIZANTE FLEXÍVEL BRANCO DE BASE ACRÍLICA - | M2 | 909.67 | 909.67 | 1819.34 | R$ 81,46 | 25.84% | 102.5 | 186482.35 | 0.4107% | 72.31%
1.239 | 87827 | SINAPI | EMBOÇO OU MASSA ÚNICA EM ARGAMASSA TRAÇO 1:2:8, PREPARO MANUAL, APLICADA MANUALMENTE NAS PAREDES INTERNAS DA SACADA, ESPESSURA DE 25 MM, SEM USO DE TELA METÁLICA DE REFORÇO CONTRA FISSURAÇÃO. AF_06/2014 | M2 | 1104.96 | 1104.96 | 2209.92 | R$ 63,35 | 25.84% | 79.71 | 176152.72 | 0.3879% | 72.69%
1.521 | 09-82-60 | SIURB-EDIF | LÂMPADA FLUORESCENTE TUBULAR, 110 W - 220 V - ADAPTADO | UN | 1301 | 1301 | 2602 | R$ 53,72 | 25.84% | 67.6 | 175895.2 | 0.3874% | 73.08%
1.50 | 05554-E | EMOP | RECARGA DE EXTINTOR TIPO GÁS CARBÔNICO 6 KG - ADAPTADO | UN | 971 | 971 | 1942 | R$ 71,05 | 25.84% | 89.4 | 173614.8 | 0.3823% | 73.46%
1.418 | 100921 | SINAPI | REATOR DE PARTIDA RÁPIDA PARA LÂMPADA FLUORESCENTE 2X40W - FORNECIMENTO E INSTALAÇÃO. AF_02/2020 | UN | 1530 | 1530 | 3060 | R$ 44,93 | 25.84% | 56.53 | 172981.8 | 0.381% | 73.85%
1.655 | 3R 27 52 14 00 00 00 15 09 | TCPO-PINI | LUMINÁRIA FLUORESCENTE COMPLETA INDUSTRIAL COM 4 LÂMPADAS DE 40 W - ADAPTADO | UN | 254 | 254 | 508 | R$ 269,52 | 25.84% | 339.16 | 172293.28 | 0.3794% | 74.22%
1.676 | 3R 08 11 00 00 00 00 35 05 | TCPO-PINI | PINTURA COM IMPERMEABILIZANTE ACRÍLICO FLEXÍVEL COM 4 DEMÃOS - ADAPTADO | M2 | 721.23 | 721.23 | 1442.46 | R$ 94,11 | 25.84% | 118.42 | 170816.11 | 0.3762% | 74.6%
1.739 | 3R 23 42 40 00 00 00 05 38 | TCPO-PINI | TORNEIRA DE PRESSÃO METÁLICA PARA PIA - ADAPTADO | UN | 400 | 400 | 800 | R$ 166,96 | 25.84% | 210.1 | 168080 | 0.3702% | 74.97%
1.4 | 757 | SINAPI | BOMBA SUBMERSIVEL, ELETRICA, TRIFASICA, POTENCIA 6 HP, DIAMETRO DO ROTOR 127 MM, BOCAL DE SAIDA DIAMETRO DE 3 POLEGADAS, HM/Q = 7 M / 66,90 M3/H A 26 M / 2,88 M3/H | UN | 5 | 5 | 10 | R$ 14.624,96 | 14.02% | 16675.37 | 166753.7 | 0.3672% | 75.34%
1.796 | COMPOSIÇÃO DE PREÇOS | - | SERVENTE COM ENCARGOS COMPLEMENTARES (PARCELA ADICIONAL DA PERICULOSIDADE - 30%) | H | 12672 | 12672 | 25344 | R$ 5,00 | 25.84% | 6.29 | 159413.76 | 0.3511% | 75.69%
1.176 | 92986 | SINAPI | CABO DE COBRE FLEXÍVEL ISOLADO, 35 MM², ANTI-CHAMA 0,6/1,0 KV, PARA DISTRIBUIÇÃO - FORNECIMENTO E INSTALAÇÃO. AF_12/2015 | M | 1548 | 1548 | 3096 | R$ 40,74 | 25.84% | 51.26 | 158700.96 | 0.3495% | 76.04%
1.267 | 98556 | SINAPI | IMPERMEABILIZAÇÃO DE SUPERFÍCIE COM ARGAMASSA POLIMÉRICA / MEMBRANA ACRÍLICA, 4 DEMÃOS, REFORÇADA COM VÉU DE POLIÉSTER (MAV). AF_06/2018 | M2 | 1438.07 | 1438.07 | 2876.14 | R$ 43,53 | 25.84% | 54.77 | 157526.18 | 0.3469% | 76.39%
1.232 | 91834 | SINAPI | ELETRODUTO FLEXÍVEL CORRUGADO, PVC, DN 25 MM (3/4"), PARA CIRCUITOS TERMINAIS, INSTALADO EM FORRO - FORNECIMENTO E INSTALAÇÃO. AF_12/2015 | M | 7407.02 | 7407.02 | 14814.04 | R$ 8,22 | 25.84% | 10.34 | 153177.17 | 0.3373% | 76.72%
1.13 | 11684 | SINAPI | FORNECIMENTO DE ENGATE/RABICHO FLEXÍVEL INOX 1/2" X 40 CM | UN | 1630 | 1630 | 3260 | R$ 41,01 | 14.02% | 46.75 | 152405 | 0.3356% | 77.06%
1.196 | 87634 | SINAPI | CONTRAPISO EM ARGAMASSA PRONTA, PREPARO MANUAL, APLICADO EM ÁREAS SECAS SOBRE LAJE, ADERIDO, ACABAMENTO NÃO REFORÇADO, ESPESSURA 3CM. AF_07/2021 | M2 | 844.71 | 844.71 | 1689.42 | R$ 70,58 | 25.84% | 88.81 | 150037.39 | 0.3304% | 77.39%
1.355 | 97584 | SINAPI | LUMINÁRIA TIPO CALHA, DE SOBREPOR, COM 1 LÂMPADA TUBULAR FLUORESCENTE DE 36 W, COM REATOR DE PARTIDA RÁPIDA - FORNECIMENTO E INSTALAÇÃO. AF_02/2020 | UN | 761 | 761 | 1522 | R$ 75,61 | 25.84% | 95.14 | 144803.08 | 0.3189% | 77.71%
1.397 | 100736 | SINAPI | PINTURA COM TINTA ACRÍLICA DE ACABAMENTO APLICADA A ROLO OU PINCEL SOBRE SUPERFÍCIES METÁLICAS (EXCETO PERFIL) EXECUTADO EM OBRA (POR DEMÃO). AF_01/2020 | M2 | 4742.48 | 4742.48 | 9484.96 | R$ 11,93 | 25.84% | 15.01 | 142369.24 | 0.3135% | 78.02%
1.679 | 3R 10 97 00 00 00 00 51 22 | TCPO-PINI | PINTURA HIDROFUGANTE SOBRE SUPERFÍCIE DE CONCRETO COM UMA DEMÃO DE SILICONE BASE ÁGUA INCOLOR - ADAPTADO | M2 | 3532.1 | 3532.1 | 7064.2 | R$ 15,74 | 25.84% | 19.8 | 139871.16 | 0.308% | 78.33%
1.398 | 100721 | SINAPI | PINTURA COM TINTA ALQUÍDICA DE FUNDO (TIPO ZARCÃO) PULVERIZADA SOBRE SUPERFÍCIES METÁLICAS (EXCETO PERFIL) EXECUTADO EM OBRA (POR DEMÃO). AF_01/2020_P | M2 | 2677.46 | 2677.46 | 5354.92 | R$ 20,52 | 25.84% | 25.82 | 138264.03 | 0.3045% | 78.63%
1.410 | 98569 | SINAPI | PROTEÇÃO MECÂNICA DE SUPERFICIE HORIZONTAL COM ARGAMASSA DE CIMENTO E AREIA, TRAÇO 1:3, E=5CM. AF_06/2018 | M2 | 784.97 | 784.97 | 1569.94 | R$ 66,77 | 25.84% | 84.02 | 131906.35 | 0.2905% | 78.92%
1.653 | 3R 02 75 00 00 00 00 10 05 | TCPO-PINI | LIMPEZA GERAL DA EDIFICAÇÃO - SOMENTE MÃO DE OBRA - ADAPTADO | M2 | 4271.91 | 4271.91 | 8543.82 | R$ 11,66 | 25.84% | 14.67 | 125337.83 | 0.276% | 79.2%
1.61 | 180 | ORSE | ASSENTAMENTO DE DIVISÓRIAS - ADAPTADO | M2 | 535.79 | 535.79 | 1071.58 | R$ 92,21 | 25.84% | 116.03 | 124335.42 | 0.2738% | 79.47%
1.531 | 09-85-10 | SIURB-EDIF | REATOR PARA LÂMPADA VAPOR METÁLICO - 75W/ 220V - ADAPTADO | UN | 409 | 409 | 818 | R$ 120,35 | 25.84% | 151.44 | 123877.92 | 0.2728% | 79.75%
1.26 | 50.01.110 | CDHU | ESGUICHO EM LATÃO COM ENGATE RÁPIDO, DN= 2 1/2´, JATO REGULÁVEL - ADAPTADO | UN | 216 | 216 | 432 | R$ 225,27 | 25.84% | 283.47 | 122459.04 | 0.2697% | 80.02%
1.151 | 88497 | SINAPI | APLICAÇÃO E LIXAMENTO DE MASSA LÁTEX EM PAREDES, DUAS DEMÃOS. AF_06/2014 | M2 | 3552.62 | 3552.62 | 7105.24 | R$ 13,67 | 25.84% | 17.2 | 122210.12 | 0.2691% | 80.29%
1.457 | 98689 | SINAPI | SOLEIRA EM GRANITO, LARGURA 15 CM, ESPESSURA 2,0 CM. AF_09/2020 | M | 475.53 | 475.53 | 951.06 | R$ 96,76 | 25.84% | 121.76 | 115801.06 | 0.255% | 80.54%
1.787 | COMPOSIÇÃO DE PREÇOS | - | PEDREIRO COM ENCARGOS COMPLEMENTARES (PARCELA ADICIONAL DA PERICULOSIDADE - 30%) | H | 6579.74 | 6579.74 | 13159.48 | R$ 6,61 | 25.84% | 8.31 | 109355.27 | 0.2408% | 80.78%
1.797 | COMPOSIÇÃO DE PREÇOS | - | SERVENTE COM ENCARGOS COMPLEMENTARES (PARCELA ADICIONAL NOTURNO - 20%) | H | 12672 | 12672 | 25344 | R$ 3,33 | 25.84% | 4.19 | 106191.36 | 0.2339% | 81.02%
1.771 | COMPOSIÇÃO DE PREÇOS | - | AJUDANTE DE PEDREIRO COM ENCARGOS COMPLEMENTARES (PARCELA ADICIONAL NOTURNO - 20%) | H | 12243 | 12243 | 24486 | R$ 3,33 | 25.84% | 4.19 | 102596.34 | 0.2259% | 81.24%
1.523 | 09-85-60 | SIURB-EDIF | LÂMPADA VAPOR METÁLICO - 70W - ADAPTADO | UN | 675 | 675 | 1350 | R$ 59,32 | 25.84% | 74.64 | 100764 | 0.2219% | 81.46%
1.58 | 11976 | ORSE | ABRAÇADEIRA DE ALUMÍNIO 2" 50MM (DAISA BC-200) OU SIMILAR - ADAPTADO | UN | 4476 | 4476 | 8952 | R$ 8,94 | 25.84% | 11.25 | 100710 | 0.2218% | 81.69%
1.28 | 32.07.090 | CDHU | JUNTA DE DILATAÇÃO OU VEDAÇÃO COM MASTIQUE DE SILICONE, 1,0 X 0,5 CM - INCLUSIVE GUIA DE APOIO EM POLIETILENO - ADAPTADO | M | 5514.44 | 5514.44 | 11028.88 | R$ 7,11 | 25.84% | 8.94 | 98598.18 | 0.2171% | 81.9%
1.616 | 3R 14 35 00 00 00 00 31 10 | TCPO-PINI | ESTRUTURA DE MADEIRA PARA TELHA ONDULADA DE FIBROCIMENTO, ALUMÍNIO OU PLÁSTICA, VÃO DE 10 M - ADAPTADO | M2 | 96.26 | 96.26 | 192.52 | R$ 405,19 | 25.84% | 509.89 | 98164.02 | 0.2162% | 82.12%
1.179 | 93214 | SINAPI | EXECUÇÃO DE RESERVATÓRIO ELEVADO DE ÁGUA (1000 LITROS) EM CANTEIRO DE OBRA, APOIADO EM ESTRUTURA DE MADEIRA. AF_02/2016 | UN | 6 | 6 | 12 | R$ 6.402,90 | 25.84% | 8057.4 | 96688.8 | 0.2129% | 82.33%
1.404 | 98671 | SINAPI | PISO EM GRANITO APLICADO EM AMBIENTES INTERNOS. AF_09/2020 | M2 | 100.66 | 100.66 | 201.32 | R$ 378,28 | 25.84% | 476.02 | 95832.34 | 0.2111% | 82.54%
1.424 | 97601 | SINAPI | REFLETOR EM ALUMÍNIO, DE SUPORTE E ALÇA, COM LÂMPADA VAPOR DE MERCÚRIO DE 250 W, COM REATOR ALTO FATOR DE POTÊNCIA - FORNECIMENTO E INSTALAÇÃO. AF_02/2020 | UN | 104 | 104 | 208 | R$ 357,90 | 25.84% | 450.38 | 93679.04 | 0.2063% | 82.75%
1.765 | COMPOSIÇÃO DE PREÇOS | - | AJUDANTE ESPECIALIZADO COM ENCARGOS COMPLEMENTARES (PARCELA ADICIONAL DA PERICULOSIDADE - 30%) | H | 6360.65 | 6360.65 | 12721.3 | R$ 5,85 | 25.84% | 7.36 | 93628.76 | 0.2062% | 82.96%
1.527 | 09-82-34 | SIURB-EDIF | REATOR ELETRÔNICO BIVOLT PARA 2 LÂMPADAS FLUORESCENTES DE 18/20 W - ADAPTADO | UN | 426 | 426 | 852 | R$ 83,64 | 25.84% | 105.25 | 89673 | 0.1975% | 83.15%
1.74 | 2793 | ORSE | DRENO PROFUNDO, COM TUBO PVC PERFURADO KANANET D=150MM, SEÇÃO 1,60X0,60M ENVOLVIDA COM MANTA GEOTEXTIL RT-10 (ANTIGO BIDIM OP-20 OU SIMILAR), PREENCHIDO COM MATERIAL DRENANTE - ADAPTADO | M | 118.44 | 118.44 | 236.88 | R$ 299,19 | 25.84% | 376.5 | 89185.32 | 0.1964% | 83.35%
1.33 | 55.01.030 | CDHU | LIMPEZA COMPLEMENTAR COM HIDROJATEAMENTO - ADAPTADO | M2 | 2573.89 | 2573.89 | 5147.78 | R$ 13,76 | 25.84% | 17.31 | 89108.07 | 0.1962% | 83.55%
1.656 | 3R 27 52 14 00 00 00 15 02 | TCPO-PINI | LUMINÁRIA FLUORESCENTE COMPLETA PARA FORRO METÁLICO COM UMA LÂMPADA DE 40 W - ADAPTADO | CJ | 315.9 | 315.9 | 631.8 | R$ 111,81 | 25.84% | 140.7 | 88894.26 | 0.1958% | 83.74%
1.87 | 11332 | ORSE | MOTOBOMBA SUBMERSÍVEL, MARCA ABS OU SIMILAR, MODELO EJ 40 B, MOTOR 4 CV, TRIFÁSICO | UN | 3 | 3 | 6 | R$ 11.596,53 | 25.84% | 14593.07 | 87558.42 | 0.1928% | 83.93%
1.174 | 91926 | SINAPI | CABO DE COBRE FLEXÍVEL ISOLADO, 2,5 MM², ANTI-CHAMA 450/750 V, PARA CIRCUITOS TERMINAIS - FORNECIMENTO E INSTALAÇÃO. AF_12/2015 | M | 7945.52 | 7945.52 | 15891.04 | R$ 4,17 | 25.84% | 5.24 | 83269.04 | 0.1834% | 84.12%
1.348 | COMPOSIÇÃO | PAINEL DE PREÇOS | MULTÍMETRO | UN | 138.25 | 138.25 | 276.5 | R$261,45 | 14.02% | 298.1 | 82424.65 | 0.1815% | 84.3%
1.581 | 3R 23 42 40 00 00 00 05 28 | TCPO-PINI | CHUVEIRO-DUCHA METÁLICO - ADAPTADO | UN | 68 | 68 | 136 | R$ 476,61 | 25.84% | 599.76 | 81567.36 | 0.1796% | 84.48%
1.784 | 100308 | SINAPI | MECÂNICO DE REFRIGERAÇÃO COM ENCARGOS COMPLEMENTARES | H | 1272 | 1272 | 2544 | R$ 24,60 | 25.84% | 30.95 | 78736.8 | 0.1734% | 84.65%
1.671 | 3R 27 21 00 00 00 00 32 11 | TCPO-PINI | PERFILADO LISO EM CHAPA DE AÇO GALVANIZADO # 22, LARGURA 38 MM X ALTURA 38 MM, COM TAMPA, INSTALAÇÃO SUPERIOR, INCLUSIVE CONEXÕES - ADAPTADO | M | 488.22 | 488.22 | 976.44 | R$ 61,49 | 25.84% | 77.37 | 75547.16 | 0.1664% | 84.82%
1.241 | 93358 | SINAPI | ESCAVAÇÃO MANUAL DE VALA COM PROFUNDIDADE MENOR OU IGUAL A 1,30 M. AF_02/2021 | M3 | 440.79 | 440.79 | 881.58 | R$ 65,90 | 25.84% | 82.92 | 73100.61 | 0.161% | 84.98%
1.602 | 3R 11 23 00 00 00 00 05 05 | TCPO-PINI | DIVISÓRIA CEGA (N1) - PAINEL MSO/COLMEIA E=35MM - ADAPTADO | M2 | 252.71 | 252.71 | 505.42 | R$ 114,54 | 25.84% | 144.13 | 72846.18 | 0.1604% | 85.14%
1.268 | 98557 | SINAPI | IMPERMEABILIZAÇÃO DE SUPERFÍCIE COM EMULSÃO ASFÁLTICA, 2 DEMÃOS AF_06/2018 | M2 | 907.65 | 907.65 | 1815.3 | R$ 31,78 | 25.84% | 39.99 | 72593.84 | 0.1599% | 85.3%
1.421 | 101627 | SINAPI | REATOR PARA LÂMPADA VAPOR DE SÓDIO 250 W, USO EXTERNO - FORNECIMENTO E INSTALAÇÃO. AF_08/2020 | UN | 176 | 176 | 352 | R$ 162,05 | 25.84% | 203.92 | 71779.84 | 0.1581% | 85.46%
1.177 | 91928 | SINAPI | CABO DE COBRE FLEXÍVEL ISOLADO, 4 MM², ANTI-CHAMA 450/750 V, PARA CIRCUITOS TERMINAIS - FORNECIMENTO E INSTALAÇÃO. AF_12/2015 | M | 4021.02 | 4021.02 | 8042.04 | R$ 6,90 | 25.84% | 8.68 | 69804.9 | 0.1537% | 85.61%
1.259 | 90439 | SINAPI | FURO EM CONCRETO PARA DIÂMETROS MENORES OU IGUAIS A 40 MM. AF_05/2015 | UN | 542 | 542 | 1084 | R$ 50,96 | 25.84% | 64.12 | 69506.08 | 0.1531% | 85.76%
1.411 | 98568 | SINAPI | PROTEÇÃO MECÂNICA DE SUPERFÍCIE VERTICAL COM ARGAMASSA DE CIMENTO E AREIA, TRAÇO 1:3, E=4CM. AF_06/2018 | M2 | 409.7 | 409.7 | 819.4 | R$ 67,31 | 25.84% | 84.7 | 69403.18 | 0.1528% | 85.92%
1.90 | 11955 | ORSE | PORTÃO EM ALUMÍNIO, COR N/B/P, EM PERFÍS BÚZIO QUADRADO OU LAMBRIL, COMPLETO INCLUSIVE RODÍZIOS, PERFÍS E FECHADURA - ADAPTADO | M2 | 85.17 | 85.17 | 170.34 | R$ 320,13 | 25.84% | 402.85 | 68621.46 | 0.1511% | 86.07%
1.327 | 38476 | SINAPI | ESCADA DUPLA DE ABRIR EM ALUMINIO, MODELO PINTOR, 8 DEGRAUS | UN | 80.15 | 80.15 | 160.3 | R$ 358,31 | 14.02% | 408.54 | 65488.96 | 0.1442% | 86.21%
1.117 | C1437 | SEINFRA | GRELHA DE FERRO P/CANALETAS - ADAPTADO | M2 | 101.75 | 101.75 | 203.5 | R$ 254,81 | 25.84% | 320.65 | 65252.27 | 0.1437% | 86.36%
1.156 | 88487 | SINAPI | APLICAÇÃO MANUAL DE PINTURA COM TINTA LÁTEX PVA EM PAREDES, DUAS DEMÃOS. AF_06/2014 | M2 | 257.42 | 257.42 | 514.84 | R$ 99,62 | 25.84% | 125.36 | 64540.34 | 0.1421% | 86.5%
1.88 | 10620 | ORSE | PARAFUSO COM BUCHA S-8 - ADAPTADO | UN | 5950 | 5950 | 11900 | R$ 4,30 | 25.84% | 5.41 | 64379 | 0.1418% | 86.64%
1.675 | 3R 08 11 00 00 00 00 43 05 | TCPO-PINI | PINTURA COM EMULSÃO ASFÁLTICA EM 3 DEMÃOS - ADAPTADO | M2 | 445.7 | 445.7 | 891.4 | R$ 57,29 | 25.84% | 72.09 | 64261.02 | 0.1415% | 86.78%
1.556 | 3R 27 06 20 00 00 00 70 53 | TCPO-PINI | CABO ISOLADO EM EPR NÃO HALOGENADO 10,00 MM² - 0,6/1 KV - 90°C - FLEXÍVEL - ADAPTADO | M | 987.75 | 987.75 | 1975.5 | R$ 25,80 | 25.84% | 32.46 | 64124.73 | 0.1412% | 86.92%
1.604 | 3R 27 21 00 00 00 00 99 21 | TCPO-PINI | ELETROCALHA PERFURADA EM CHAPA DE AÇO GALVANIZADO # 22, TIPO "U" SEM TAMPA LARGURA 100 MM X ALTURA 50 MM, INSTALAÇÃO SUPERIOR COM BUCHA, INCLUSIVE CONEXÕES - ADAPTADO | M | 198 | 198 | 396 | R$ 126,98 | 25.84% | 159.79 | 63276.84 | 0.1394% | 87.06%
1.165 | 102122 | SINAPI | BOMBA CENTRÍFUGA, TRIFÁSICA, 10 CV OU 9,86 HP, HM 85 A 140 M, Q 4,2 A 14,9 M3/H - FORNECIMENTO E INSTALAÇÃO. AF_12/2020 | UN | 3 | 3 | 6 | R$ 8.361,61 | 25.84% | 10522.25 | 63133.5 | 0.139% | 87.2%
1.647 | 3R 23 12 00 00 21 25 07 11 | TCPO-PINI | JUNTA DE BRONZE DE EXPANSÃO PONTA X PONTA Ø 104 MM - 4" - ADAPTADO | UN | 3 | 3 | 6 | R$ 8.139,12 | 25.84% | 10242.26 | 61453.56 | 0.1353% | 87.34%
1.648 | 3R 23 12 00 00 21 25 07 10 | TCPO-PINI | JUNTA DE BRONZE DE EXPANSÃO PONTA X PONTA Ø 79 MM - 3" - ADAPTADO | UN | 3 | 3 | 6 | R$ 8.126,07 | 25.84% | 10225.84 | 61355.04 | 0.1351% | 87.47%
1.76 | 112 | ORSE | FORMA PLANA PARA ESTRUTURAS, EM TÁBUAS DE PINHO, 01 USO, INCLUSIVE ESCORAMENTO - ADAPTADO | M2 | 115.53 | 115.53 | 231.06 | R$ 210,13 | 25.84% | 264.42 | 61096.88 | 0.1346% | 87.61%
1.594 | 3R 08 72 14 00 00 00 13 12 | TCPO-PINI | CUMEEIRA DE ALUMÍNIO TERMOACÚSTICA, PERFIL TRAPEZOIDAL - ADAPTADO | M | 169.78 | 169.78 | 339.56 | R$ 142,92 | 25.84% | 179.85 | 61069.86 | 0.1345% | 87.74%
1.650 | 3R 10 38 00 00 00 00 05 05 | TCPO-PINI | LAMINADO MELAMÍNICO PARA REVESTIMENTO INTERNO, FIXADO COM COLA À BASE DE RESINA SINTÉTICA # 0,8 MM - ADAPTADO | M2 | 264.3 | 264.3 | 528.6 | R$ 89,33 | 25.84% | 112.41 | 59419.92 | 0.1309% | 87.87%
1.329 | 148 | ORSE | ALAVANCA REDONDA 6KG 1" X 1,5M UN |  | 115.57 | 115.57 | 231.14 | R$ 225,14 | 14.02% | 256.7 | 59333.63 | 0.1307% | 88%
1.474 | 91996 | SINAPI | TOMADA MÉDIA DE EMBUTIR (1 MÓDULO), 2P+T 10 A, INCLUINDO SUPORTE E PLACA - FORNECIMENTO E INSTALAÇÃO. AF_12/2015 | UN | 839 | 839 | 1678 | R$ 27,95 | 25.84% | 35.17 | 59015.26 | 0.13% | 88.13%
1.605 | 3R 27 21 00 00 00 00 36 20 | TCPO-PINI | ELETRODUTO DE AÇO CARBONO COM COSTURA GALVANIZAÇÃO A FOGO Ø 20 MM 3/4" - ADAPTADO | M | 604.04 | 604.04 | 1208.08 | R$ 38,14 | 25.84% | 47.99 | 57975.75 | 0.1277% | 88.26%
1.681 | 3R 10 97 00 00 00 00 54 23 | TCPO-PINI | PINTURA IMPERMEABILIZANTE SOBRE SUPERFÍCIE DE CONCRETO COM DUAS DEMÃOS DE VERNIZ ACRÍLICO À BASE DE SOLVENTE - ADAPTADO | M2 | 593.92 | 593.92 | 1187.84 | R$ 37,81 | 25.84% | 47.58 | 56517.42 | 0.1245% | 88.38%
1.145 | 102362 | SINAPI | ALAMBRADO PARA QUADRA POLIESPORTIVA, ESTRUTURADO POR TUBOS DE ACO GALVANIZADO, (MONTANTES COM DIAMETRO 2", TRAVESSAS E ESCORAS COM DIÂMETRO 1 ¼ ), COM TELA DE ARAME GALVANIZADO, FIO 14 BWG E MALHA QUADRADA 5X5CM (EXCETO MURETA). AF_03/2021 | M2 | 120.11 | 120.11 | 240.22 | R$ 183,48 | 25.84% | 230.89 | 55464.39 | 0.1221% | 88.51%
1.713 | 3R 10 31 00 00 00 00 20 10 | TCPO-PINI | REJUNTAMENTO DE AZULEJO 15 X 15 CM, COM CIMENTO BRANCO, PARA JUNTAS ATÉ 3 MM - ADAPTADO | M2 | 2333.51 | 2333.51 | 4667.02 | R$ 9,29 | 25.84% | 11.69 | 54557.46 | 0.1202% | 88.63%
1.450 | 98685 | SINAPI | RODAPÉ EM GRANITO, ALTURA 10 CM. AF_09/2020 | M | 311.57 | 311.57 | 623.14 | R$ 68,54 | 25.84% | 86.25 | 53745.82 | 0.1184% | 88.75%
1.702 | 3R 27 28 17 00 00 00 08 08 | TCPO-PINI | QUADRO DE DISTRIBUIÇÃO DE LUZ EM PVC, DE EMBUTIR, COM BARRAMENTO TERRA/NEUTRO, PARA 18 DISJUNYORES NEMA OU 24 DISJUNTORES DIN - ADAPTADO | UN | 54 | 54 | 108 | R$ 393,69 | 25.84% | 495.41 | 53504.28 | 0.1178% | 88.86%
1.615 | 3R 14 35 00 00 00 00 31 13 | TCPO-PINI | ESTRUTURA DE MADEIRA PARA TELHA ONDULADA DE FIBROCIMENTO, ALUMÍNIO OU PLÁSTICA, ANCORADA EM LAJE OU PAREDE - | M2 | 163.96 | 163.96 | 327.92 | R$ 127,83 | 25.84% | 160.86 | 52749.21 | 0.1162% | 88.98%
1.445 | 97652 | SINAPI | REMOÇÃO DE TESOURAS DE MADEIRA, COM VÃO MAIOR OU IGUAL A 8M, DE FORMA MANUAL, SEM REAPROVEITAMENTO. AF_12/2017 | UN | 134 | 134 | 268 | R$ 148,83 | 25.84% | 187.28 | 50191.04 | 0.1105% | 89.09%
1.529 | 09-85-12 | SIURB-EDIF | REATOR PARA LÂMPADA VAPOR METÁLICO - 150W/ 220V - ADAPTADO | UN | 152 | 152 | 304 | R$ 129,85 | 25.84% | 163.4 | 49673.6 | 0.1094% | 89.2%
1.271 | 98553 | SINAPI | IMPERMEABILIZAÇÃO DE SUPERFÍCIE COM MEMBRANA À BASE DE POLIURETANO, 2 DEMÃOS. AF_06/2018 | M2 | 155.36 | 155.36 | 310.72 | R$ 126,14 | 25.84% | 158.73 | 49320.58 | 0.1086% | 89.31%
1.790 | COMPOSIÇÃO DE PREÇOS | - | PINTOR COM ENCARGOS COMPLEMENTARES (PARCELA ADICIONAL DA PERICULOSIDADE - 30%) | H | 2823.1 | 2823.1 | 5646.2 | R$ 6,93 | 25.84% | 8.72 | 49234.86 | 0.1084% | 89.42%
1.49 | 05559-E | EMOP | RECARGA DE EXTINTOR TIPO ÁGUA PRESSURIZADA 10 L - ADAPTADO | UN | 332 | 332 | 664 | R$ 58,17 | 25.84% | 73.2 | 48604.8 | 0.107% | 89.52%
1.538 | 3R 27 21 00 00 00 00 38 24 | TCPO-PINI | BASE COM 4 FUROS PARA FIXAÇÃO EXTERNA EM CHAPA DE AÇO PARA PERFILADO - ADAPTADO | UN | 42 | 42 | 84 | R$ 455,51 | 25.84% | 573.21 | 48149.64 | 0.106% | 89.63%
1.252 | 101910 | SINAPI | EXTINTOR DE INCÊNDIO PORTÁTIL COM CARGA DE PQS DE 8 KG, CLASSE BC - FORNECIMENTO E INSTALAÇÃO. AF_10/2020_P | UN | 77 | 77 | 154 | R$ 245,11 | 25.84% | 308.44 | 47499.76 | 0.1046% | 89.73%
1.788 | COMPOSIÇÃO DE PREÇOS | - | PEDREIRO COM ENCARGOS COMPLEMENTARES (PARCELA ADICIONAL NOTURNO - 20%) | H | 4224 | 4224 | 8448 | R$ 4,41 | 25.84% | 5.54 | 46801.92 | 0.1031% | 89.84%
1.319 | 13 | SINAPI | ESTOPA | KG | 1411.15 | 1411.15 | 2822.3 | R$ 14,16 | 14.02% | 16.14 | 45551.92 | 0.1003% | 89.94%
1.244 | 94992 | SINAPI | EXECUÇÃO DE PASSEIO (CALÇADA) OU PISO DE CONCRETO COM CONCRETO MOLDADO IN LOCO, FEITO EM OBRA, ACABAMENTO CONVENCIONAL, ESPESSURA 6 CM, ARMADO. AF_07/2016 | M2 | 186.51 | 186.51 | 373.02 | R$ 96,16 | 25.84% | 121 | 45135.42 | 0.0994% | 90.04%
1.415 | 96995 | SINAPI | REATERRO MANUAL APILOADO COM SOQUETE. AF_10/2017 | M3 | 448.49 | 448.49 | 896.98 | R$ 39,96 | 25.84% | 50.28 | 45100.15 | 0.09932% | 90.14%
1.420 | 101626 | SINAPI | REATOR PARA LÂMPADA VAPOR DE MERCÚRIO 400 W, USO EXTERNO - FORNECIMENTO E INSTALAÇÃO. AF_08/2020 | UN | 167 | 167 | 334 | R$ 104,94 | 25.84% | 132.05 | 44104.7 | 0.09713% | 90.23%
1.228 | 102253 | SINAPI | DIVISORIA SANITÁRIA, TIPO CABINE, EM GRANITO CINZA POLIDO, ESP = 3CM, ASSENTADO COM ARGAMASSA COLANTE AC III-E, EXCLUSIVE FERRAGENS. AF_01/2021 | M2 | 22.93 | 22.93 | 45.86 | R$ 754,59 | 25.84% | 949.57 | 43547.28 | 0.0959% | 90.33%
1.461 | 98458 | SINAPI | TAPUME COM COMPENSADO DE MADEIRA. AF_05/2018 | M2 | 116.19 | 116.19 | 232.38 | R$ 148,67 | 25.84% | 187.08 | 43473.65 | 0.09574% | 90.43%
1.70 | 10324 | ORSE | CONJUNTO MOTO-BOMBA SUBMERSÍVEL, SCHNEIDER, MOD. BCS-205, 2CV, TRIFÁSICA, (OU SIMILAR) | UN | 3 | 3 | 6 | R$ 5.745,38 | 25.84% | 7229.98 | 43379.88 | 0.09553% | 90.52%
1.123 | C2739 | SEINFRA | RETIRADA DE VAZAMENTO EM LIGAÇÃO, NA CALÇADA, QUALQUER TIPO DE PAVIMENTAÇÃO - ADAPTADO | UN | 706 | 706 | 1412 | R$ 24,39 | 25.84% | 30.69 | 43334.28 | 0.09543% | 90.62%
1.115 | C4749 | SEINFRA | ESCADA DE MARINHEIRO EM FIBRA DE VIDRO PULTRUDADA, PERFIL QUADRADO, PINTURA PROTETORA CONTRA RAIOS UV, SEM GUARDA CORPO - ADAPTADO | M | 47.36 | 47.36 | 94.72 | R$ 357,88 | 25.84% | 450.35 | 42657.15 | 0.09394% | 90.71%
1.320 | 4227 | SINAPI | OLEO LUBRIFICANTE PARA MOTORES DE EQUIPAMENTOS PESADOS (CAMINHOES, TRATORES, RETROS E ETC) | L | 743.45 | 743.45 | 1486.9 | R$ 25,00 | 14.02% | 28.5 | 42376.65 | 0.09333% | 90.8%
1.793 | COMPOSIÇÃO DE PREÇOS | - | SERRALHEIRO COM ENCARGOS COMPLEMENTARES (PARCELA ADICIONAL DA PERICULOSIDADE - 30%) | H | 2431.9 | 2431.9 | 4863.8 | R$ 6,58 | 25.84% | 8.28 | 40272.26 | 0.08869% | 90.89%
1.766 | COMPOSIÇÃO DE PREÇOS | - | AJUDANTE ESPECIALIZADO COM ENCARGOS COMPLEMENTARES (PARCELA ADICIONAL NOTURNO - 20%) | H | 4064.63 | 4064.63 | 8129.26 | R$ 3,90 | 25.84% | 4.9 | 39833.37 | 0.08772% | 90.98%
1.321 | 4229 | SINAPI | GRAXA LUBRIFICANTE | KG | 471 | 471 | 942 | R$ 36,70 | 14.02% | 41.84 | 39413.28 | 0.0868% | 91.07%
1.251 | 101909 | SINAPI | EXTINTOR DE INCÊNDIO PORTÁTIL COM CARGA DE PQS DE 6 KG, CLASSE BC - FORNECIMENTO E INSTALAÇÃO. AF_10/2020_P | UN | 75 | 75 | 150 | R$ 208,58 | 25.84% | 262.47 | 39370.5 | 0.08671% | 91.15%
1.64 | 11100 | ORSE | BOMBA THEBE MOD TH 65-160, 30CV, C/MOTOR ELÉTRICO, SUCÇÃO 4'' E RECALQUE D=2 1/2'' (INCENDIO) | UN | 1 | 1 | 2 | R$ 15.542,54 | 25.84% | 19558.73 | 39117.46 | 0.08615% | 91.24%
1.110 | 238 | ORSE | TELHAMENTO COM TELHA DE FIBROCIMENTO TIPO CANALETE 90 (ETERNIT OU SIMILAR) - ADAPTADO | M2 | 96.26 | 96.26 | 192.52 | R$ 159,91 | 25.84% | 201.23 | 38740.79 | 0.08532% | 91.32%
1.255 | 96114 | SINAPI | FORRO EM DRYWALL, PARA AMBIENTES COMERCIAIS, INCLUSIVE ESTRUTURA DE FIXAÇÃO. AF_05/2017_P | M2 | 239.48 | 239.48 | 478.96 | R$ 63,56 | 25.84% | 79.98 | 38307.22 | 0.08436% | 91.41%
1.608 | 3R 27 21 00 00 00 00 36 24 | TCPO-PINI | ELETRODUTO DE AÇO CARBONO COM COSTURA GALVANIZAÇÃO A FOGO Ø 50 MM 2" - ADAPTADO | M | 193.59 | 193.59 | 387.18 | R$ 77,87 | 25.84% | 97.99 | 37939.76 | 0.08355% | 91.49%
1.310 | 97614 | SINAPI | LÂMPADA COMPACTA DE VAPOR METÁLICO OVOIDE 150 W, BASE E27 - FORNECIMENTO E INSTALAÇÃO. AF_02/2020 | UN | 264 | 264 | 528 | R$ 56,73 | 25.84% | 71.38 | 37688.64 | 0.083% | 91.58%
1.334 | 3531 | ORSE | LUBRIFICANTE SPRAY GAR-LUB OU SIMILAR | L | 363.8 | 363.8 | 727.6 | R$ 45,20 | 14.02% | 51.53 | 37493.22 | 0.08257% | 91.66%
1.80 | 9639 | ORSE | FORNECIMENTO E COLOCAÇÃO DE CHAPA DE AÇO GALVANIZADO BITOLA GSG 22, E = 0,80 MM (6,40 KG/M²), INCLUSIVE SOLDA - ADAPTADO | M2 | 47.39 | 47.39 | 94.78 | R$ 300,98 | 25.84% | 378.75 | 35897.92 | 0.07906% | 91.74%
1.683 | 3R 10 64 00 00 00 00 05 11 | TCPO-PINI | PISO CERÂMICO ANTIÁCIDO 30 X 30 CM ASSENTADO COM ARGAMASSA PRÉ-FABRICADA DE CIMENTO COLANTE - ADAPTADO | M2 | 102.17 | 102.17 | 204.34 | R$ 136,90 | 25.84% | 172.27 | 35201.65 | 0.07752% | 91.81%
1.307 | 90843 | SINAPI | KIT DE PORTA DE MADEIRA PARA PINTURA, SEMI-OCA (LEVE OU MÉDIA), PADRÃO MÉDIO, 80X210CM, ESPESSURA DE 3,5CM, ITENS INCLUSOS: DOBRADIÇAS, MONTAGEM E INSTALAÇÃO DO BATENTE, FECHADURA COM EXECUÇÃO DO FURO - FORNECIMENTO E INSTALAÇÃO. AF_12/2019 | UN | 14 | 14 | 28 | R$ 986,64 | 25.84% | 1241.58 | 34764.24 | 0.07656% | 91.89%
1.44 | 47.04.100 | CDHU | VÁLVULA DE DESCARGA EM METAL CROMADO PARA MICTÓRIO COM ACIONAMENTO POR PRESSÃO E FECHAMENTO AUTOMÁTICO - ADAPTADO | UN | 58 | 58 | 116 | R$ 233,59 | 25.84% | 293.94 | 34097.04 | 0.07509% | 91.97%
1.34 | 55.01.020 | CDHU | LIMPEZA FINAL DA OBRA - ADAPTADO | M2 | 1154.66 | 1154.66 | 2309.32 | R$ 11,66 | 25.84% | 14.67 | 33877.72 | 0.07461% | 92.04%
1.772 | 100301 | SINAPI | AJUDANTE DE PINTOR COM ENCARGOS COMPLEMENTARES | H | 711.1 | 711.1 | 1422.2 | R$ 18,90 | 25.84% | 23.78 | 33819.91 | 0.07448% | 92.12%
1.682 | 3R 10 97 00 00 00 00 54 20 | TCPO-PINI | PINTURA IMPERMEABILIZANTE SOBRE SUPERFÍCIE DE CONCRETO COM PRIMER E DUAS DEMÃOS DE VERNIZ ACRÍLICO À BASE DE ÁGUA - ADAPTADO | M2 | 306.38 | 306.38 | 612.76 | R$ 42,92 | 25.84% | 54.01 | 33095.16 | 0.07289% | 92.19%
1.741 | 3R 10 61 10 00 00 00 15 06 | TCPO-PINI | TRATAMENTO DE PISO DE CONCRETO POR SILACATOS OU FLUORETOS - ADAPTADO | M2 | 1028.89 | 1028.89 | 2057.78 | R$ 12,55 | 25.84% | 15.79 | 32492.34 | 0.07156% | 92.26%
1.153 | 96135 | SINAPI | APLICAÇÃO MANUAL DE MASSA ACRÍLICA EM PAREDES EXTERNAS DE CASAS, DUAS DEMÃOS. AF_05/2017 | M2 | 522.24 | 522.24 | 1044.48 | R$ 24,63 | 25.84% | 30.99 | 32368.43 | 0.07128% | 92.33%
1.62 | 11172 | ORSE | BOMBA PARA INCÊNDIO A DIESEL 10 CV, VAZÃO DE 38,00 M³/H, HMAN= 50 M.C.A | UN | 2 | 2 | 4 | R$ 6.413,30 | 25.84% | 8070.49 | 32281.96 | 0.07109% | 92.4%
1.589 | 3R 27 21 00 00 00 00 45 32 | TCPO-PINI | CONDULETE EM LIGA DE ALUMÍNIO FUNDIDO TIPO "T" Ø 2" - ADAPTADO | UN | 135 | 135 | 270 | R$ 94,31 | 25.84% | 118.67 | 32040.9 | 0.07056% | 92.47%
1.536 | 09-82-15 | SIURB-EDIF | TOMADA 3P+T 63A - 600/690V TIPO INDUSTRIAL - ADAPTADO | UN | 25 | 25 | 50 | R$ 508,27 | 25.84% | 639.6 | 31980 | 0.07043% | 92.54%
1.107 | 388 | ORSE | TAMPA ARTICULADA DE FERRO FUNDIDO 60 X 60CM, INCLUSIVE INSTALAÇÃO - ADAPTADO | UN | 8 | 8 | 16 | R$ 1.586,69 | 25.84% | 1996.69 | 31947.04 | 0.07036% | 92.61%
1.609 | 3R 27 21 00 00 00 00 36 03 | TCPO-PINI | ELETRODUTO DE AÇO CARBONO COM COSTURA GALVANIZAÇÃO ELETROLÍTICA Ø 25 MM 1" - ADAPTADO | M | 460.53 | 460.53 | 921.06 | R$ 27,48 | 25.84% | 34.58 | 31850.25 | 0.07014% | 92.68%
1.742 | 3R 23 12 00 00 19 20 02 10 | TCPO-PINI | TUBO DE AÇO GALVANIZADO COM COSTURA Ø 50 MM - 2" - ADAPTADO | M | 101.88 | 101.88 | 203.76 | R$ 121,79 | 25.84% | 153.26 | 31228.25 | 0.06877% | 92.75%
1.41 | 49.06.430 | CDHU | TAMPÃO EM FERRO FUNDIDO DE 300 X 300 MM, CLASSE A 15, CARGA MÁXIMA 1,5 T - ADAPTADO | UN | 26 | 26 | 52 | R$ 476,83 | 25.84% | 600.04 | 31202.08 | 0.06872% | 92.82%
1.332 | 2454 | ORSE | ANDAIME TUBULAR METÁLICO SIMPLES - PEÇA X DIA | PXD | 25610 | 25610 | 51220 | R$ 0,48 | 25.84% | 0.6 | 30732 | 0.06768% | 92.89%
1.18 | 83646 | CAESB | BOMBA RECALQUE D'AGUA DE ESTAGIOS TRIFASICA 2,0 HP | UN | 4 | 4 | 8 | R$ 3.015,79 | 25.84% | 3795.07 | 30360.56 | 0.06686% | 92.96%
1.522 | 09-82-61 | SIURB-EDIF | LÂMPADA VAPOR DE MERCÚRIO - 220V/80W - ADAPTADO | UN | 551 | 551 | 1102 | R$ 21,78 | 25.84% | 27.4 | 30194.8 | 0.0665% | 93.02%
1.685 | 3R 10 61 10 00 00 00 05 05 | TCPO-PINI | PISO CIMENTADO COM ARGAMASSA DE CIMENTO E AREIA TRAÇO 1:4 # 1,5 CM - ADAPTADO | M2 | 246.87 | 246.87 | 493.74 | R$ 47,77 | 25.84% | 60.11 | 29678.71 | 0.06536% | 93.09%
1.600 | 3R 03 42 00 00 00 00 06 15 | TCPO-PINI | DEMOLIÇÃO DE PISO CIMENTADO SOBRE LASTRO DE CONCRETO - ADAPTADO | M2 | 480.45 | 480.45 | 960.9 | R$ 24,52 | 25.84% | 30.85 | 29643.76 | 0.06528% | 93.15%
1.118 | I2953 | SEINFRA | LACRE DE SEGURANÇA TERMOPLÁSTICO COM ARAME PARA EXTINTOR, FORNECIMENTO E INSTALAÇÃO - ADAPTADO | UN | 7184 | 7184 | 14368 | R$ 1,63 | 25.84% | 2.05 | 29454.4 | 0.06487% | 93.22%
1.316 | 101649 | SINAPI | LÂMPADA VAPOR DE SÓDIO 250 W - FORNECIMENTO E INSTALAÇÃO. AF_08/2020 | UN | 191 | 191 | 382 | R$ 60,87 | 25.84% | 76.59 | 29257.38 | 0.06443% | 93.28%
1.654 | 3R 10 97 00 00 00 00 51 20 | TCPO-PINI | LIXAMENTO MANUAL DE SUPERFÍCIE DE CONCRETO - ADAPTADO | M2 | 1159.06 | 1159.06 | 2318.12 | R$ 10,02 | 25.84% | 12.6 | 29208.31 | 0.06433% | 93.35%
1.782 | 88270 | SINAPI | IMPERMEABILIZADOR COM ENCARGOS COMPLEMENTARES | H | 518.4 | 518.4 | 1036.8 | R$ 22,04 | 25.84% | 27.73 | 28750.46 | 0.06332% | 93.41%
1.54 | 04.014.0095-0 | EMOP | RETIRADA DE ENTULHO DE OBRA COM CACAMBA DE ACO TIPO CONTAINER COM 5M3 DE CAPACIDADE,INCLUSIVE CARREGAMENTO,TRANSPORTE E DESCARREGAMENTO.CUSTO POR UNIDADE DE CACAMBA E INCLUI A TAXA PARA DESCARGA EM LOCAIS AUTORIZADOS - ADAPTADO | UN | 173 | 173 | 346 | R$ 65,84 | 25.84% | 82.85 | 28666.1 | 0.06313% | 93.47%
1.171 | 92979 | SINAPI | CABO DE COBRE FLEXÍVEL ISOLADO, 10 MM², ANTI-CHAMA 450/750 V, PARA DISTRIBUIÇÃO - FORNECIMENTO E INSTALAÇÃO. AF_12/2015 | M | 1009.58 | 1009.58 | 2019.16 | R$ 11,28 | 25.84% | 14.19 | 28651.88 | 0.0631% | 93.54%
1.198 | 96973 | SINAPI | CORDOALHA DE COBRE NU 35 MM², NÃO ENTERRADA, COM ISOLADOR - FORNECIMENTO E INSTALAÇÃO. AF_12/2017 | M | 238.23 | 238.23 | 476.46 | R$ 47,61 | 25.84% | 59.91 | 28544.71 | 0.06286% | 93.6%
1.624 | 3R 27 21 00 00 00 00 38 28 | TCPO-PINI | GANCHO LONGO PARA PERFILADO - ADAPTADO | UN | 870 | 870 | 1740 | R$ 13,03 | 25.84% | 16.39 | 28518.6 | 0.06281% | 93.66%
1.774 | 88261 | SINAPI | CARPINTEIRO DE ESQUADRIA COM ENCARGOS COMPLEMENTARES | H | 518.82 | 518.82 | 1037.64 | R$ 21,84 | 25.84% | 27.48 | 28514.34 | 0.0628% | 93.72%
1.79 | 9639 | ORSE | FORNECIMENTO E COLOCAÇÃO DE CHAPA DE AÇO GALVANIZADO BITOLA GSG 14, E = 1,95 MM (15,60 KG/M²), INCLUSIVE SOLDA - ADAPTADO | M2 | 37.06 | 37.06 | 74.12 | R$ 300,98 | 25.84% | 378.75 | 28072.95 | 0.06182% | 93.79%
1.116 | C1426 | SEINFRA | GRADE DE FERRO 1/2" X 1/2" - ADAPTADO | M2 | 38.2 | 38.2 | 76.4 | R$ 291,09 | 25.84% | 366.3 | 27985.32 | 0.06163% | 93.85%
1.155 | 88488 | SINAPI | APLICAÇÃO MANUAL DE PINTURA COM TINTA LÁTEX ACRÍLICA EM TETO, DUAS DEMÃOS. AF_06/2014 | M2 | 725.99 | 725.99 | 1451.98 | R$ 14,86 | 25.84% | 18.69 | 27137.5 | 0.05976% | 93.91%
1.175 | 92983 | SINAPI | CABO DE COBRE FLEXÍVEL ISOLADO, 25 MM², ANTI-CHAMA 450/750 V, PARA DISTRIBUIÇÃO - FORNECIMENTO E INSTALAÇÃO. AF_12/2015 | M | 369 | 369 | 738 | R$ 29,21 | 25.84% | 36.75 | 27121.5 | 0.05973% | 93.97%
1.686 | 3R 10 61 10 00 00 00 05 29 | TCPO-PINI | PISO EM CONCRETO C15 S5- CONTROLE TIPO "C", # 12 CM, SOBRE LASTRO DE BRITA # 5 CM, ARMADO COM TELA DE AÇO CA-60 - ADAPTADO | M2 | 70.61 | 70.61 | 141.22 | R$ 151,63 | 25.84% | 190.81 | 26946.18 | 0.05934% | 94.03%
1.149 | 101537 | SINAPI | APARELHO SINALIZADOR DE SAÍDA DE GARAGEM, COM CÉLULA FOTOELÉTRICA - FORNECIMENTO E INSTALAÇÃO. AF_07/2020 | UN | 78 | 78 | 156 | R$ 135,27 | 25.84% | 170.22 | 26554.32 | 0.05848% | 94.09%
1.519 | 10-90-01 | SIURB-EDIF | DESENTUPIMENTO DE RAMAIS DE ESGOTO OU ÁGUAS PLUVIAIS - ADAPTADO | M | 1103.9 | 1103.9 | 2207.8 | R$ 9,52 | 25.84% | 11.97 | 26427.36 | 0.0582% | 94.14%
1.188 | 95778 | SINAPI | CONDULETE DE ALUMÍNIO, TIPO C, PARA ELETRODUTO DE AÇO GALVANIZADO DN 20 MM (3/4''), APARENTE - FORNECIMENTO E INSTALAÇÃO. AF_11/2016_P | UN | 490 | 490 | 980 | R$ 21,21 | 25.84% | 26.69 | 26156.2 | 0.0576% | 94.2%
1.46 | 15.020.0041-0 | EMOP | LAMPADA FLUORESCENTE COMPACTA,DUPLA,DE 26W.FORNECIMENTO E COLOCACAO - ADAPTADO | UN | 591 | 591 | 1182 | R$ 17,36 | 25.84% | 21.84 | 25814.88 | 0.05685% | 94.26%
1.530 | 09-85-14 | SIURB-EDIF | REATOR PARA LÂMPADA VAPOR METÁLICO - 400W/ 220V - ADAPTADO | UN | 40 | 40 | 80 | R$ 253,78 | 25.84% | 319.35 | 25548 | 0.05626% | 94.31%
1.261 | 90278 | SINAPI | GRAUTE FGK=15 MPA; TRAÇO 1:0,04:2,2:2,5 (EM MASSA SECA DE CIMENTO/CAL/AREIA GROSSA/BRITA 0) - PREPARO MECÂNICO COM BETONEIRA 400 L. AF_09/2021 | M3 | 21.1 | 21.1 | 42.2 | R$ 464,86 | 25.84% | 584.97 | 24685.73 | 0.05437% | 94.37%
1.166 | 102118 | SINAPI | BOMBA CENTRÍFUGA, TRIFÁSICA, 3 CV OU 2,96 HP, HM 34 A 40 M, Q 8,6 A 14,8 M3/H - FORNECIMENTO E INSTALAÇÃO. AF_12/2020 | UN | 4 | 4 | 8 | R$ 2.444,44 | 25.84% | 3076.08 | 24608.64 | 0.0542% | 94.42%
1.791 | COMPOSIÇÃO DE PREÇOS | - | PINTOR COM ENCARGOS COMPLEMENTARES (PARCELA ADICIONAL NOTURNO - 20%) | H | 2112 | 2112 | 4224 | R$ 4,62 | 25.84% | 5.81 | 24541.44 | 0.05405% | 94.48%
1.489 | 94655 | SINAPI | TUBO, PVC, SOLDÁVEL, DN 110 MM, INSTALADO EM RESERVAÇÃO DE ÁGUA DE EDIFICAÇÃO QUE POSSUA RESERVATÓRIO DE FIBRA/FIBROCIMENTO FORNECIMENTO E INSTALAÇÃO. AF_06/2016 | M | 85.54 | 85.54 | 171.08 | R$ 109,67 | 25.84% | 138 | 23609.04 | 0.05199% | 94.53%
1.785 | COMPOSIÇÃO DE PREÇOS | - | MECÂNICO DE REFRIGERAÇÃO COM ENCARGOS COMPLEMENTARES (PARCELA ADICIONAL DA PERICULOSIDADE - 30%) | H | 1272 | 1272 | 2544 | R$ 7,38 | 25.84% | 9.28 | 23608.32 | 0.05199% | 94.58%
1.231 | 100710 | SINAPI | DOBRADIÇA TIPO VAI E VEM EM LATÃO POLIDO 3". AF_12/2019 | UN | 104 | 104 | 208 | R$ 90,14 | 25.84% | 113.43 | 23593.44 | 0.05196% | 94.63%
1.425 | 101666 | SINAPI | REFLETOR RETANGULAR FECHADO, COM LÂMPADA VAPOR METÁLICO 400 W - FORNECIMENTO E INSTALAÇÃO. AF_08/2020 | UN | 32 | 32 | 64 | R$ 284,57 | 25.84% | 358.1 | 22918.4 | 0.05047% | 94.68%
1.714 | 3R 10 31 00 00 00 00 20 11 | TCPO-PINI | REJUNTAMENTO DE AZULEJO 15 X 15 CM, COM REJUNTE CIMENTÍCIO, PARA JUNTAS ATÉ 3 MM - ADAPTADO | M2 | 883.93 | 883.93 | 1767.86 | R$ 10,29 | 25.84% | 12.94 | 22876.1 | 0.05038% | 94.73%
1.193 | 101915 | SINAPI | CONJUNTO DE MANGUEIRA PARA COMBATE A INCÊNDIO EM FIBRA DE POLIESTER PURA, COM 1.1/2", REVESTIDA INTERNAMENTE, COMPRIMENTO DE 15M - FORNECIMENTO E INSTALAÇÃO. AF_10/2020 | UN | 34 | 34 | 68 | R$ 265,44 | 25.84% | 334.02 | 22713.36 | 0.05002% | 94.78%
1.89 | 1863 | ORSE | PORTA CADEADO E CADEADO 35 X 30 MM - ADAPTADO | UN | 164 | 164 | 328 | R$ 53,18 | 25.84% | 66.92 | 21949.76 | 0.04834% | 94.83%
1.247 | 101905 | SINAPI | EXTINTOR DE INCÊNDIO PORTÁTIL COM CARGA DE ÁGUA PRESSURIZADA DE 10 L, CLASSE A - FORNECIMENTO E INSTALAÇÃO. AF_10/2020_P | UN | 47 | 47 | 94 | R$ 184,83 | 25.84% | 232.59 | 21863.46 | 0.04815% | 94.88%
1.197 | 87622 | SINAPI | CONTRAPISO EM ARGAMASSA TRAÇO 1:4 (CIMENTO E AREIA), PREPARO MANUAL, APLICADO EM ÁREAS SECAS SOBRE LAJE, ADERIDO, ACABAMENTO NÃO REFORÇADO, ESPESSURA 2CM. AF_07/2021 | M2 | 310.09 | 310.09 | 620.18 | R$ 27,89 | 25.84% | 35.09 | 21762.11 | 0.04793% | 94.93%
1.29 | 41.07.400 | CDHU | LÂMPADA FLUORESCENTE COMPACTA ELETRÔNICA "2U/3U", BASE E27 DE 9/10 W - 127/220 V - ADAPTADO | UN | 495 | 495 | 990 | R$ 17,37 | 25.84% | 21.85 | 21631.5 | 0.04764% | 94.98%
1.253 | 90830 | SINAPI | FECHADURA DE EMBUTIR COM CILINDRO, EXTERNA, COMPLETA, ACABAMENTO PADRÃO MÉDIO, INCLUSO EXECUÇÃO DE FURO - FORNECIMENTO E INSTALAÇÃO. AF_12/2019 | UN | 60 | 60 | 120 | R$ 142,99 | 25.84% | 179.93 | 21591.6 | 0.04755% | 95.02%
1.122 | C4637 | SEINFRA | RETIRADA COM SUBSTITUIÇÃO DE MAÇANETA EXISTENTE POR TIPO ALAVANCA - ADAPTADO | UN | 85 | 85 | 170 | R$ 100,62 | 25.84% | 126.62 | 21525.4 | 0.04741% | 95.07%
1.331 | 3768 | SINAPI | LIXA EM FOLHA PARA FERRO, NUMERO 150 | FL | 2772 | 2772 | 5544 | R$ 3,37 | 14.02% | 3.84 | 21288.96 | 0.04688% | 95.12%
1.587 | 3R 27 21 00 00 00 00 45 19 | TCPO-PINI | CONDULETE EM LIGA DE ALUMÍNIO FUNDIDO TIPO "LL" Ø 3/4" - ADAPTADO | UN | 255 | 255 | 510 | R$ 33,04 | 25.84% | 41.57 | 21200.7 | 0.04669% | 95.16%
1.349 | COMPOSIÇÃO | PAINEL DE PREÇOS | PANO ROLO DE 300M | UN | 90.95 | 90.95 | 181.9 | R$101,96 | 14.02% | 116.25 | 21145.87 | 0.04657% | 95.21%
1.178 | 91930 | SINAPI | CABO DE COBRE FLEXÍVEL ISOLADO, 6 MM², ANTI-CHAMA 450/750 V, PARA CIRCUITOS TERMINAIS - FORNECIMENTO E INSTALAÇÃO. AF_12/2015 | M | 887.18 | 887.18 | 1774.36 | R$ 9,47 | 25.84% | 11.91 | 21132.62 | 0.04654% | 95.26%
1.31 | 41.07.440 | CDHU | LÂMPADA FLUORESCENTE COMPACTA ELETRÔNICA "3U", BASE E27 DE 23 W - 110 OU 220 V - ADAPTADO | UN | 674 | 674 | 1348 | R$ 12,33 | 25.84% | 15.51 | 20907.48 | 0.04604% | 95.3%
1.569 | 3R 10 31 00 00 00 00 15 11 | TCPO-PINI | CANTONEIRA DE ALUMÍNIO PARA PROTEÇÃO DE QUINAS DE SUPERFÍCIE REVESTIDA COM AZULEJO - ADAPTADO | M | 323.75 | 323.75 | 647.5 | R$ 25,64 | 25.84% | 32.26 | 20888.35 | 0.046% | 95.35%
1.444 | 97647 | SINAPI | REMOÇÃO DE TELHAS, DE FIBROCIMENTO, METÁLICA E CERÂMICA, DE FORMA MANUAL, SEM REAPROVEITAMENTO. AF_12/2017 | M2 | 2974.35 | 2974.35 | 5948.7 | R$ 2,75 | 25.84% | 3.46 | 20582.5 | 0.04533% | 95.39%
1.804 | 88325 | SINAPI | VIDRACEIRO COM ENCARGOS COMPLEMENTARES | H | 396.37 | 396.37 | 792.74 | R$ 20,59 | 25.84% | 25.91 | 20539.89 | 0.04523% | 95.44%
1.621 | 3R 10 57 00 00 00 00 05 25 | TCPO-PINI | FORRO DE ALUMÍNIO SISTEMA MODULAR TIPO CLICK TERMOACÚSTICO PERFURADO COMPOSTO POR BANDEJAS 62,5 X 62,5 CM - | M2 | 22.5 | 22.5 | 45 | R$ 357,03 | 25.84% | 449.28 | 20217.6 | 0.04452% | 95.48%
1.277 | 102181 | SINAPI | INSTALAÇÃO DE VIDRO TEMPERADO, E = 10 MM, ENCAIXADO EM PERFIL U. AF_01/2021_P | M2 | 26.96 | 26.96 | 53.92 | R$ 294,94 | 25.84% | 371.15 | 20012.4 | 0.04407% | 95.53%
1.278 | 102181 | SINAPI | INSTALAÇÃO DE VIDRO TEMPERADO, E = 10 MM, ENCAIXADO EM PERFIL U. AF_01/2021_P | M2 | 26.96 | 26.96 | 53.92 | R$ 294,94 | 25.84% | 371.15 | 20012.4 | 0.04407% | 95.57%
1.17 | 36502 | CAESB | MOTOBOMBA CENTRIFUGA, MOTOR A GASOLINA, POTENCIA 5,42 HP, BOCAIS 1 1/2" X 1", DIAMETRO ROTOR 143 MM HM/Q = 6 MCA / 16,8 M3/H A 38 MCA / 6,6 M3/H | UN | 3 | 3 | 6 | R$ 2.887,88 | 14.02% | 3292.76 | 19756.56 | 0.04351% | 95.62%
1.51 | 05.001.0076-0 | EMOP | REMOCAO DE DIVISORIAS DE MADEIRA,PRE-MOLDADAS,PRENSADAS OU SEMELHANTES - ADAPTADO | M2 | 873.5 | 873.5 | 1747 | R$ 8,58 | 25.84% | 10.79 | 18850.13 | 0.04151% | 95.66%
1.799 | COMPOSIÇÃO DE PREÇOS | - | TÉCNICO DE EDIFICAÇÕES COM ENCARGOS COMPLEMENTARES (PARCELA ADICIONAL DA PERICULOSIDADE - 30%) | H | 1555.17 | 1555.17 | 3110.34 | R$ 4,79 | 25.84% | 6.02 | 18724.24 | 0.04124% | 95.7%
1.802 | COMPOSIÇÃO DE PREÇOS | - | TELHADISTA COM ENCARGOS COMPLEMENTARES (PARCELA ADICIONAL DA PERICULOSIDADE - 30%) | H | 1056 | 1056 | 2112 | R$ 6,95 | 25.84% | 8.74 | 18458.88 | 0.04065% | 95.74%
1.186 | 102137 | SINAPI | CHAVE DE BOIA AUTOMÁTICA SUPERIOR/INFERIOR 15A/250V - FORNECIMENTO E INSTALAÇÃO. AF_12/2020 | UN | 101 | 101 | 202 | R$ 72,27 | 25.84% | 90.94 | 18369.88 | 0.04046% | 95.78%
1.568 | 3R 23 15 00 00 00 00 70 08 | TCPO-PINI | CANALETA PARA ÁGUAS PLUVIAIS EM CONCRETO MOLDADO IN-LOCO 0,3 X 0,4 M - ADAPTADO | M | 34.18 | 34.18 | 68.36 | R$ 211,48 | 25.84% | 266.12 | 18191.96 | 0.04006% | 95.82%
1.305 | 93066 | SINAPI | JUNTA DE EXPANSÃO EM BRONZE/LATÃO, DN 42 MM, PONTA X PONTA, INSTALADO EM PRUMADA FORNECIMENTO E INSTALAÇÃO. AF_01/2016 | UN | 8 | 8 | 16 | R$ 893,84 | 25.84% | 1124.8 | 17996.8 | 0.03963% | 95.86%
1.583 | 3R 27 21 00 00 00 00 45 28 | TCPO-PINI | CONDULETE DE ALUMÍNIO TIPO "T" Ø 3/4" - ADAPTADO | UN | 233 | 233 | 466 | R$ 30,56 | 25.84% | 38.45 | 17917.7 | 0.03946% | 95.9%
1.100 | 7218 | ORSE | REMOÇÃO DE IMPERMEABILIZAÇÃO COM MANTA ASFALTICA - ADAPTADO | M2 | 1080.89 | 1080.89 | 2161.78 | R$ 6,54 | 25.84% | 8.22 | 17769.83 | 0.03913% | 95.94%
1.85 | 12637 | ORSE | LIMPEZA DE FOSSA ATÉ 5M3 | UN | 23 | 23 | 46 | R$ 301,53 | 25.84% | 379.44 | 17454.24 | 0.03844% | 95.98%
1.190 | 95796 | SINAPI | CONDULETE DE ALUMÍNIO, TIPO T, PARA ELETRODUTO DE AÇO GALVANIZADO DN 25 MM (1''), APARENTE - FORNECIMENTO E INSTALAÇÃO. AF_11/2016_P | UN | 224 | 224 | 448 | R$ 29,98 | 25.84% | 37.72 | 16898.56 | 0.03722% | 96.01%
1.81 | 9639 | ORSE | FORNECIMENTO E COLOCAÇÃO DE CHAPA DE AÇO GALVANIZADO Nº18 EM ESQUADRIA DE FERRO - ADAPTADO | M2 | 22.22 | 22.22 | 44.44 | R$ 300,98 | 25.84% | 378.75 | 16831.65 | 0.03707% | 96.05%
1.11 | 13303 | ORSE | FORNECIMENTO DE CAIXA DE DESCARGA ACOPLADA COM ACIONAMENTO DUO | UN | 25 | 25 | 50 | R$ 292,52 | 14.02% | 333.53 | 16676.5 | 0.03673% | 96.09%
1.102 | 4379 | ORSE | RESTAURO - RECONSTITUIÇÃO DE FERROLHOS - ADAPTADO | UN | 119 | 119 | 238 | R$ 55,08 | 25.84% | 69.31 | 16495.78 | 0.03633% | 96.12%
1.715 | 3R 03 42 00 00 00 00 05 16 | TCPO-PINI | REMOÇÃO DE GUIA PRÉ-FABRICADA DE CONCRETO - ADAPTADO | M | 691.81 | 691.81 | 1383.62 | R$ 9,43 | 25.84% | 11.86 | 16409.73 | 0.03614% | 96.16%
1.306 | 90847 | SINAPI | KIT DE PORTA DE MADEIRA PARA PINTURA, SEMI-OCA (LEVE OU MÉDIA), PADRÃO MÉDIO, 60X210CM, ESPESSURA DE 3,5CM, ITENS INCLUSOS: DOBRADIÇAS, MONTAGEM E INSTALAÇÃO DO BATENTE, SEM FECHADURA - FORNECIMENTO E INSTALAÇÃO. AF_12/2019 | UN | 8 | 8 | 16 | R$ 811,69 | 25.84% | 1021.43 | 16342.88 | 0.03599% | 96.2%
1.47 | 15.020.0037-0 | EMOP | LAMPADA FLUORESCENTE,HO,DE 80W.FORNECIMENTO E COLOCACAO - ADAPTADO | UN | 167 | 167 | 334 | R$ 38,21 | 25.84% | 48.08 | 16058.72 | 0.03537% | 96.23%
1.482 | 98576 | SINAPI | TRATAMENTO DE JUNTA DE DILATAÇÃO COM MANTA ASFÁLTICA ADERIDA COM MAÇARICO. AF_06/2018 | M | 359.62 | 359.62 | 719.24 | R$ 17,40 | 25.84% | 21.89 | 15744.16 | 0.03467% | 96.27%
1.705 | 3R 23 12 00 00 33 40 04 11 | TCPO-PINI | RALO DE FERRO FUNDIDO SIFONADO PARA BANHEIRO COM GRELHA CROMADA Ø 150 MM - ADAPTADO | UN | 8 | 8 | 16 | R$ 779,04 | 25.84% | 980.34 | 15685.44 | 0.03454% | 96.3%
1.318 | 101640 | SINAPI | LÂMPADA VAPOR METÁLICO 400 W - FORNECIMENTO E INSTALAÇÃO. AF_08/2020 | UN | 64 | 64 | 128 | R$ 96,87 | 25.84% | 121.9 | 15603.2 | 0.03436% | 96.34%
1.210 | 97631 | SINAPI | DEMOLIÇÃO DE ARGAMASSAS, DE FORMA MANUAL, SEM REAPROVEITAMENTO. AF_12/2017 | M2 | 2310.7 | 2310.7 | 4621.4 | R$ 2,57 | 25.84% | 3.23 | 14927.12 | 0.03287% | 96.37%
1.158 | 100849 | SINAPI | ASSENTO SANITÁRIO CONVENCIONAL - FORNECIMENTO E INSTALACAO. AF_01/2020 | UN | 164 | 164 | 328 | R$ 36,04 | 25.84% | 45.35 | 14874.8 | 0.03276% | 96.4%
1.96 | 13181 | ORSE | RECARGA DE EXTINTOR DE PÓ QUÍMICO SECO (PQS), CAPACIDADE 50 KG ABC - ADAPTADO | UN | 14 | 14 | 28 | R$ 420,46 | 25.84% | 529.1 | 14814.8 | 0.03263% | 96.43%
1.246 | 91098 | SINAPI | EXECUÇÃO DE REVESTIMENTO DE CONCRETO PROJETADO COM ESPESSURA DE 7 CM, ARMADO COM FIBRAS DE AÇO, INCLINAÇÃO MENOR QUE 90°, APLICAÇÃO DESCONTÍNUA, UTILIZANDO EQUIPAMENTO DE PROJEÇÃO COM 3 M³/H DE CAPACIDADE. AF_01/2016 | M2 | 41.96 | 41.96 | 83.92 | R$ 138,69 | 25.84% | 174.52 | 14645.71 | 0.03225% | 96.47%
1.459 | 98114 | SINAPI | TAMPA CIRCULAR PARA ESGOTO E DRENAGEM, EM FERRO FUNDIDO, DIÂMETRO INTERNO = 0,6 M. AF_12/2020 | UN | 8 | 8 | 16 | R$ 726,47 | 25.84% | 914.18 | 14626.88 | 0.03221% | 96.5%
1.297 | 94686 | SINAPI | JOELHO 90 GRAUS, PVC, SOLDÁVEL, DN 110 MM INSTALADO EM RESERVAÇÃO DE ÁGUA DE EDIFICAÇÃO QUE POSSUA RESERVATÓRIO DE FIBRA/FIBROCIMENTO FORNECIMENTO E INSTALAÇÃO. AF_06/2016 | UN | 19 | 19 | 38 | R$ 304,58 | 25.84% | 383.28 | 14564.64 | 0.03208% | 96.53%
1.483 | 92364 | SINAPI | TUBO DE AÇO GALVANIZADO COM COSTURA, CLASSE MÉDIA, DN 32 (1 1/4"), CONEXÃO ROSQUEADA, INSTALADO EM REDE DE ALIMENTAÇÃO PARA HIDRANTE - FORNECIMENTO E INSTALAÇÃO. AF_10/2020 | M | 81.45 | 81.45 | 162.9 | R$ 70,04 | 25.84% | 88.13 | 14356.37 | 0.03162% | 96.56%
1.56 | 15.017.0245-0 | EMOP | TERMINAL MECANICO A COMPRESSAO, FABRICADO EM COBRE,PARA CABO DE 2,5MM² - ADAPTADO | UN | 525 | 525 | 1050 | R$ 10,87 | 25.84% | 13.67 | 14353.5 | 0.03161% | 96.59%
1.700 | 3R 27 28 17 00 00 00 08 03 | TCPO-PINI | QUADRO DE DISTRIBUIÇÃO DE LUZ COM BARRAMENTO TRIFÁSICO, DE EMBUTIR, EM CHADA DE AÇO GALVANIZADO PARA 48 DISJUNTORES DIN, 100A - ADAPTADO | UN | 3 | 3 | 6 | R$ 1.897,98 | 25.84% | 2388.41 | 14330.46 | 0.03156% | 96.62%
1.462 | 100705 | SINAPI | TARJETA TIPO LIVRE/OCUPADO PARA PORTA DE BANHEIRO. AF_12/2019 | UN | 79 | 79 | 158 | R$ 71,07 | 25.84% | 89.43 | 14129.94 | 0.03112% | 96.66%
1.699 | 3R 09 14 20 00 00 00 05 10 | TCPO-PINI | PORTA DE AÇO EM CHAPA ONDULADA, DE ENROLAR - ADAPTADO | M2 | 9.41 | 9.41 | 18.82 | R$ 595,45 | 25.84% | 749.31 | 14102.01 | 0.03106% | 96.69%
1.417 | 100923 | SINAPI | REATOR DE PARTIDA RÁPIDA PARA LÂMPADA FLUORESCENTE 1X40W - FORNECIMENTO E INSTALAÇÃO. AF_02/2020 | UN | 153 | 153 | 306 | R$ 36,61 | 25.84% | 46.07 | 14097.42 | 0.03105% | 96.72%
1.109 | 9905 | ORSE | TANQUE DE PRESSÃO CAPACIDADE 30 LT (P/INCENDIO) - ADAPTADO | UN | 4 | 4 | 8 | R$ 1.396,38 | 25.84% | 1757.2 | 14057.6 | 0.03096% | 96.75%
1.280 | 102180 | SINAPI | INSTALAÇÃO DE VIDRO TEMPERADO, E = 8 MM, ENCAIXADO EM PERFIL U. AF_01/2021_P | M2 | 20.91 | 20.91 | 41.82 | R$ 258,01 | 25.84% | 324.67 | 13577.69 | 0.0299% | 96.78%
1.623 | 3R 10 52 00 00 00 00 05 05 | TCPO-PINI | FORRO REMOVÍVEL ACÚSTICO DE FIBRA MINERAL APOIADOS EM PERFIS METÁLICOS SUSPENSOS 625 X 625 MM - ADAPTADO | M2 | 36.11 | 36.11 | 72.22 | R$ 149,17 | 25.84% | 187.71 | 13556.41 | 0.02986% | 96.81%
1.164 | 102116 | SINAPI | BOMBA CENTRÍFUGA, TRIFÁSICA, 1,5 CV OU 1,48 HP, HM 10 A 24 M, Q 6,1 A 21,9 M3/H - FORNECIMENTO E INSTALAÇÃO. AF_12/2020 | UN | 3 | 3 | 6 | R$ 1.782,46 | 25.84% | 2243.04 | 13458.24 | 0.02964% | 96.84%
1.515 | 86888 | SINAPI | VASO SANITÁRIO SIFONADO COM CAIXA ACOPLADA LOUÇA BRANCA - FORNECIMENTO E INSTALAÇÃO. AF_01/2020 | UN | 14 | 14 | 28 | R$ 381,74 | 25.84% | 480.38 | 13450.64 | 0.02962% | 96.87%
1.189 | 95787 | SINAPI | CONDULETE DE ALUMÍNIO, TIPO LR, PARA ELETRODUTO DE AÇO GALVANIZADO DN 20 MM (3/4''), APARENTE - FORNECIMENTO E INSTALAÇÃO. AF_11/2016_P | UN | 248 | 248 | 496 | R$ 21,42 | 25.84% | 26.95 | 13367.2 | 0.02944% | 96.9%
1.511 | 99634 | SINAPI | VÁLVULA DE RETENÇÃO VERTICAL, DE BRONZE, ROSCÁVEL, 4" - FORNECIMENTO E INSTALAÇÃO. AF_08/2021 | UN | 8 | 8 | 16 | R$ 657,05 | 25.84% | 826.83 | 13229.28 | 0.02913% | 96.93%
1.448 | 87265 | SINAPI | REVESTIMENTO CERÂMICO PARA PAREDES INTERNAS COM PLACAS TIPO ESMALTADA EXTRA DE DIMENSÕES 20X20 CM APLICADAS EM AMBIENTES DE ÁREA MAIOR QUE 5 M² NA ALTURA INTEIRA DAS PAREDES. AF_06/2014 | M2 | 106.06 | 106.06 | 212.12 | R$ 49,17 | 25.84% | 61.87 | 13123.86 | 0.0289% | 96.96%
1.264 | 98562 | SINAPI | IMPERMEABILIZAÇÃO DE FLOREIRA OU VIGA BALDRAME COM ARGAMASSA DE CIMENTO E AREIA, COM ADITIVO IMPERMEABILIZANTE, E = 2 CM. AF_06/2018 | M2 | 142.99 | 142.99 | 285.98 | R$ 36,36 | 25.84% | 45.75 | 13083.58 | 0.02881% | 96.98%
1.21 | 83645 | CAESB | BOMBA RECALQUE D'AGUA TRIFASICA 3,0 HP | UN | 2 | 2 | 4 | R$ 2.575,38 | 25.84% | 3240.85 | 12963.4 | 0.02855% | 97.01%
1.120 | C1627 | SEINFRA | LIMPEZA DE VIDROS - ADAPTADO | M2 | 509.54 | 509.54 | 1019.08 | R$ 10,00 | 25.84% | 12.58 | 12820.02 | 0.02823% | 97.04%
1.706 | 3R 10 11 12 00 00 00 05 47 | TCPO-PINI | REBOCO PARA PAREDE EXTERNA, HIDRÓFUGO TIPO TRAVERTINO, COM ARGAMASSA PRÉ-FABRICADA - ADAPTADO | M2 | 90.36 | 90.36 | 180.72 | R$ 55,74 | 25.84% | 70.14 | 12675.7 | 0.02792% | 97.07%
1.243 | 94996 | SINAPI | EXECUÇÃO DE PASSEIO (CALÇADA) OU PISO DE CONCRETO COM CONCRETO MOLDADO IN LOCO, FEITO EM OBRA, ACABAMENTO CONVENCIONAL, ESPESSURA 10 CM, ARMADO. AF_07/2016 | M2 | 39.64 | 39.64 | 79.28 | R$ 126,36 | 25.84% | 159.01 | 12606.31 | 0.02776% | 97.1%
1.395 | 101965 | SINAPI | PEITORIL LINEAR EM GRANITO OU MÁRMORE, L = 15CM, COMPRIMENTO DE ATÉ 2M, ASSENTADO COM ARGAMASSA 1:6 COM ADITIVO. AF_11/2020 | M | 65.07 | 65.07 | 130.14 | R$ 76,89 | 25.84% | 96.75 | 12591.04 | 0.02773% | 97.12%
1.669 | 3R 10 61 31 00 00 00 10 19 | TCPO-PINI | PEITORIL DE MÁRMORE NATURAL 25 CM, ASSENTADO COM ARGAMASSA COLANTE AC II - ADAPTADO | M | 50.16 | 50.16 | 100.32 | R$ 99,72 | 25.84% | 125.48 | 12588.15 | 0.02772% | 97.15%
1.761 | 3R 27 21 00 00 00 00 38 23 | TCPO-PINI | VERGALHÃO DE AÇO COM ROSCA TOTAL PARA PERFILADO Ø: 1/4 " - ADAPTADO | M | 305.87 | 305.87 | 611.74 | R$ 16,13 | 25.84% | 20.29 | 12412.2 | 0.02734% | 97.18%
1.803 | COMPOSIÇÃO DE PREÇOS | - | TELHADISTA COM ENCARGOS COMPLEMENTARES (PARCELA ADICIONAL NOTURNO - 20%) | H | 1056 | 1056 | 2112 | R$ 4,64 | 25.84% | 5.83 | 12312.96 | 0.02712% | 97.21%
1.441 | 97639 | SINAPI | REMOÇÃO DE PLACAS E PILARETES DE CONCRETO, DE FORMA MANUAL, SEM REAPROVEITAMENTO. AF_12/2017 | M2 | 311.15 | 311.15 | 622.3 | R$ 15,56 | 25.84% | 19.58 | 12184.63 | 0.02683% | 97.23%
1.442 | 97639 | SINAPI | REMOÇÃO DE PLACAS E PILARETES DE CONCRETO, DE FORMA MANUAL, SEM REAPROVEITAMENTO. AF_12/2017 | M2 | 311.15 | 311.15 | 622.3 | R$ 15,56 | 25.84% | 19.58 | 12184.63 | 0.02683% | 97.26%
1.688 | 3R 27 21 00 00 00 00 23 19 | TCPO-PINI | PLACA (ESPELHO) PARA CAIXA, 4" X 2" - ADAPTADO | UN | 951 | 951 | 1902 | R$ 5,07 | 25.84% | 6.38 | 12134.76 | 0.02672% | 97.29%
1.195 | 101903 | SINAPI | CONTATOR TRIPOLAR I NOMINAL 38A - FORNECIMENTO E INSTALAÇÃO. AF_10/2020 | UN | 15 | 15 | 30 | R$ 318,07 | 25.84% | 400.25 | 12007.5 | 0.02644% | 97.31%
1.245 | 94994 | SINAPI | EXECUÇÃO DE PASSEIO (CALÇADA) OU PISO DE CONCRETO COM CONCRETO MOLDADO IN LOCO, FEITO EM OBRA, ACABAMENTO CONVENCIONAL, ESPESSURA 8 CM, ARMADO. AF_07/2016 | M2 | 42.43 | 42.43 | 84.86 | R$ 112,18 | 25.84% | 141.16 | 11978.83 | 0.02638% | 97.34%
1.649 | 3R 10 61 10 00 00 00 10 27 | TCPO-PINI | JUNTA PLÁSTICA PARA PISO MONOLÍTICO 27 X 3 MM - ADAPTADO | M | 320.4 | 320.4 | 640.8 | R$ 14,85 | 25.84% | 18.68 | 11970.14 | 0.02636% | 97.37%
1.794 | COMPOSIÇÃO DE PREÇOS | - | SERRALHEIRO COM ENCARGOS COMPLEMENTARES (PARCELA ADICIONAL NOTURNO - 20%) | H | 1056 | 1056 | 2112 | R$ 4,38 | 25.84% | 5.51 | 11637.12 | 0.02563% | 97.39%
1.323 | 13388 | SINAPI | SOLDA EM BARRA DE ESTANHO-CHUMBO 50/50 | KG | 40.5 | 40.5 | 81 | R$ 125,50 | 14.02% | 143.09 | 11590.29 | 0.02553% | 97.42%
1.534 | 09-82-14 | SIURB-EDIF | TOMADA 2P+T 20A - 250V, CONJUNTO MONTADO PARA EMBUTIR 4" X 2" - ADAPTADO | UN | 66 | 66 | 132 | R$ 69,73 | 25.84% | 87.74 | 11581.68 | 0.02551% | 97.44%
1.558 | 3R 23 12 00 00 33 10 01 02 | TCPO-PINI | CAIXA DE AREIA 50 X 50 CM EM ALVENARIA PARA ÁGUAS PLUVIAIS - ADAPTADO | UN | 10 | 10 | 20 | R$ 453,91 | 25.84% | 571.2 | 11424 | 0.02516% | 97.47%
1.435 | 94500 | SINAPI | REGISTRO DE GAVETA BRUTO, LATÃO, ROSCÁVEL, 3" - FORNECIMENTO E INSTALAÇÃO. AF_08/2021 | UN | 14 | 14 | 28 | R$ 320,18 | 25.84% | 402.91 | 11281.48 | 0.02485% | 97.49%
1.607 | 3R 27 21 00 00 00 00 36 23 | TCPO-PINI | ELETRODUTO DE AÇO CARBONO COM COSTURA GALVANIZAÇÃO A FOGO Ø 40 MM 1 1/2" - ADAPTADO | M | 66.96 | 66.96 | 133.92 | R$ 66,85 | 25.84% | 84.12 | 11265.35 | 0.02481% | 97.52%
1.83 | 744 | ORSE | FORNECIMENTO E INSTALAÇÃO DE CHUMBADOR COM ROSCA EXTERNA 3/8" X 30, EXTERNO 3/8" X 75 (REF. VL 1.42 VALEMAM OU SIMILAR) - ADAPTADO | UN | 801 | 801 | 1602 | R$ 5,53 | 25.84% | 6.95 | 11133.9 | 0.02452% | 97.54%
1.516 | 95470 | SINAPI | VASO SANITARIO SIFONADO CONVENCIONAL COM LOUÇA BRANCA, INCLUSO CONJUNTO DE LIGAÇÃO PARA BACIA SANITÁRIA AJUSTÁVEL - FORNECIMENTO E INSTALAÇÃO. AF_10/2016 | UN | 18 | 18 | 36 | R$ 241,87 | 25.84% | 304.36 | 10956.96 | 0.02413% | 97.57%
1.651 | 38191 | TCPO-PINI | LÂMPADA FLUORESCENTE COMPACTA 2U BRANCA 15 W, BASE E27, FORNECIMENTO E COLOCAÇÃO - ADAPTADO | UN | 254 | 254 | 508 | R$ 17,12 | 25.84% | 21.54 | 10942.32 | 0.0241% | 97.59%
1.535 | 09-82-14 | SIURB-EDIF | TOMADA 3P+T 30A - 440V TIPO INDUSTRIAL - ADAPTADO | UN | 62 | 62 | 124 | R$ 69,73 | 25.84% | 87.74 | 10879.76 | 0.02396% | 97.61%
1.308 | 90844 | SINAPI | KIT DE PORTA DE MADEIRA PARA PINTURA, SEMI-OCA (LEVE OU MÉDIA), PADRÃO MÉDIO, 90X210CM, ESPESSURA DE 3,5CM, ITENS INCLUSOS: DOBRADIÇAS, MONTAGEM E INSTALAÇÃO DO BATENTE, FECHADURA COM EXECUÇÃO DO FURO - FORNECIMENTO E INSTALAÇÃO. AF_12/2019 | UN | 4 | 4 | 8 | R$ 1.061,55 | 25.84% | 1335.85 | 10686.8 | 0.02354% | 97.64%
1.767 | 88239 | SINAPI | AJUDANTE DE CARPINTEIRO COM ENCARGOS COMPLEMENTARES | H | 227.62 | 227.62 | 455.24 | R$ 18,65 | 25.84% | 23.46 | 10679.93 | 0.02352% | 97.66%
1.39 | 04.11.160 | CDHU | RETIRADA DE CAIXA DE DESCARGA DE SOBREPOR OU ACOPLADA - ADAPTADO | UN | 259 | 259 | 518 | R$ 16,29 | 25.84% | 20.49 | 10613.82 | 0.02337% | 97.68%
1.161 | 100868 | SINAPI | BARRA DE APOIO RETA, EM ACO INOX POLIDO, COMPRIMENTO 80 CM, FIXADA NA PAREDE - FORNECIMENTO E INSTALAÇÃO. AF_01/2020 | UN | 15 | 15 | 30 | R$ 276,28 | 25.84% | 347.67 | 10430.1 | 0.02297% | 97.71%
1.773 | COMPOSIÇÃO DE PREÇOS | - | AJUDANTE DE PINTOR COM ENCARGOS COMPLEMENTARES (PARCELA ADICIONAL DA PERICULOSIDADE - 30%) | H | 711.1 | 711.1 | 1422.2 | R$ 5,67 | 25.84% | 7.13 | 10140.28 | 0.02233% | 97.73%
1.520 | 09-82-47 | SIURB-EDIF | IGNITOR PARA LÂMPADA VAPOR DE SÓDIO / VAPOR METÁLICO ATÉ 400W - ADAPTADO | UN | 74 | 74 | 148 | R$ 52,69 | 25.84% | 66.3 | 9812.4 | 0.02161% | 97.75%
1.286 | 91957 | SINAPI | INTERRUPTOR SIMPLES (1 MÓDULO) COM INTERRUPTOR PARALELO (1 MÓDULO), 10A/250V, INCLUINDO SUPORTE E PLACA - FORNECIMENTO E INSTALAÇÃO. AF_12/2015 | UN | 89 | 89 | 178 | R$ 42,95 | 25.84% | 54.04 | 9619.12 | 0.02118% | 97.77%
1.57 | 180303 | IOPES | BOMBA CENTRÍFUGA MONOFÁSICA 3/4 CV | UN | 3 | 3 | 6 | R$ 1.249,82 | 25.84% | 1572.77 | 9436.62 | 0.02078% | 97.79%
1.613 | 3R 09 60 00 00 00 00 50 05 | TCPO-PINI | ESPELHO CRISTAL PARA SANITÁRIO # 4 MM - ADAPTADO | M2 | 10.68 | 10.68 | 21.36 | R$ 349,01 | 25.84% | 439.19 | 9381.09 | 0.02066% | 97.81%
1.262 | 97016 | SINAPI | GUARDA-CORPO FIXADO EM FÔRMA DE MADEIRA COM TRAVESSÕES EM MADEIRA PREGADA PRÉ-MONTADA E ENCAIXE NA FÔRMA. PARA EDIFICAÇÕES COM ATÉ 2 PAVIMENTOS. AF_11/2017 | M | 60 | 60 | 120 | R$ 61,77 | 25.84% | 77.73 | 9327.6 | 0.02054% | 97.83%
1.641 | 3R 27 21 00 00 00 00 38 25 | TCPO-PINI | JUNÇÃO INTERNA TIPO "X" PARA PERFILADO - ADAPTADO | UN | 248 | 248 | 496 | R$ 14,92 | 25.84% | 18.77 | 9309.92 | 0.0205% | 97.86%
1.510 | 99625 | SINAPI | VÁLVULA DE RETENÇÃO HORIZONTAL, DE BRONZE, ROSCÁVEL, 3" - FORNECIMENTO E INSTALAÇÃO. AF_08/2021 | UN | 6 | 6 | 12 | R$ 612,90 | 25.84% | 771.27 | 9255.24 | 0.02038% | 97.88%
1.344 | 44329 | SINAPI | DETERGENTE NEUTRO USO GERAL, CONCENTRADO | L | 482 | 482 | 964 | R$ 8,40 | 14.02% | 9.57 | 9225.48 | 0.02032% | 97.9%
1.86 | 1778 | ORSE | MOLA HIDRÁULICA PARA PORTA DE MADEIRA (BRASIL OU SIMILAR) - ADAPTADO | UN | 19 | 19 | 38 | R$ 191,65 | 25.84% | 241.17 | 9164.46 | 0.02018% | 97.92%
1.667 | 3R 10 65 00 00 00 00 03 15 | TCPO-PINI | PARQUETE DE MADEIRA FIXADO COM COLA ESPECIAL À BASE DE PVA SOBRE BASE REGULARIZADA - ADAPTADO | M2 | 17.93 | 17.93 | 35.86 | R$ 202,44 | 25.84% | 254.75 | 9135.33 | 0.02012% | 97.94%
1.273 | 102177 | SINAPI | INSTALAÇÃO DE VIDRO LAMINADO, E = 12 MM (4+4+4), ENCAIXADO EM PERFIL U. AF_01/2021_P | M2 | 3.33 | 3.33 | 6.66 | R$ 1.089,43 | 25.84% | 1370.93 | 9130.39 | 0.02011% | 97.96%
1.225 | 93671 | SINAPI | DISJUNTOR TRIPOLAR TIPO DIN, CORRENTE NOMINAL DE 32A - FORNECIMENTO E INSTALAÇÃO. AF_10/2020 | UN | 41 | 41 | 82 | R$ 86,77 | 25.84% | 109.19 | 8953.58 | 0.01972% | 97.98%
1.6 | 10592 | SINAPI | BOMBA SUBMERSIVEL, ELETRICA, TRIFASICA, POTENCIA 0,99 HP, DIAMETRO ROTOR 98 MM SEMIABERTO, BOCAL DE SAIDA DIAMETRO 2 POLEGADAS, HM/Q = 2 M / 28,90 M3/H A 14 M / 7 M3/H | UN | 1 | 1 | 2 | R$ 3.899,99 | 14.02% | 4446.76 | 8893.52 | 0.01959% | 98%
1.324 | 21127 | SINAPI | FITA ISOLANTE ADESIVA ANTICHAMA, USO ATE 750 V, EM ROLO DE 19 MM X 5 M | UN | 1078.6 | 1078.6 | 2157.2 | R$ 3,58 | 14.02% | 4.08 | 8801.37 | 0.01938% | 98.02%
1.746 | 3R 23 12 00 00 19 20 02 11 | TCPO-PINI | TUBO DE AÇO GALVANIZADO COM COSTURA Ø 65 MM - 2 1/2" - ADAPTADO | M | 21.51 | 21.51 | 43.02 | R$ 162,47 | 25.84% | 204.45 | 8795.43 | 0.01937% | 98.03%
1.32 | 41.06.410 | CDHU | LÂMPADA HALÓGENA PALITO 300 W - 110 OU 220 V - ADAPTADO | UN | 281 | 281 | 562 | R$ 12,35 | 25.84% | 15.54 | 8733.48 | 0.01923% | 98.05%
1.218 | 93656 | SINAPI | DISJUNTOR MONOPOLAR TIPO DIN, CORRENTE NOMINAL DE 25A - FORNECIMENTO E INSTALAÇÃO. AF_10/2020 | UN | 248 | 248 | 496 | R$ 13,99 | 25.84% | 17.6 | 8729.6 | 0.01923% | 98.07%
1.99 | 4074 | ORSE | RECOLOCAÇÃO DE TELHA DE FIBROCIMENTO ONDULADA ESP = 6MM - ADAPTADO | M2 | 410.06 | 410.06 | 820.12 | R$ 8,46 | 25.84% | 10.64 | 8726.07 | 0.01922% | 98.09%
1.783 | COMPOSIÇÃO DE PREÇOS | - | IMPERMEABILIZADOR COM ENCARGOS COMPLEMENTARES (PARCELA ADICIONAL DA PERICULOSIDADE - 30%) | H | 518.4 | 518.4 | 1036.8 | R$ 6,61 | 25.84% | 8.31 | 8615.8 | 0.01897% | 98.11%
1.484 | 89512 | SINAPI | TUBO PVC, SÉRIE R, ÁGUA PLUVIAL, DN 100 MM, FORNECIDO E INSTALADO EM RAMAL DE ENCAMINHAMENTO. AF_12/2014 | M | 53.19 | 53.19 | 106.38 | R$ 64,20 | 25.84% | 80.78 | 8593.37 | 0.01893% | 98.13%
1.800 | COMPOSIÇÃO DE PREÇOS | - | TÉCNICO DE EDIFICAÇÕES COM ENCARGOS COMPLEMENTARES (PARCELA ADICIONAL NOTURNO - 20%) | H | 1056 | 1056 | 2112 | R$ 3,19 | 25.84% | 4.01 | 8469.12 | 0.01865% | 98.15%
1.618 | 3R 09 72 00 00 00 00 54 20 | TCPO-PINI | FERRAGENS PARA PORTA EXTERNA DUPLA - ADAPTADO | CJ | 8.1 | 8.1 | 16.2 | R$ 412,63 | 25.84% | 519.25 | 8411.85 | 0.01853% | 98.17%
1.63 | 11173 | ORSE | BOMBA PARA INCÊNDIO JOCKEY 2 CV | UN | 2 | 2 | 4 | R$ 1.668,61 | 25.84% | 2099.77 | 8399.08 | 0.0185% | 98.19%
1.701 | 3R 27 28 17 00 00 00 08 04 | TCPO-PINI | QUADRO DE DISTRIBUIÇÃO DE LUZ COM BARRAMENTO TRIFÁSICO, DE SOBREPOR, EM CHADA DE AÇO GALVANIZADO PARA 18 DISJUNTORES DIN, 100A - ADAPTADO | UN | 4 | 4 | 8 | R$ 821,46 | 25.84% | 1033.72 | 8269.76 | 0.01821% | 98.2%
1.598 | 3R 10 61 31 00 00 00 10 22 | TCPO-PINI | DEGRAU DE GRANITO NATURAL ASSENTADO COM ARGAMASSA PRÉ-FABRICADA DE CIMENTO COLANTE, ESPELHO 18 CM, PISO 32 CM - ADAPTADO | M | 13.67 | 13.67 | 27.34 | R$ 240,25 | 25.84% | 302.33 | 8265.7 | 0.0182% | 98.22%
1.439 | 97641 | SINAPI | REMOÇÃO DE FORRO DE GESSO, DE FORMA MANUAL, SEM REAPROVEITAMENTO. AF_12/2017 | M2 | 828.39 | 828.39 | 1656.78 | R$ 3,89 | 25.84% | 4.89 | 8101.65 | 0.01784% | 98.24%
1.260 | 99861 | SINAPI | GRADIL EM FERRO FIXADO EM VÃOS DE JANELAS, FORMADO POR BARRAS CHATAS DE 25X4,8 MM. AF_04/2019 | M2 | 5.38 | 5.38 | 10.76 | R$ 596,39 | 25.84% | 750.49 | 8075.27 | 0.01778% | 98.26%
1.36 | 41.13.102 | CDHU | LUMINÁRIA BLINDADA TIPO ARANDELA DE 45º E 90º, PARA LÂMPADA LED - ADAPTADO | UN | 19 | 19 | 38 | R$ 167,21 | 25.84% | 210.41 | 7995.58 | 0.01761% | 98.28%
1.539 | 3R 27 21 00 00 00 00 38 30 | TCPO-PINI | BUCHA COM ARRUELA EM ALUMÍNIO PARA ELETRODUTO Ø 15 MM 1/2" - ADAPTADO | UN | 2813 | 2813 | 5626 | R$ 1,13 | 25.84% | 1.42 | 7988.92 | 0.01759% | 98.29%
1.452 | 94231 | SINAPI | RUFO EM CHAPA DE AÇO GALVANIZADO NÚMERO 24, CORTE DE 25 CM, INCLUSO TRANSPORTE VERTICAL. AF_07/2019 | M | 48.93 | 48.93 | 97.86 | R$ 63,96 | 25.84% | 80.48 | 7875.77 | 0.01734% | 98.31%
1.453 | 94231 | SINAPI | RUFO EM CHAPA DE AÇO GALVANIZADO NÚMERO 24, CORTE DE 25 CM, INCLUSO TRANSPORTE VERTICAL. AF_07/2019 | M | 48.93 | 48.93 | 97.86 | R$ 63,96 | 25.84% | 80.48 | 7875.77 | 0.01734% | 98.33%
1.480 | 94800 | SINAPI | TORNEIRA DE BOIA PARA CAIXA D'ÁGUA, ROSCÁVEL, 2" - FORNECIMENTO E INSTALAÇÃO. AF_08/2021 | UN | 6 | 6 | 12 | R$ 518,34 | 25.84% | 652.27 | 7827.24 | 0.01724% | 98.35%
1.434 | 89353 | SINAPI | REGISTRO DE GAVETA BRUTO, LATÃO, ROSCÁVEL, 3/4" - FORNECIMENTO E INSTALAÇÃO. AF_08/2021 | UN | 83 | 83 | 166 | R$ 35,72 | 25.84% | 44.95 | 7461.7 | 0.01643% | 98.36%
1.723 | 3R 08 61 00 00 00 00 06 12 | TCPO-PINI | RUFO DE CHAPA DE AÇO GALVANIZADA Nº 26 DESENVOLVIMENTO 33 CM - ADAPTADO | M | 40.5 | 40.5 | 81 | R$ 73,00 | 25.84% | 91.86 | 7440.66 | 0.01639% | 98.38%
1.407 | 93141 | SINAPI | PONTO DE TOMADA RESIDENCIAL INCLUINDO TOMADA 10A/250V, CAIXA ELÉTRICA, ELETRODUTO, CABO, RASGO, QUEBRA E CHUMBAMENTO. AF_01/2016 | UN | 18 | 18 | 36 | R$ 164,18 | 25.84% | 206.6 | 7437.6 | 0.01638% | 98.39%
1.466 | 94701 | SINAPI | TÊ, PVC, SOLDÁVEL, DN 110 MM INSTALADO EM RESERVAÇÃO DE ÁGUA DE EDIFICAÇÃO QUE POSSUA RESERVATÓRIO DE FIBRA/FIBROCIMENTO FORNECIMENTO E INSTALAÇÃO. AF_06/2016 | UN | 12 | 12 | 24 | R$ 244,12 | 25.84% | 307.2 | 7372.8 | 0.01624% | 98.41%
1.588 | 3R 27 21 00 00 00 00 45 31 | TCPO-PINI | CONDULETE EM LIGA DE ALUMÍNIO FUNDIDO TIPO "T" Ø 1 1/2" - ADAPTADO | UN | 38 | 38 | 76 | R$ 75,37 | 25.84% | 94.84 | 7207.84 | 0.01587% | 98.43%
1.673 | 3R 27 21 00 00 00 00 32 28 | TCPO-PINI | PERFILADO PERFURADO EM CHAPA DE AÇO GALVANIZADO # 22, LARGURA 38 MM X ALTURA 38 MM, COM TAMPA, INSTALAÇÃO SUPERIOR, INCLUSIVE CONEXÕES - ADAPTADO | M | 45 | 45 | 90 | R$ 63,54 | 25.84% | 79.95 | 7195.5 | 0.01585% | 98.44%
1.67 | 11816 | ORSE | BOX RETO EM ALUMÍNIO DE 3/4" - ADAPTADO | UN | 326 | 326 | 652 | R$ 8,70 | 25.84% | 10.94 | 7132.88 | 0.01571% | 98.46%
1.684 | 3R 10 64 00 00 00 00 05 12 | TCPO-PINI | PISO CERÂMICO ESMALTADO 30 X 30 CM ASSENTADO COM ARGAMASSA PRÉ-FABRICADA DE CIMENTO COLANTE - ADAPTADO | M2 | 59.3 | 59.3 | 118.6 | R$ 46,98 | 25.84% | 59.11 | 7010.44 | 0.01544% | 98.47%
1.52 | 05.001.0056-0 | EMOP | REMOCAO MANUAL CUIDADOSA DA CAMADA DE CAPEAMENTO DE CONCRETO ARMADO,VISANDO EXPOSICAO DA ARMADURA,USANDO CINZEL,PONTEIRO E ESCOVA DE ACO - ADAPTADO | M3 | 0.84 | 0.84 | 1.68 | R$ 3.294,91 | 25.84% | 4146.31 | 6965.8 | 0.01534% | 98.49%
1.16 | 8855 | ORSE | FORNECIMENTO DE ROLDANA PARA PORTÃO DE FERRO DE CORRER (INFERIOR), D=3", COM CAIXA | UN | 48 | 48 | 96 | R$ 62,69 | 14.02% | 71.47 | 6861.12 | 0.01511% | 98.5%
1.674 | 3R 23 42 17 00 00 00 05 41 | TCPO-PINI | PIA DE COZINHA DE AÇO INOXIDÁVEL, CUBA CENTRAL, 1,60 X 0,55 M - ADAPTADO | UN | 4 | 4 | 8 | R$ 662,43 | 25.84% | 833.6 | 6668.8 | 0.01469% | 98.52%
1.478 | 94798 | SINAPI | TORNEIRA DE BOIA PARA CAIXA D'ÁGUA, ROSCÁVEL, 1 1/4" - FORNECIMENTO E INSTALAÇÃO. AF_08/2021 | UN | 8 | 8 | 16 | R$ 330,44 | 25.84% | 415.82 | 6653.12 | 0.01465% | 98.53%
1.173 | 91927 | SINAPI | CABO DE COBRE FLEXÍVEL ISOLADO, 2,5 MM², ANTI-CHAMA 0,6/1,0 KV, PARA CIRCUITOS TERMINAIS - FORNECIMENTO E INSTALAÇÃO. AF_12/2015 | M | 464.85 | 464.85 | 929.7 | R$ 5,61 | 25.84% | 7.05 | 6554.38 | 0.01443% | 98.55%
1.747 | 3R 23 12 00 00 19 20 02 13 | TCPO-PINI | TUBO DE AÇO GALVANIZADO SEM COSTURA Ø 100 MM - 4" - ADAPTADO | M | 9.05 | 9.05 | 18.1 | R$ 279,93 | 25.84% | 352.26 | 6375.9 | 0.01404% | 98.56%
1.603 | 3R 11 23 00 00 00 00 05 06 | TCPO-PINI | DIVISÓRIA ESTRUTURADA EM PERFIL DE ALUMÍNIO DUPLO, COM PAINEL EM LAMINADO MELAMÍNICO MIOLO MACIÇO SEMI-ACÚSTICO E INCOMBUSTÍVEL # 35MM | M2 | 7.5 | 7.5 | 15 | R$ 332,72 | 25.84% | 418.69 | 6280.35 | 0.01383% | 98.58%
1.670 | 3R 27 52 14 00 00 00 15 15 | TCPO-PINI | PENDENTE OU PLAFONIER COM GLOBO LEITOSO E LÂMPADA DE 60 W - ADAPTADO | UN | 18 | 18 | 36 | R$ 138,40 | 25.84% | 174.16 | 6269.76 | 0.01381% | 98.59%
1.93 | 592 | ORSE | REATOR PARA LÂMPADA DE VAPOR DE MERCÚRIO 80 W - ADAPTADO | UN | 23 | 23 | 46 | R$ 108,19 | 25.84% | 136.14 | 6262.44 | 0.01379% | 98.6%
1.354 | 97599 | SINAPI | LUMINÁRIA DE EMERGÊNCIA, COM 30 LÂMPADAS LED DE 2 W, SEM REATOR - FORNECIMENTO E INSTALAÇÃO. AF_02/2020 | UN | 86 | 86 | 172 | R$ 28,72 | 25.84% | 36.14 | 6216.08 | 0.01369% | 98.62%
1.805 | COMPOSIÇÃO DE PREÇOS | - | VIDRACEIRO COM ENCARGOS COMPLEMENTARES (PARCELA ADICIONAL DA PERICULOSIDADE - 30%) | H | 396.37 | 396.37 | 792.74 | R$ 6,18 | 25.84% | 7.77 | 6159.58 | 0.01357% | 98.63%
1.722 | 3R 10 66 00 00 00 00 05 30 | TCPO-PINI | RODAPÉ VINÍLICO COM 5 CM DE ALTURA, FIXADO COM ADESIVO ACRÍLICO/COLA DE CONTATO - ADAPTADO | M | 88.52 | 88.52 | 177.04 | R$ 27,64 | 25.84% | 34.78 | 6157.45 | 0.01356% | 98.64%
1.95 | 13177 | ORSE | RECARGA DE EXTINTOR DE PÓ QUÍMICO SECO (PQS), CAPACIDADE 4 KG ABC - ADAPTADO | UN | 25 | 25 | 50 | R$ 97,60 | 25.84% | 122.81 | 6140.5 | 0.01352% | 98.66%
1.230 | 100709 | SINAPI | DOBRADIÇA EM AÇO/FERRO, 3" X 21/2", E=1,9 A 2MM, SEN ANEL, CROMADO OU ZINCADO, TAMPA BOLA, COM PARAFUSOS. AF_12/2019 | UN | 64 | 64 | 128 | R$ 37,69 | 25.84% | 47.42 | 6069.76 | 0.01337% | 98.67%
1.409 | 100700 | SINAPI | PORTA DE MADEIRA COMPENSADA LISA PARA PINTURA, 120X210X3,5CM, 2 FOLHAS, INCLUSO ADUELA 2A, ALIZAR 2A E DOBRADIÇAS. AF_12/2019 | UN | 3 | 3 | 6 | R$ 792,99 | 25.84% | 997.89 | 5987.34 | 0.01319% | 98.68%
1.757 | 3R 23 12 00 00 27 20 02 14 | TCPO-PINI | VÁLVULA DE RETENÇÃO DE BRONZE DE PÉ COM CRIVO Ø 100 MM - 4" - ADAPTADO | UN | 3 | 3 | 6 | R$ 776,34 | 25.84% | 976.94 | 5861.64 | 0.01291% | 98.7%
1.390 | 102188 | SINAPI | MOLA HIDRAULICA DE PISO PARA PORTA DE VIDRO TEMPERADO. AF_01/2021 | UN | 3 | 3 | 6 | R$ 774,86 | 25.84% | 975.08 | 5850.48 | 0.01288% | 98.71%
1.121 | C4125 | SEINFRA | LOCAÇÃO MENSAL DE ANDAIME METÁLICO - ADAPTADO | M2 | 268.13 | 268.13 | 536.26 | R$ 8,53 | 25.84% | 10.73 | 5754.06 | 0.01267% | 98.72%
1.506 | 99622 | SINAPI | VÁLVULA DE RETENÇÃO HORIZONTAL, DE BRONZE, ROSCÁVEL, 1 1/2" - FORNECIMENTO E INSTALAÇÃO. AF_08/2021 | UN | 10 | 10 | 20 | R$ 223,77 | 25.84% | 281.59 | 5631.8 | 0.0124% | 98.73%
1.92 | 594 | ORSE | REATOR PARA LÂMPADA DE VAPOR DE MERCÚRIO 250 W - ADAPTADO | UN | 18 | 18 | 36 | R$ 124,22 | 25.84% | 156.31 | 5627.16 | 0.01239% | 98.75%
1.389 | 100858 | SINAPI | MICTÓRIO SIFONADO LOUÇA BRANCA PADRÃO MÉDIO FORNECIMENTO E INSTALAÇÃO. AF_01/2020 | UN | 4 | 4 | 8 | R$ 556,50 | 25.84% | 700.29 | 5602.32 | 0.01234% | 98.76%
1.27 | 37.12.040 | CDHU | FUSÍVEL TIPO NH 200 A 250 A, TAMANHO 1, CAPACIDADE DE INTERRUPÇÃ DE 120 KA, TENSÃO NOMINAL DE 500 V - ADAPTADO | UN | 49 | 49 | 98 | R$ 44,69 | 25.84% | 56.23 | 5510.54 | 0.01214% | 98.77%
1.703 | 3R 27 28 17 00 00 00 08 07 | TCPO-PINI | QUADRO DE DISTRIBUIÇÃO DE LUZ EM PVC, DE EMBUTIR, COM BARRAMENTO TERRA/NEUTRO, PARA 6 DISJUNTORES NEMA OU 8 DISJUNTORES DIN - ADAPTADO | UN | 15 | 15 | 30 | R$ 145,73 | 25.84% | 183.38 | 5501.4 | 0.01212% | 98.78%
1.112 | 3707 | ORSE | TUBO DE LIGAÇÃO EM PVC, COM ANEL EXPANSOR PARA VASO SANITÁRIO, ACABAMENTO CROMADO, DECA 1968C OU SIMILAR - ADAPTADO | UN | 29 | 29 | 58 | R$ 74,99 | 25.84% | 94.36 | 5472.88 | 0.01205% | 98.8%
1.485 | 89580 | SINAPI | TUBO PVC, SÉRIE R, ÁGUA PLUVIAL, DN 150 MM, FORNECIDO E INSTALADO EM CONDUTORES VERTICAIS DE ÁGUAS PLUVIAIS. AF_12/2014 | M | 24.62 | 24.62 | 49.24 | R$ 86,43 | 25.84% | 108.76 | 5355.34 | 0.01179% | 98.81%
1.317 | 101650 | SINAPI | LÂMPADA VAPOR DE SÓDIO 400 W - FORNECIMENTO E INSTALAÇÃO. AF_08/2020 | UN | 30 | 30 | 60 | R$ 70,80 | 25.84% | 89.09 | 5345.4 | 0.01177% | 98.82%
1.274 | 102176 | SINAPI | INSTALAÇÃO DE VIDRO LAMINADO, E = 8 MM (4+4), ENCAIXADO EM PERFIL U. AF_01/2021_P | M2 | 3.67 | 3.67 | 7.34 | R$ 574,78 | 25.84% | 723.3 | 5309.02 | 0.01169% | 98.83%
1.187 | 100860 | SINAPI | CHUVEIRO ELÉTRICO COMUM CORPO PLÁSTICO, TIPO DUCHA FORNECIMENTO E INSTALAÇÃO. AF_01/2020 | UN | 29 | 29 | 58 | R$ 72,56 | 25.84% | 91.3 | 5295.4 | 0.01166% | 98.84%
1.98 | 13179 | ORSE | RECARGA DE EXTINTOR DE PÓ QUÍMICO SECO (PQS), CAPACIDADE 8 KG ABC - ADAPTADO | UN | 19 | 19 | 38 | R$ 110,03 | 25.84% | 138.46 | 5261.48 | 0.01159% | 98.85%
1.9 | 5090 | SINAPI | FORNECIMENTO DE CADEADO, COM LARGURA DE 25 MM E ALTURA DE 25 MM | UN | 120 | 120 | 240 | R$ 19,00 | 14.02% | 21.66 | 5198.4 | 0.01145% | 98.87%
1.162 | 102111 | SINAPI | BOMBA CENTRÍFUGA, MONOFÁSICA, 0,5 CV OU 0,49 HP, HM 6 A 20 M, Q 1,2 A 8,3 M3/H - FORNECIMENTO E INSTALAÇÃO. AF_12/2020 | UN | 2 | 2 | 4 | R$ 1.031,73 | 25.84% | 1298.32 | 5193.28 | 0.01144% | 98.88%
1.717 | 3R 03 42 00 00 00 00 09 13 | TCPO-PINI | REMOÇÃO DE REVESTIMENTO DE PISO VINÍLICO - ADAPTADO | M2 | 118.62 | 118.62 | 237.24 | R$ 16,98 | 25.84% | 21.36 | 5067.44 | 0.01116% | 98.89%
1.422 | 101817 | SINAPI | RECOMPOSIÇÃO DE PAVIMENTO EM PARALELEPÍPEDOS, REJUNTAMENTO COM PÓ DE PEDRA, COM REAPROVEITAMENTO DOS PARALELEPÍPEDOS, PARA O FECHAMENTO DE VALAS - INCLUSO RETIRADA E COLOCAÇÃO DO MATERIAL. AF_12/2020 | M2 | 44.55 | 44.55 | 89.1 | R$ 45,19 | 25.84% | 56.86 | 5066.22 | 0.01116% | 98.9%
1.159 | 86895 | SINAPI | BANCADA DE GRANITO CINZA POLIDO, DE 0,50 X 0,60 M, PARA LAVATÓRIO - FORNECIMENTO E INSTALAÇÃO. AF_01/2020 | UN | 6 | 6 | 12 | R$ 333,21 | 25.84% | 419.31 | 5031.72 | 0.01108% | 98.91%
1.392 | 97064 | SINAPI | MONTAGEM E DESMONTAGEM DE ANDAIME TUBULAR TIPO TORRE (EXCLUSIVE ANDAIME E LIMPEZA). AF_11/2017 | M | 140.63 | 140.63 | 281.26 | R$ 14,19 | 25.84% | 17.85 | 5020.49 | 0.01106% | 98.92%
1.524 | 40680 | SIURB-EDIF | MÃO FRANCESA DE FERRO PERFILADO - ADAPTADO | UN | 45 | 45 | 90 | R$ 43,79 | 25.84% | 55.1 | 4959 | 0.01092% | 98.93%
1.45 | 15.003.0176-0 | EMOP | GRELHA PARA RALO EM INOX, QUADRADA, 10X10 CM, TIPO ABRE/FECHA. FORNECIMENTO E COLOCAÇÃO - ADAPTADO | UN | 104 | 104 | 208 | R$ 18,88 | 25.84% | 23.75 | 4940 | 0.01088% | 98.94%
1.352 | 86941 | SINAPI | LAVATÓRIO LOUÇA BRANCA COM COLUNA, 45 X 55CM OU EQUIVALENTE, PADRÃO MÉDIO, INCLUSO SIFÃO TIPO GARRAFA, VÁLVULA E ENGATE FLEXÍVEL DE 40CM EM METAL CROMADO, COM TORNEIRA CROMADA DE MESA, PADRÃO MÉDIO - FORNECIMENTO E INSTALAÇÃO. AF_01/2020 | UN | 3 | 3 | 6 | R$ 653,71 | 25.84% | 822.62 | 4935.72 | 0.01087% | 98.95%
1.242 | 102666 | SINAPI | DRENO SUBSUPERFICIAL (SEÇÃO 0,40 X 0,40 M), COM TUBO DE PEAD CORRUGADO PERFURADO, DN 100 MM, ENCHIMENTO COM BRITA, ENVOLVIDO COM MANTA GEOTÊXTIL. AF_07/2021 | M3 | 34.05 | 34.05 | 68.1 | R$ 56,70 | 25.84% | 71.35 | 4858.93 | 0.0107% | 98.97%
1.65 | 3804 | ORSE | BOTÃO DE COMANDO DUPLO - ADAPTADO | UN | 21 | 21 | 42 | R$ 91,71 | 25.84% | 115.4 | 4846.8 | 0.01067% | 98.98%
1.455 | 97595 | SINAPI | SENSOR DE PRESENÇA COM FOTOCÉLULA, FIXAÇÃO EM PAREDE - FORNECIMENTO E INSTALAÇÃO. AF_02/2020 | UN | 29 | 29 | 58 | R$ 66,05 | 25.84% | 83.11 | 4820.38 | 0.01062% | 98.99%
1.728 | 3R 23 15 00 00 00 03 70 08 | TCPO-PINI | TAMPA DE CONCRETO PRÉ-MOLDADA PERFURADA PARA CANALETA 40 X 50 X 5 CM - ADAPTADO | M | 20.01 | 20.01 | 40.02 | R$ 95,26 | 25.84% | 119.87 | 4797.19 | 0.01056% | 99%
1.691 | 3R 10 61 17 00 00 00 05 05 | TCPO-PINI | PLACA DE BORRACHA CANELADO 50 X 50 CM # 3,5 MM, FIXADA COM ADESIVO ACRÍLICO/COLA DE CONTATO - ADAPTADO | M2 | 18.54 | 18.54 | 37.08 | R$ 102,49 | 25.84% | 128.97 | 4782.2 | 0.01053% | 99.01%
1.106 | 8662 | ORSE | SOQUETE OU BOCAL DE PORCELANA E27 DE TEMPO, REF.MT-2233, MARCA DECORLUX OU SIMILAR - ADAPTADO | UN | 195 | 195 | 390 | R$ 9,73 | 25.84% | 12.24 | 4773.6 | 0.01051% | 99.02%
1.456 | 86883 | SINAPI | SIFÃO DO TIPO FLEXÍVEL EM PVC 1 X 1.1/2 - FORNECIMENTO E INSTALAÇÃO. AF_01/2020 | UN | 167 | 167 | 334 | R$ 11,11 | 25.84% | 13.98 | 4669.32 | 0.01028% | 99.03%
1.146 | 101166 | SINAPI | ALVENARIA DE EMBASAMENTO COM BLOCO ESTRUTURAL DE CERÂMICA, DE 14X19X29CM E ARGAMASSA DE ASSENTAMENTO COM PREPARO EM BETONEIRA. AF_05/2020 | M3 | 2.93 | 2.93 | 5.86 | R$ 625,18 | 25.84% | 786.72 | 4610.17 | 0.01015% | 99.04%
1.517 | 95472 | SINAPI | VASO SANITARIO SIFONADO CONVENCIONAL PARA PCD SEM FURO FRONTAL COM LOUÇA BRANCA SEM ASSENTO, INCLUSO CONJUNTO DE LIGAÇÃO PARA BACIA SANITÁRIA AJUSTÁVEL - FORNECIMENTO E INSTALAÇÃO. AF_01/2020 | UN | 3 | 3 | 6 | R$ 609,00 | 25.84% | 766.36 | 4598.16 | 0.01013% | 99.05%
1.256 | 96116 | SINAPI | FORRO EM RÉGUAS DE PVC, FRISADO, PARA AMBIENTES COMERCIAIS, INCLUSIVE ESTRUTURA DE FIXAÇÃO. AF_05/2017_P | M2 | 26.33 | 26.33 | 52.66 | R$ 69,29 | 25.84% | 87.19 | 4591.42 | 0.01011% | 99.06%
1.20 | 83647 | CAESB | BOMBA RECALQUE D'AGUA TRIFASICA 1,5HP | UN | 1 | 1 | 2 | R$ 1.797,41 | 25.84% | 2261.86 | 4523.72 | 0.009963% | 99.07%
1.55 | 15.017.0250-0 | EMOP | TERMINAL A COMPRESSAO EM COBRE ESTANHADO PARA CABO 4 MM2, 1FURO E 1 COMPRESSAO, PARA PARAFUSO DE FIXACAO M5 - ADAPTADO | UN | 154 | 154 | 308 | R$ 11,39 | 25.84% | 14.33 | 4413.64 | 0.00972% | 99.08%
1.200 | 86901 | SINAPI | CUBA DE EMBUTIR OVAL EM LOUÇA BRANCA, 35 X 50CM OU EQUIVALENTE - FORNECIMENTO E INSTALAÇÃO. AF_01/2020 | UN | 15 | 15 | 30 | R$ 114,99 | 25.84% | 144.7 | 4341 | 0.00956% | 99.09%
1.428 | 89986 | SINAPI | REGISTRO DE GAVETA BRUTO, LATÃO, ROSCÁVEL, 1/2", COM ACABAMENTO E CANOPLA CROMADOS - FORNECIMENTO E INSTALAÇÃO. AF_08/2021 | UN | 23 | 23 | 46 | R$ 74,93 | 25.84% | 94.29 | 4337.34 | 0.009552% | 99.1%
1.755 | 3R 23 12 00 00 10 19 10 36 | TCPO-PINI | UNIÃO SOLDÁVEL PVC Ø 110 MM - ADAPTADO | UN | 3 | 3 | 6 | R$ 560,09 | 25.84% | 704.81 | 4228.86 | 0.009313% | 99.11%
1.491 | 89402 | SINAPI | TUBO, PVC, SOLDÁVEL, DN 25MM, INSTALADO EM RAMAL DE DISTRIBUIÇÃO DE ÁGUA - FORNECIMENTO E INSTALAÇÃO. AF_12/2014 | M | 183.78 | 183.78 | 367.56 | R$ 9,14 | 25.84% | 11.5 | 4226.94 | 0.009309% | 99.12%
1.163 | 102113 | SINAPI | BOMBA CENTRÍFUGA, TRIFÁSICA, 1 CV OU 0,99 HP, HM 14 A 40 M, Q 0,6 A 8,4 M3/H - FORNECIMENTO E INSTALAÇÃO. AF_12/2020 | UN | 1 | 1 | 2 | R$ 1.667,12 | 25.84% | 2097.9 | 4195.8 | 0.00924% | 99.13%
1.103 | 8727 | ORSE | RESTAURO - TRATAMENTO DE FISSURAS COM ARGAMASSA DE CAL E AREIA TRAÇO 1:3 (SEÇÃO ATÉ 5X5CM) - ADAPTADO | M | 232.85 | 232.85 | 465.7 | R$ 7,09 | 25.84% | 8.92 | 4154.04 | 0.009148% | 99.13%
1.60 | 2057 | ORSE | ACABAMENTO PARA VÁLVULA HYDRA - ADAPTADO | UN | 14 | 14 | 28 | R$ 115,19 | 25.84% | 144.95 | 4058.6 | 0.008938% | 99.14%
1.403 | 101747 | SINAPI | PISO EM CONCRETO 20 MPA PREPARO MECÂNICO, ESPESSURA 7CM. AF_09/2020 | M2 | 25.22 | 25.22 | 50.44 | R$ 63,84 | 25.84% | 80.33 | 4051.84 | 0.008923% | 99.15%
1.541 | 3R 27 21 00 00 00 00 38 33 | TCPO-PINI | BUCHA COM ARRUELA EM ALUMÍNIO PARA ELETRODUTO Ø 32 MM 1 1/4" - ADAPTADO | UN | 533 | 533 | 1066 | R$ 3,01 | 25.84% | 3.78 | 4029.48 | 0.008874% | 99.16%
1.160 | 100867 | SINAPI | BARRA DE APOIO RETA, EM ACO INOX POLIDO, COMPRIMENTO 70 CM, FIXADA NA PAREDE - FORNECIMENTO E INSTALAÇÃO. AF_01/2020 | UN | 6 | 6 | 12 | R$ 265,56 | 25.84% | 334.18 | 4010.16 | 0.008832% | 99.17%
1.513 | 86878 | SINAPI | VÁLVULA EM METAL CROMADO TIPO AMERICANA 3.1/2 X 1.1/2 PARA PIA - FORNECIMENTO E INSTALAÇÃO. AF_01/2020 | UN | 26 | 26 | 52 | R$ 60,59 | 25.84% | 76.24 | 3964.48 | 0.008731% | 99.18%
1.460 | 86874 | SINAPI | TANQUE DE LOUÇA BRANCA SUSPENSO, 18L OU EQUIVALENTE - FORNECIMENTO E INSTALAÇÃO. AF_01/2020 | UN | 4 | 4 | 8 | R$ 390,13 | 25.84% | 490.93 | 3927.44 | 0.008649% | 99.19%
1.240 | 86885 | SINAPI | ENGATE FLEXÍVEL EM PLÁSTICO BRANCO, 1/2 X 40CM - FORNECIMENTO E INSTALAÇÃO. AF_01/2020 | UN | 169 | 169 | 338 | R$ 9,14 | 25.84% | 11.5 | 3887 | 0.00856% | 99.2%
1.114 | C0098 | SEINFRA | APLICAÇÃO DE ADESIVO ESTRUTURAL BASE EPOXI - ADAPTADO | KG | 9.45 | 9.45 | 18.9 | R$ 160,01 | 25.84% | 201.35 | 3805.51 | 0.008381% | 99.2%
1.136 | 94670 | SINAPI | ADAPTADOR CURTO COM BOLSA E ROSCA PARA REGISTRO, PVC, SOLDÁVEL, DN 110 MM X 4 , INSTALADO EM RESERVAÇÃO DE ÁGUA DE EDIFICAÇÃO QUE POSSUA RESERVATÓRIO DE FIBRA/FIBROCIMENTO FORNECIMENTO E INSTALAÇÃO. AF_06/2016 | UN | 19 | 19 | 38 | R$ 79,35 | 25.84% | 99.85 | 3794.3 | 0.008356% | 99.21%
1.279 | 102179 | SINAPI | INSTALAÇÃO DE VIDRO TEMPERADO, E = 6 MM, ENCAIXADO EM PERFIL U. AF_01/2021_P | M2 | 6.47 | 6.47 | 12.94 | R$ 232,22 | 25.84% | 292.22 | 3781.32 | 0.008328% | 99.22%
1.775 | COMPOSIÇÃO DE PREÇOS | - | CARPINTEIRO DE ESQUADRIA COM ENCARGOS COMPLEMENTARES (PARCELA ADICIONAL DA PERICULOSIDADE - 30%) | H | 227.62 | 227.62 | 455.24 | R$ 6,55 | 25.84% | 8.24 | 3751.17 | 0.008261% | 99.23%
1.311 | 97612 | SINAPI | LÂMPADA COMPACTA FLUORESCENTE DE 20 W, BASE E27 - FORNECIMENTO E INSTALAÇÃO. AF_02/2020 | UN | 60 | 60 | 120 | R$ 24,71 | 25.84% | 31.09 | 3730.8 | 0.008216% | 99.24%
1.379 | 92376 | SINAPI | LUVA, EM FERRO GALVANIZADO, DN 50 (2"), CONEXÃO ROSQUEADA, INSTALADO EM REDE DE ALIMENTAÇÃO PARA HIDRANTE - FORNECIMENTO E INSTALAÇÃO. AF_10/2020 | UN | 26 | 26 | 52 | R$ 56,72 | 25.84% | 71.37 | 3711.24 | 0.008173% | 99.25%
1.707 | 3R 10 12 00 00 00 00 05 05 | TCPO-PINI | REBOCO PARA PAREDE INTERNA OU EXTERNA # 0,5 CM COM ARGAMASSA PRÉ-FABRICADA, BASE PARA EPÓXI, BORRACHA CLORADA, MASSA CORRIDA ACRÍLICA, COLAGEM DE LAMINADOS, ETC. - ADAPTADO | M2 | 60.96 | 60.96 | 121.92 | R$ 23,99 | 25.84% | 30.18 | 3679.54 | 0.008103% | 99.25%
1.697 | 3R 23 12 00 00 38 20 02 05 | TCPO-PINI | PONTO DE ÁGUA FRIA COM TUBO PVC Ø 25 MM INCLUSIVE CONEXÕES - ADAPTADO | UN | 8 | 8 | 16 | R$ 182,30 | 25.84% | 229.4 | 3670.4 | 0.008083% | 99.26%
1.68 | 11973 | ORSE | BUCHA DE REDUÇÃO DE 2" X 1.1/2" DE ALUMÍNIO REF.: BM 200-112 DAISA OU SIMILAR - ADAPTADO | UN | 180 | 180 | 360 | R$ 8,05 | 25.84% | 10.13 | 3646.8 | 0.008031% | 99.27%
1.15 | 11575 | SINAPI | FORNECIMENTO DE ROLDANA CÔNCAVA DUPLA, 4 RODAS, EM ZAMAC COM CHAPA DE LATÃO, ROLAMENTOS DE AÇO, PARA PORTAS E JANELAS DE CORRER | UN | 30 | 30 | 60 | R$ 53,21 | 14.02% | 60.67 | 3640.2 | 0.008017% | 99.28%
1.710 | 3R 23 12 00 00 30 30 03 02 | TCPO-PINI | REGISTRO DE PRESSÃO COM ACABAMENTO E CANOPLA CROMADA Ø 20 MM - 3/4" - ADAPTADO | UN | 15 | 15 | 30 | R$ 95,85 | 25.84% | 120.61 | 3618.3 | 0.007969% | 99.29%
1.380 | 94671 | SINAPI | LUVA, PVC, SOLDÁVEL, DN 110 MM, INSTALADO EM RESERVAÇÃO DE ÁGUA DE EDIFICAÇÃO QUE POSSUA RESERVATÓRIO DE FIBRA/FIBROCIMENTO FORNECIMENTO E INSTALAÇÃO. AF_06/2016 | UN | 12 | 12 | 24 | R$ 117,41 | 25.84% | 147.74 | 3545.76 | 0.007809% | 99.29%
1.315 | 101643 | SINAPI | LÂMPADA VAPOR DE MERCÚRIO 250 W - FORNECIMENTO E INSTALAÇÃO. AF_08/2020 | UN | 32 | 32 | 64 | R$ 43,63 | 25.84% | 54.9 | 3513.6 | 0.007738% | 99.3%
1.12 | 9822 | ORSE | FORNECIMENTO DE ELETRODO E-6013, OK 46, D=4MM (SOLDA ELETRICA) - ADAPTADO | KG | 63.66 | 63.66 | 127.32 | R$ 23,79 | 14.02% | 27.12 | 3452.91 | 0.007604% | 99.31%
1.678 | 3R 10 97 00 00 00 00 51 24 | TCPO-PINI | PINTURA HIDROFUGANTE SOBRE SUPERFÍCIE DE CONCRETO COM DUAS DEMÃOS DE SILICONE BASE SOLVENTE - ADAPTADO | M2 | 45.53 | 45.53 | 91.06 | R$ 30,05 | 25.84% | 37.81 | 3442.97 | 0.007582% | 99.32%
1.760 | 3R 23 12 00 00 27 20 02 13 | TCPO-PINI | VÁLVULA DE RETENÇÃO DE BRONZE DE PÉ COM CRIVO Ø 80 MM - 3" - ADAPTADO | UN | 3 | 3 | 6 | R$ 453,22 | 25.84% | 570.33 | 3421.98 | 0.007536% | 99.32%
1.586 | 3R 27 21 00 00 00 00 45 23 | TCPO-PINI | CONDULETE EM LIGA DE ALUMÍNIO FUNDIDO TIPO "LL" Ø 2" - ADAPTADO | UN | 15 | 15 | 30 | R$ 90,32 | 25.84% | 113.65 | 3409.5 | 0.007509% | 99.33%
1.238 | 93009 | SINAPI | ELETRODUTO RÍGIDO ROSCÁVEL, PVC, DN 60 MM (2") - FORNECIMENTO E INSTALAÇÃO. AF_12/2015 | M | 54.45 | 54.45 | 108.9 | R$ 24,85 | 25.84% | 31.27 | 3405.3 | 0.007499% | 99.34%
1.119 | C3095 | SEINFRA | LIMPEZA DE SUPERFÍCIE C/ ESCOVA DE AÇO - ADAPTADO | M2 | 203.09 | 203.09 | 406.18 | R$ 6,66 | 25.84% | 8.38 | 3403.78 | 0.007496% | 99.35%
1.40 | 04.02.110 | CDHU | RETIRADA DE ESTRUTURA EM MADEIRA PONTALETADA - TELHAS PERFIL QUALQUER - ADAPTADO | M2 | 111.22 | 111.22 | 222.44 | R$ 12,14 | 25.84% | 15.27 | 3396.65 | 0.00748% | 99.35%
1.692 | 3R 10 63 51 00 00 00 05 25 | TCPO-PINI | PLACA PODOTÁTIL DE ALERTA OU DIRECIONAL, DE BORRACHA # 5 MM ASSENTADA COM COLA - ADAPTADO | M2 | 5.27 | 5.27 | 10.54 | R$ 254,14 | 25.84% | 319.8 | 3370.69 | 0.007423% | 99.36%
1.508 | 99624 | SINAPI | VÁLVULA DE RETENÇÃO HORIZONTAL, DE BRONZE, ROSCÁVEL, 2 1/2" - FORNECIMENTO E INSTALAÇÃO. AF_08/2021 | UN | 3 | 3 | 6 | R$ 445,43 | 25.84% | 560.52 | 3363.12 | 0.007407% | 99.37%
1.150 | 102494 | SINAPI | PINTURA DE PISO COM TINTA EPÓXI, APLICAÇÃO MANUAL, 2 DEMÃOS, INCLUSO PRIMER EPÓXI. AF_05/2021 | M2 | 24.74 | 24.74 | 49.48 | R$ 53,81 | 25.84% | 67.71 | 3350.29 | 0.007378% | 99.38%
1.131 | 94790 | SINAPI | ADAPTADOR COM FLANGES LIVRES, PVC, SOLDÁVEL LONGO, DN 85 MM X 3 , INSTALADO EM RESERVAÇÃO DE ÁGUA DE EDIFICAÇÃO QUE POSSUA RESERVATÓRIO DE FIBRA/FIBROCIMENTO FORNECIMENTO E INSTALAÇÃO. AF_06/2016 | UN | 4 | 4 | 8 | R$ 330,16 | 25.84% | 415.47 | 3323.76 | 0.00732% | 99.38%
1.133 | 94715 | SINAPI | ADAPTADOR COM FLANGES LIVRES, PVC, SOLDÁVEL, DN 110 MM X 4 , INSTALADO EM RESERVAÇÃO DE ÁGUA DE EDIFICAÇÃO QUE POSSUA RESERVATÓRIO DE FIBRA/FIBROCIMENTO FORNECIMENTO E INSTALAÇÃO. AF_06/2016 | UN | 3 | 3 | 6 | R$ 432,45 | 25.84% | 544.19 | 3265.14 | 0.007191% | 99.39%
1.180 | 98110 | SINAPI | CAIXA DE GORDURA PEQUENA (CAPACIDADE: 19 L), CIRCULAR, EM PVC, DIÂMETRO INTERNO= 0,3 M. AF_12/2020 | UN | 3 | 3 | 6 | R$ 426,80 | 25.84% | 537.08 | 3222.48 | 0.007097% | 99.4%
1.768 | COMPOSIÇÃO DE PREÇOS | - | AJUDANTE DE CARPINTEIRO COM ENCARGOS COMPLEMENTARES (PARCELA ADICIONAL DA PERICULOSIDADE - 30%) | H | 227.62 | 227.62 | 455.24 | R$ 5,60 | 25.84% | 7.04 | 3204.88 | 0.007058% | 99.4%
1.341 | 11203 | ORSE | CARTUCHO P/ SOLDA EXOTERMICA NR150 | UN | 45 | 45 | 90 | R$ 31,16 | 14.02% | 35.52 | 3196.8 | 0.00704% | 99.41%
1.532 | 1942-09-14 | SIURB-EDIF | RELÉ DE FALTA DE FASE E MÍNIMA TENSÃO TRIFÁSICO - ADAPTADO | UN | 10 | 10 | 20 | R$ 126,39 | 25.84% | 159.04 | 3180.8 | 0.007005% | 99.42%
1.84 | 9670 | ORSE | FORNECIMENTO E INSTALAÇÃO DE PRESSOSTATO 0 A 10 KGF/CM2 - ADAPTADO | UN | 6 | 6 | 12 | R$ 208,06 | 25.84% | 261.82 | 3141.84 | 0.006919% | 99.43%
1.645 | 3R 27 21 00 00 00 00 38 02 | TCPO-PINI | JUNÇÃO TIPO "I" EM CHAPA DE AÇO PARA PERFILADO - ADAPTADO | UN | 60 | 60 | 120 | R$ 20,75 | 25.84% | 26.11 | 3133.2 | 0.0069% | 99.43%
1.234 | 91863 | SINAPI | ELETRODUTO RÍGIDO ROSCÁVEL, PVC, DN 25 MM (3/4"), PARA CIRCUITOS TERMINAIS, INSTALADO EM FORRO - FORNECIMENTO E INSTALAÇÃO. AF_12/2015 | M | 115.16 | 115.16 | 230.32 | R$ 10,81 | 25.84% | 13.6 | 3132.35 | 0.006898% | 99.44%
1.169 | 91924 | SINAPI | CABO DE COBRE FLEXÍVEL ISOLADO, 1,5 MM², ANTI-CHAMA 450/750 V, PARA CIRCUITOS TERMINAIS - FORNECIMENTO E INSTALAÇÃO. AF_12/2015 | M | 436.95 | 436.95 | 873.9 | R$ 2,83 | 25.84% | 3.56 | 3111.08 | 0.006851% | 99.45%
1.525 | 09-85-13 | SIURB-EDIF | REATOR DE LÂMPADA VAPOR METÁLICO - 250W/ 220V - ADAPTADO | UN | 8 | 8 | 16 | R$ 154,52 | 25.84% | 194.44 | 3111.04 | 0.006851% | 99.45%
1.370 | 93014 | SINAPI | LUVA PARA ELETRODUTO, PVC, ROSCÁVEL, DN 60 MM (2") - FORNECIMENTO E INSTALAÇÃO. AF_12/2015 | UN | 77 | 77 | 154 | R$ 15,98 | 25.84% | 20.1 | 3095.4 | 0.006817% | 99.46%
1.477 | 94799 | SINAPI | TORNEIRA DE BOIA PARA CAIXA D'ÁGUA, ROSCÁVEL, 1 1/2" - FORNECIMENTO E INSTALAÇÃO. AF_08/2021 | UN | 3 | 3 | 6 | R$ 403,89 | 25.84% | 508.25 | 3049.5 | 0.006716% | 99.47%
1.75 | 11316 | ORSE | EXAUSTOR 18W, MODELO APC-210, DA AEROTEC OU SIMILAR - FORNECIMENTO E INSTALAÇÃO - ADAPTADO | UN | 3 | 3 | 6 | R$ 399,89 | 25.84% | 503.22 | 3019.32 | 0.006649% | 99.47%
1.216 | 93654 | SINAPI | DISJUNTOR MONOPOLAR TIPO DIN, CORRENTE NOMINAL DE 16A - FORNECIMENTO E INSTALAÇÃO. AF_10/2020 | UN | 92 | 92 | 184 | R$ 12,98 | 25.84% | 16.33 | 3004.72 | 0.006617% | 99.48%
1.433 | 89987 | SINAPI | REGISTRO DE GAVETA BRUTO, LATÃO, ROSCÁVEL, 3/4", COM ACABAMENTO E CANOPLA CROMADOS - FORNECIMENTO E INSTALAÇÃO. AF_08/2021 | UN | 14 | 14 | 28 | R$ 85,13 | 25.84% | 107.12 | 2999.36 | 0.006605% | 99.49%
1.627 | 3R 23 12 00 00 33 40 04 03 | TCPO-PINI | GRELHA HEMISFÉRICA DE FERRO FUNDIDO Ø 75 MM - 3" - ADAPTADO | UN | 55 | 55 | 110 | R$ 21,55 | 25.84% | 27.11 | 2982.1 | 0.006567% | 99.49%
1.357 | 97586 | SINAPI | LUMINÁRIA TIPO CALHA, DE SOBREPOR, COM 2 LÂMPADAS TUBULARES FLUORESCENTES DE 36 W, COM REATOR DE PARTIDA RÁPIDA - FORNECIMENTO E INSTALAÇÃO. AF_02/2020 | UN | 12 | 12 | 24 | R$ 98,38 | 25.84% | 123.8 | 2971.2 | 0.006543% | 99.5%
1.430 | 94495 | SINAPI | REGISTRO DE GAVETA BRUTO, LATÃO, ROSCÁVEL, 1" - FORNECIMENTO E INSTALAÇÃO. AF_08/2021 | UN | 21 | 21 | 42 | R$ 55,36 | 25.84% | 69.66 | 2925.72 | 0.006443% | 99.51%
1.249 | 101911 | SINAPI | EXTINTOR DE INCÊNDIO PORTÁTIL COM CARGA DE PQS DE 12 KG, CLASSE BC - FORNECIMENTO E INSTALAÇÃO. AF_10/2020_P | UN | 4 | 4 | 8 | R$ 281,65 | 25.84% | 354.42 | 2835.36 | 0.006244% | 99.51%
1.201 | 86900 | SINAPI | CUBA DE EMBUTIR RETANGULAR DE AÇO INOXIDÁVEL, 46 X 30 X 12 CM - FORNECIMENTO E INSTALAÇÃO. AF_01/2020 | UN | 6 | 6 | 12 | R$ 186,34 | 25.84% | 234.49 | 2813.88 | 0.006197% | 99.52%
1.756 | 3R 23 12 00 00 27 10 01 10 | TCPO-PINI | VÁLVULA DE DESCARGA METÁLICA COM ACABAMENTO METÁLICO Ø 32 MM - 1 1/4" OU 40 MM - 1 1/2" - ADAPTADO | UN | 3 | 3 | 6 | R$ 364,21 | 25.84% | 458.32 | 2749.92 | 0.006056% | 99.52%
1.377 | 92372 | SINAPI | LUVA, EM FERRO GALVANIZADO, DN 32 (1 1/4"), CONEXÃO ROSQUEADA, INSTALADO EM REDE DE ALIMENTAÇÃO PARA HIDRANTE - FORNECIMENTO E INSTALAÇÃO. AF_10/2020 | UN | 29 | 29 | 58 | R$ 37,62 | 25.84% | 47.34 | 2745.72 | 0.006047% | 99.53%
1.25 | 40.10.040 | CDHU | CONTATOR TRIPOLAR, CORRENTE DE 12 A, TENSÃO NOMINAL DE 500 V, CATEGORIA AC-2 E AC-3 - ADAPTADO | UN | 8 | 8 | 16 | R$ 135,18 | 25.84% | 170.11 | 2721.76 | 0.005994% | 99.54%
1.488 | 89511 | SINAPI | TUBO PVC, SÉRIE R, ÁGUA PLUVIAL, DN 75 MM, FORNECIDO E INSTALADO EM RAMAL DE ENCAMINHAMENTO. AF_12/2014 | M | 26.91 | 26.91 | 53.82 | R$ 40,16 | 25.84% | 50.53 | 2719.52 | 0.005989% | 99.54%
1.19 | 83648 | CAESB | BOMBA RECALQUE D'AGUA TRIFASICA 0,5 HP | UN | 1 | 1 | 2 | R$ 1.052,81 | 25.84% | 1324.85 | 2649.7 | 0.005835% | 99.55%
1.711 | 3R 10 61 10 00 00 00 10 33 | TCPO-PINI | REGULARIZAÇÃO DE DEGRAU, ESPELHO 20 CM, PISO 30 CM, COM ARGAMASSA DE CIMENTO E AREIA (# 1 CM / TRAÇO: 1:5 ) - ADAPTADO | M | 121.73 | 121.73 | 243.46 | R$ 8,65 | 25.84% | 10.88 | 2648.84 | 0.005834% | 99.55%
1.322 | 11821 | SINAPI | CONECTOR METALICO TIPO PARAFUSO FENDIDO (SPLIT BOLT), COM SEPARADOR DE CABOS BIMETALICOS, PARA CABOS ATE 25 MM2 | UN | 135 | 135 | 270 | R$ 8,54 | 14.02% | 9.73 | 2627.1 | 0.005786% | 99.56%
1.631 | 3R 23 14 00 00 10 26 13 13 | TCPO-PINI | JOELHO 45° PVC SÉRIE R Ø 100 MM - ADAPTADO | UN | 23 | 23 | 46 | R$ 45,21 | 25.84% | 56.89 | 2616.94 | 0.005763% | 99.57%
1.687 | 3R 10 61 13 00 00 00 07 25 | TCPO-PINI | PISO INDUSTRIAL MONOLÍTICO DE ALTA RESISTÊNCIA MECÂNICA COM ARGAMASSA DE EPÓXI E AGREGADOS DE ALTA RESISTÊNCIA MECÂNICA À ABRASÃO E QUÍMICOS, # 5 MM | M2 | 2.6 | 2.6 | 5.2 | R$ 398,07 | 25.84% | 500.93 | 2604.83 | 0.005737% | 99.57%
1.23 | 40.06.120 | CDHU | CONDULETE METÁLICO DE 2" - ADAPTADO | CJ | 20.63 | 20.63 | 41.26 | R$ 50,06 | 25.84% | 62.99 | 2598.96 | 0.005724% | 99.58%
1.576 | 3R 23 12 00 00 10 15 06 06 | TCPO-PINI | CAP (TAMPÃO) SOLDÁVEL PVC Ø 25 MM - ADAPTADO | UN | 276 | 276 | 552 | R$ 3,67 | 25.84% | 4.61 | 2544.72 | 0.005604% | 99.58%
1.339 | 7235 | ORSE | TERMÔMETRO | UN | 9.38 | 9.38 | 18.76 | R$ 118,48 | 14.02% | 135.09 | 2534.28 | 0.005581% | 99.59%
1.585 | 3R 27 21 00 00 00 00 45 22 | TCPO-PINI | CONDULETE EM LIGA DE ALUMÍNIO FUNDIDO TIPO "LL" Ø 1 1/2" - ADAPTADO | UN | 14 | 14 | 28 | R$ 71,38 | 25.84% | 89.82 | 2514.96 | 0.005539% | 99.59%
1.192 | 95812 | SINAPI | CONDULETE DE PVC, TIPO LB, PARA ELETRODUTO DE PVC SOLDÁVEL DN 32 MM (1''), APARENTE - FORNECIMENTO E INSTALAÇÃO. AF_11/2016 | UN | 53 | 53 | 106 | R$ 18,71 | 25.84% | 23.54 | 2495.24 | 0.005495% | 99.6%
1.652 | 3R 33 11 15 13 00 00 00 10 | TCPO-PINI | LASTRO DE BRITA 3 E 4 APILOADO COM SOQUETE MANUAL PARA REGULARIZAÇÃO - ADAPTADO | M3 | 4.37 | 4.37 | 8.74 | R$ 226,59 | 25.84% | 285.14 | 2492.12 | 0.005488% | 99.61%
1.437 | 89985 | SINAPI | REGISTRO DE PRESSÃO BRUTO, LATÃO, ROSCÁVEL, 3/4", COM ACABAMENTO E CANOPLA CROMADOS - FORNECIMENTO E INSTALAÇÃO. AF_08/2021 | UN | 12 | 12 | 24 | R$ 80,78 | 25.84% | 101.65 | 2439.6 | 0.005373% | 99.61%
1.288 | 91953 | SINAPI | INTERRUPTOR SIMPLES (1 MÓDULO), 10A/250V, INCLUINDO SUPORTE E PLACA - FORNECIMENTO E INSTALAÇÃO. AF_12/2015 | UN | 41 | 41 | 82 | R$ 23,64 | 25.84% | 29.74 | 2438.68 | 0.005371% | 99.62%
1.561 | 3R 27 28 17 00 00 00 16 09 | TCPO-PINI | CAIXA DE PASSAGEM METÁLIC DE SOBREBOR COM TAMPA APARAFUSADA 150 X 150 X 10 MM - ADAPTADO | UN | 15 | 15 | 30 | R$ 63,91 | 25.84% | 80.42 | 2412.6 | 0.005313% | 99.62%
1.371 | 89554 | SINAPI | LUVA SIMPLES, PVC, SERIE R, ÁGUA PLUVIAL, DN 100 MM, JUNTA ELÁSTICA, FORNECIDO E INSTALADO EM RAMAL DE ENCAMINHAMENTO. AF_12/2014 | UN | 40 | 40 | 80 | R$ 23,81 | 25.84% | 29.96 | 2396.8 | 0.005278% | 99.63%
1.285 | 92024 | SINAPI | INTERRUPTOR SIMPLES (1 MÓDULO) COM 2 TOMADAS DE EMBUTIR 2P+T 10 A, SEM SUPORTE E SEM PLACA - FORNECIMENTO E INSTALAÇÃO. AF_12/2015 | UN | 18 | 18 | 36 | R$ 52,50 | 25.84% | 66.06 | 2378.16 | 0.005237% | 99.63%
1.712 | 3R 10 64 00 00 00 00 15 05 | TCPO-PINI | REJUNTAMENTO CIMENTÍCIO DE PISO CERÂMICO, JUNTAS 6 MM - ADAPTADO | M2 | 164.78 | 164.78 | 329.56 | R$ 5,72 | 25.84% | 7.19 | 2369.53 | 0.005218% | 99.64%
1.509 | 99623 | SINAPI | VÁLVULA DE RETENÇÃO HORIZONTAL, DE BRONZE, ROSCÁVEL, 2" - FORNECIMENTO E INSTALAÇÃO. AF_08/2021 | UN | 3 | 3 | 6 | R$ 312,35 | 25.84% | 393.06 | 2358.36 | 0.005194% | 99.64%
1.593 | 3R 23 12 00 00 19 11 03 52 | TCPO-PINI | COTOVELO 90° DE FERRO GALVANIZADO Ø 32 MM - 1 1/4" - ADAPTADO | UN | 19 | 19 | 38 | R$ 49,11 | 25.84% | 61.8 | 2348.4 | 0.005172% | 99.65%
1.94 | 10771 | ORSE | RECARGA DE EXTINTOR DE PÓ QUÍMICO SECO (PQS), CAPACIDADE 12 KG ABC - ADAPTADO | UN | 6 | 6 | 12 | R$ 153,95 | 25.84% | 193.73 | 2324.76 | 0.00512% | 99.65%
1.266 | 98555 | SINAPI | IMPERMEABILIZAÇÃO DE SUPERFÍCIE COM ARGAMASSA POLIMÉRICA / MEMBRANA ACRÍLICA, 3 DEMÃOS. AF_06/2018 | M2 | 38.17 | 38.17 | 76.34 | R$ 23,83 | 25.84% | 29.98 | 2288.67 | 0.00504% | 99.66%
1.533 | 06-80-01 | SIURB-EDIF | REVISÃO GERAL DE TELHADOS DE BARRO, INCLUSIVE TOMADA DE GOTEIRA - ADAPTADO | M2 | 126.14 | 126.14 | 252.28 | R$ 7,20 | 25.84% | 9.06 | 2285.65 | 0.005034% | 99.66%
1.727 | C3674 | TCPO-PINI | SUPORTE EM BARRA CHATA DE FERRO ENGASTADO NA PAREDE P/BANCADAS E/OU PRATELEIRAS - ADAPTADO | UN | 60 | 60 | 120 | R$ 15,07 | 25.84% | 18.96 | 2275.2 | 0.005011% | 99.67%
1.597 | 3R 10 61 17 00 00 00 05 20 | TCPO-PINI | DEGRAU COM PLACA DE BORRACHA, FIXADO COM ADESIVO ACRÍLICO/COLA DE CONTATO, ESPELHO 20 CM, PISO 30 CM | M | 15.58 | 15.58 | 31.16 | R$ 57,98 | 25.84% | 72.96 | 2273.43 | 0.005007% | 99.67%
1.504 | 89615 | SINAPI | UNIÃO, PVC, SOLDÁVEL, DN 85MM, INSTALADO EM PRUMADA DE ÁGUA - FORNECIMENTO E INSTALAÇÃO. AF_12/2014 | UN | 3 | 3 | 6 | R$ 300,83 | 25.84% | 378.56 | 2271.36 | 0.005002% | 99.68%
1.528 | 09-85-33 | SIURB-EDIF | REATOR ELETRÔNICO FLUORESCENTE DUPLO AFP - 2X32W - 127/220V - ADAPTADO | UN | 10 | 10 | 20 | R$ 90,06 | 25.84% | 113.33 | 2266.6 | 0.004992% | 99.68%
1.263 | 94265 | SINAPI | GUIA (MEIO-FIO) CONCRETO, MOLDADA IN LOCO EM TRECHO RETO COM EXTRUSORA, 15 CM BASE X 30 CM ALTURA. AF_06/2016 | M | 26.42 | 26.42 | 52.84 | R$ 33,82 | 25.84% | 42.55 | 2248.34 | 0.004951% | 99.69%
1.30 | 41.07.450 | CDHU | LÂMPADA FLUORESCENTE COMPACTA ELETRÔNICA "3U", BASE E27 DE 20 W - 127/220 V - ADAPTADO | UN | 43 | 43 | 86 | R$ 20,47 | 25.84% | 25.75 | 2214.5 | 0.004877% | 99.69%
1.72 | 9086 | ORSE | DEGRAU INDUSTRIAL MONOLÍTICO C/PINGADEIRA (FORNECIMENTO E ASSENTAMENTO) - ADAPTADO | M | 22.85 | 22.85 | 45.7 | R$ 38,50 | 25.84% | 48.44 | 2213.7 | 0.004875% | 99.7%
1.475 | 91997 | SINAPI | TOMADA MÉDIA DE EMBUTIR (1 MÓDULO), 2P+T 20 A, INCLUINDO SUPORTE E PLACA - FORNECIMENTO E INSTALAÇÃO. AF_12/2015 | UN | 29 | 29 | 58 | R$ 30,26 | 25.84% | 38.07 | 2208.06 | 0.004863% | 99.7%
1.626 | 3R 23 12 00 00 33 40 04 05 | TCPO-PINI | GRELHA HEMISFÉRICA DE FERRO FUNDIDO Ø 150 MM - 6" - ADAPTADO | UN | 14 | 14 | 28 | R$ 62,48 | 25.84% | 78.62 | 2201.36 | 0.004848% | 99.71%
1.3 | 729 | SINAPI | BOMBA CENTRIFUGA COM MOTOR ELETRICO MONOFASICO, POTENCIA 0,33 HP, BOCAIS 1" X 3/4", DIAMETRO DO ROTOR 99 MM, HM/Q = 4 MCA / 8,5 M3/H A 18 MCA / 0,90 M3/H | UN | 1 | 1 | 2 | R$ 948,00 | 14.02% | 1080.9 | 2161.8 | 0.004761% | 99.71%
1.400 | 102219 | SINAPI | PINTURA TINTA DE ACABAMENTO (PIGMENTADA) ESMALTE SINTÉTICO ACETINADO EM MADEIRA, 2 DEMÃOS. AF_01/2021 | M2 | 61.52 | 61.52 | 123.04 | R$ 13,86 | 25.84% | 17.44 | 2145.81 | 0.004726% | 99.72%
1.646 | 3R 27 21 00 00 00 00 38 04 | TCPO-PINI | JUNÇÃO TIPO "T" EM CHAPA DE AÇO PARA PERFILADO - ADAPTADO | UN | 38 | 38 | 76 | R$ 22,41 | 25.84% | 28.2 | 2143.2 | 0.00472% | 99.72%
1.10 | 5085 | SINAPI | FORNECIMENTO DE CADEADO, COM LARGURA DE 35 MM E ALTURA DE 30 MM | UN | 33 | 33 | 66 | R$ 28,28 | 14.02% | 32.24 | 2127.84 | 0.004686% | 99.73%
1.505 | 99635 | SINAPI | VÁLVULA DE DESCARGA METÁLICA, BASE 1 1/2", ACABAMENTO METALICO CROMADO - FORNECIMENTO E INSTALAÇÃO. AF_08/2021 | UN | 3 | 3 | 6 | R$ 280,26 | 25.84% | 352.67 | 2116.02 | 0.00466% | 99.73%
1.416 | 100922 | SINAPI | REATOR DE PARTIDA RÁPIDA PARA LÂMPADA FLUORESCENTE 1X20W - FORNECIMENTO E INSTALAÇÃO. AF_02/2020 | UN | 26 | 26 | 52 | R$ 32,11 | 25.84% | 40.4 | 2100.8 | 0.004627% | 99.74%
1.258 | 90441 | SINAPI | FURO EM CONCRETO PARA DIÂMETROS MAIORES QUE 75 MM. AF_05/2015 | UN | 8 | 8 | 16 | R$ 104,26 | 25.84% | 131.2 | 2099.2 | 0.004623% | 99.74%
1.254 | 91170 | SINAPI | FIXAÇÃO DE TUBOS HORIZONTAIS DE PVC, CPVC OU COBRE DIÂMETROS MENORES OU IGUAIS A 40 MM OU ELETROCALHAS ATÉ 150MM DE LARGURA, COM ABRAÇADEIRA METÁLICA RÍGIDA TIPO D 1/2, FIXADA EM PERFILADO EM LAJE. AF_05/2015 | M | 313.13 | 313.13 | 626.26 | R$ 2,67 | 25.84% | 3.35 | 2097.97 | 0.00462% | 99.74%
1.429 | 94792 | SINAPI | REGISTRO DE GAVETA BRUTO, LATÃO, ROSCÁVEL, 1", COM ACABAMENTO E CANOPLA CROMADOS - FORNECIMENTO E INSTALAÇÃO. AF_08/2021 | UN | 8 | 8 | 16 | R$ 103,78 | 25.84% | 130.59 | 2089.44 | 0.004602% | 99.75%
1.82 | 3061 | ORSE | FORNECIMENTO E INSTALAÇÃO DE CHAVE REVERSORA 3 POSIÇÕES 63A - ADAPTADO | UN | 6 | 6 | 12 | R$ 136,19 | 25.84% | 171.38 | 2056.56 | 0.004529% | 99.75%
1.257 | 90440 | SINAPI | FURO EM CONCRETO PARA DIÂMETROS MAIORES QUE 40 MM E MENORES OU IGUAIS A 75 MM. AF_05/2015 | UN | 10 | 10 | 20 | R$ 81,62 | 25.84% | 102.71 | 2054.2 | 0.004524% | 99.76%
1.343 | 11396 | ORSE | LANTERNA LASER EMBORRACHADA EVBFL 6V- LA RAYOVAC | UN | 60.43 | 60.43 | 120.86 | R$ 14,82 | 14.02% | 16.89 | 2041.32 | 0.004496% | 99.76%
1.227 | 93673 | SINAPI | DISJUNTOR TRIPOLAR TIPO DIN, CORRENTE NOMINAL DE 50A - FORNECIMENTO E INSTALAÇÃO. AF_10/2020 | UN | 8 | 8 | 16 | R$ 99,64 | 25.84% | 125.38 | 2006.08 | 0.004418% | 99.77%
1.432 | 94498 | SINAPI | REGISTRO DE GAVETA BRUTO, LATÃO, ROSCÁVEL, 2" - FORNECIMENTO E INSTALAÇÃO. AF_08/2021 | UN | 6 | 6 | 12 | R$ 131,98 | 25.84% | 166.08 | 1992.96 | 0.004389% | 99.77%
1.431 | 94499 | SINAPI | REGISTRO DE GAVETA BRUTO, LATÃO, ROSCÁVEL, 2 1/2" - FORNECIMENTO E INSTALAÇÃO. AF_08/2021 | UN | 3 | 3 | 6 | R$ 263,87 | 25.84% | 332.05 | 1992.3 | 0.004388% | 99.78%
1.229 | 102254 | SINAPI | DIVISORIA SANITÁRIA, TIPO CABINE, EM MÁRMORE BRANCO POLIDO, ESP = 3CM, ASSENTADO COM ARGAMASSA COLANTE AC III-E, EXCLUSIVE FERRAGENS. AF_01/2021 | M2 | 1.75 | 1.75 | 3.5 | R$ 452,00 | 25.84% | 568.79 | 1990.76 | 0.004384% | 99.78%
1.500 | 92891 | SINAPI | UNIÃO, EM FERRO GALVANIZADO, DN 80 (3"), CONEXÃO ROSQUEADA, INSTALADO EM PRUMADAS - FORNECIMENTO E INSTALAÇÃO. AF_10/2020 | UN | 3 | 3 | 6 | R$ 263,66 | 25.84% | 331.78 | 1990.68 | 0.004384% | 99.78%
1.689 | 3R 27 21 00 00 00 00 23 20 | TCPO-PINI | PLACA (ESPELHO) PARA CAIXA, 4" X 4" - ADAPTADO | UN | 90 | 90 | 180 | R$ 8,64 | 25.84% | 10.87 | 1956.6 | 0.004309% | 99.79%
1.77 | 8456 | ORSE | FORNECIMENTO E APLICAÇÃO DE SELANTE P/CALHAS E RUFOS, TIPO SELACALHA (VEDA CALHA), COR ALUMINIO, REF: VEDACIT OU SIMILAR - ADAPTADO | M | 93.27 | 93.27 | 186.54 | R$ 8,33 | 25.84% | 10.48 | 1954.93 | 0.004305% | 99.79%
1.599 | 3R 03 42 00 00 00 00 05 08 | TCPO-PINI | DEMOLIÇÃO DE PAVIMENTAÇÃO COM PARALELEPÍPEDOS - ADAPTADO | M2 | 51.39 | 51.39 | 102.78 | R$ 15,09 | 25.84% | 18.98 | 1950.76 | 0.004296% | 99.8%
1.309 | 89970 | SINAPI | KIT DE REGISTRO DE PRESSÃO BRUTO DE LATÃO ¾", INCLUSIVE CONEXÕES, ROSCÁVEL, INSTALADO EM RAMAL DE ÁGUA FRIA - FORNECIMENTO E INSTALAÇÃO. AF_12/2014 | UN | 18 | 18 | 36 | R$ 42,55 | 25.84% | 53.54 | 1927.44 | 0.004245% | 99.8%
1.601 | 3R 27 29 00 00 00 00 46 36 | TCPO-PINI | DISJUNTOR TRIPOLAR 63 A TIPO DIN/IEC - ADAPTADO | UN | 6 | 6 | 12 | R$ 125,82 | 25.84% | 158.33 | 1899.96 | 0.004184% | 99.81%
1.580 | 3R 02 75 00 00 00 00 05 05 | TCPO-PINI | CARGA MANUAL DE ENTULHO EM CAMINHÃO BASCULANTE - ADAPTADO | M3 | 33.74 | 33.74 | 67.48 | R$ 22,01 | 25.84% | 27.69 | 1868.52 | 0.004115% | 99.81%
1.226 | 93672 | SINAPI | DISJUNTOR TRIPOLAR TIPO DIN, CORRENTE NOMINAL DE 40A - FORNECIMENTO E INSTALAÇÃO. AF_10/2020 | UN | 8 | 8 | 16 | R$ 92,38 | 25.84% | 116.25 | 1860 | 0.004096% | 99.81%
1.443 | 97644 | SINAPI | REMOÇÃO DE PORTAS, DE FORMA MANUAL, SEM REAPROVEITAMENTO. AF_12/2017 | M2 | 102.01 | 102.01 | 204.02 | R$ 7,19 | 25.84% | 9.04 | 1844.34 | 0.004062% | 99.82%
1.540 | 3R 27 21 00 00 00 00 38 31 | TCPO-PINI | BUCHA COM ARRUELA EM ALUMÍNIO PARA ELETRODUTO Ø 20 MM 3/4" - ADAPTADO | UN | 563 | 563 | 1126 | R$ 1,29 | 25.84% | 1.62 | 1824.12 | 0.004017% | 99.82%
1.744 | 3R 23 12 00 00 19 20 02 14 | TCPO-PINI | TUBO DE AÇO GALVANIZADO COM COSTURA Ø 20 MM - 3/4" - ADAPTADO | M | 16.2 | 16.2 | 32.4 | R$ 44,63 | 25.84% | 56.16 | 1819.58 | 0.004007% | 99.83%
1.481 | 94796 | SINAPI | TORNEIRA DE BOIA PARA CAIXA D'ÁGUA, ROSCÁVEL, 3/4" - FORNECIMENTO E INSTALAÇÃO. AF_08/2021 | UN | 8 | 8 | 16 | R$ 90,10 | 25.84% | 113.38 | 1814.08 | 0.003995% | 99.83%
1.642 | 3R 23 14 00 00 10 26 13 28 | TCPO-PINI | JUNÇÃO SIMPLES PVC REFORÇADO PBV Ø 150 X 150 MM - ADAPTADO | UN | 3 | 3 | 6 | R$ 239,11 | 25.84% | 300.89 | 1805.34 | 0.003976% | 99.83%
1.567 | 3R 27 21 00 00 00 00 02 02 | TCPO-PINI | CANALETA EM PVC PARA INSTALAÇÃO ELÉTRICA APARENTE INCLUSIVE CONEXÕES 50 X 20 MM - ADAPTADO | M | 38.07 | 38.07 | 76.14 | R$ 18,69 | 25.84% | 23.51 | 1790.05 | 0.003942% | 99.84%
1.498 | 92893 | SINAPI | UNIÃO, EM FERRO GALVANIZADO, DN 32 (1 1/4"), CONEXÃO ROSQUEADA, INSTALADO EM REDE DE ALIMENTAÇÃO PARA HIDRANTE - FORNECIMENTO E INSTALAÇÃO. AF_10/2020 | UN | 10 | 10 | 20 | R$ 70,67 | 25.84% | 88.93 | 1778.6 | 0.003917% | 99.84%
1.762 | 3R 09 60 00 00 00 00 40 08 | TCPO-PINI | VIDRO REFLETIVO # 10 MM PARA CONTROLE SOLAR DE FACHADAS - ANTÉLIO, COLOCADO EM CAIXILHO,COM GAXETA DE NEOPRENE - ADAPTADO | M2 | 1.03 | 1.03 | 2.06 | R$ 683,06 | 25.84% | 859.56 | 1770.69 | 0.0039% | 99.85%
1.148 | 89282 | SINAPI | ALVENARIA ESTRUTURAL DE BLOCOS CERÂMICOS 14X19X39, (ESPESSURA DE 14 CM), PARA PAREDES COM ÁREA LÍQUIDA MENOR QUE 6M², SEM VÃOS, UTILIZANDO PALHETA E ARGAMASSA DE ASSENTAMENTO COM PREPARO EM BETONEIRA. AF_12/2014 | M2 | 9.01 | 9.01 | 18.02 | R$ 75,54 | 25.84% | 95.05 | 1712.8 | 0.003772% | 99.85%
1.372 | 89677 | SINAPI | LUVA SIMPLES, PVC, SERIE R, ÁGUA PLUVIAL, DN 150 MM, JUNTA ELÁSTICA, FORNECIDO E INSTALADO EM CONDUTORES VERTICAIS DE ÁGUAS PLUVIAIS. AF_12/2014 | UN | 10 | 10 | 20 | R$ 67,20 | 25.84% | 84.56 | 1691.2 | 0.003725% | 99.85%
1.610 | 3R 27 21 00 00 00 00 36 04 | TCPO-PINI | ELETRODUTO DE AÇO CARBONO COM COSTURA GALVANIZAÇÃO ELETROLÍTICA Ø 32 MM 1 1/4" - ADAPTADO | M | 13.95 | 13.95 | 27.9 | R$ 47,78 | 25.84% | 60.12 | 1677.34 | 0.003694% | 99.86%
1.37 | 47.02.030 | CDHU | REGISTRO DE GAVETA EM LATÃO FUNDIDO CROMADO COM CANOPLA, DN= 1" - ADAPTADO | UN | 6 | 6 | 12 | R$ 111,07 | 25.84% | 139.77 | 1677.24 | 0.003694% | 99.86%
1.633 | 3R 23 14 00 00 10 26 13 12 | TCPO-PINI | JOELHO 45° PVC SÉRIE R Ø 75 MM - ADAPTADO | UN | 19 | 19 | 38 | R$ 34,91 | 25.84% | 43.93 | 1669.34 | 0.003676% | 99.86%
1.473 | 95305 | SINAPI | TEXTURA ACRÍLICA, APLICAÇÃO MANUAL EM PAREDE, UMA DEMÃO. AF_09/2016 | M2 | 55.35 | 55.35 | 110.7 | R$ 11,87 | 25.84% | 14.93 | 1652.75 | 0.00364% | 99.87%
1.213 | 97634 | SINAPI | DEMOLIÇÃO DE REVESTIMENTO CERÂMICO, DE FORMA MECANIZADA COM MARTELETE, SEM REAPROVEITAMENTO. AF_12/2017 | M2 | 67.68 | 67.68 | 135.36 | R$ 9,60 | 25.84% | 12.08 | 1635.14 | 0.003601% | 99.87%
1.622 | 3R 10 52 00 00 00 00 05 10 | TCPO-PINI | FORRO REMOVÍVEL ACÚSTICO DE FIBRA MINERAL APOIADOS EM PERFIS METÁLICOS SUSPENSOS 1250 X 625 MM - ADAPTADO | M2 | 5.82 | 5.82 | 11.64 | R$ 110,62 | 25.84% | 139.2 | 1620.28 | 0.003568% | 99.88%
1.634 | 3R 23 14 00 00 10 26 13 19 | TCPO-PINI | JOELHO 90° PVC SÉRIE R Ø 100 MM - ADAPTADO | UN | 12 | 12 | 24 | R$ 53,59 | 25.84% | 67.43 | 1618.32 | 0.003564% | 99.88%
1.353 | 86942 | SINAPI | LAVATÓRIO LOUÇA BRANCA SUSPENSO, 29,5 X 39CM OU EQUIVALENTE, PADRÃO POPULAR, INCLUSO SIFÃO TIPO GARRAFA EM PVC, VÁLVULA E ENGATE FLEXÍVEL 30CM EM PLÁSTICO E TORNEIRA CROMADA DE MESA, PADRÃO POPULAR - FORNECIMENTO E INSTALAÇÃO. AF_01/2020 | UN | 3 | 3 | 6 | R$ 204,90 | 25.84% | 257.84 | 1547.04 | 0.003407% | 99.88%
1.194 | 101902 | SINAPI | CONTATOR TRIPOLAR I NOMINAL 22A - FORNECIMENTO E INSTALAÇÃO. AF_10/2020 | UN | 4 | 4 | 8 | R$ 152,53 | 25.84% | 191.94 | 1535.52 | 0.003382% | 99.89%
1.427 | 94496 | SINAPI | REGISTRO DE GAVETA BRUTO, LATÃO, ROSCÁVEL, 1 1/4" - FORNECIMENTO E INSTALAÇÃO. AF_08/2021 | UN | 8 | 8 | 16 | R$ 75,44 | 25.84% | 94.93 | 1518.88 | 0.003345% | 99.89%
1.438 | 101632 | SINAPI | RELÉ FOTOELÉTRICO PARA COMANDO DE ILUMINAÇÃO EXTERNA 1000 W - FORNECIMENTO E INSTALAÇÃO. AF_08/2020 | UN | 26 | 26 | 52 | R$ 23,07 | 25.84% | 29.03 | 1509.56 | 0.003324% | 99.89%
1.619 | 3R 23 12 00 00 19 13 05 08 | TCPO-PINI | FLANGE DE FERRO GALVANIZADO SEXTAVADA Ø 100 MM - 4" - ADAPTADO | UN | 3 | 3 | 6 | R$ 198,46 | 25.84% | 249.74 | 1498.44 | 0.0033% | 99.9%
1.479 | 94797 | SINAPI | TORNEIRA DE BOIA PARA CAIXA D'ÁGUA, ROSCÁVEL, 1" - FORNECIMENTO E INSTALAÇÃO. AF_08/2021 | UN | 3 | 3 | 6 | R$ 196,02 | 25.84% | 246.67 | 1480.02 | 0.003259% | 99.9%
1.737 | 3R 23 12 00 00 19 15 07 49 | TCPO-PINI | TÊ DE REDUÇÃO DE FERRO GALVANIZADO Ø 50 X 32 MM - 2 X 1 1/4" - ADAPTADO | UN | 6 | 6 | 12 | R$ 96,75 | 25.84% | 121.75 | 1461 | 0.003218% | 99.9%
1.720 | 3R 10 64 00 00 00 00 05 17 | TCPO-PINI | RODAPÉ CERÂMICO ASSENTADO COM ARGAMASSA PRÉ-FABRICADA DE CIMENTO COLANTE ALTURA 8,5 CM - ADAPTADO | M | 35.35 | 35.35 | 70.7 | R$ 16,22 | 25.84% | 20.41 | 1442.98 | 0.003178% | 99.91%
1.265 | 98560 | SINAPI | IMPERMEABILIZAÇÃO DE PISO COM ARGAMASSA DE CIMENTO E AREIA, COM ADITIVO IMPERMEABILIZANTE, E = 2CM. AF_06/2018 | M2 | 13.79 | 13.79 | 27.58 | R$ 40,67 | 25.84% | 51.17 | 1411.26 | 0.003108% | 99.91%
1.144 | 98522 | SINAPI | ALAMBRADO EM MOURÕES DE CONCRETO, COM TELA DE ARAME GALVANIZADO (INCLUSIVE MURETA EM CONCRETO). AF_05/2018 | M | 3.71 | 3.71 | 7.42 | R$ 150,34 | 25.84% | 189.18 | 1403.71 | 0.003091% | 99.91%
1.388 | 89614 | SINAPI | LUVA, PVC, SOLDÁVEL, DN 85MM, INSTALADO EM PRUMADA DE ÁGUA - FORNECIMENTO E INSTALAÇÃO. AF_12/2014 | UN | 8 | 8 | 16 | R$ 69,49 | 25.84% | 87.44 | 1399.04 | 0.003081% | 99.91%
1.299 | 89362 | SINAPI | JOELHO 90 GRAUS, PVC, SOLDÁVEL, DN 25MM, INSTALADO EM RAMAL OU SUB-RAMAL DE ÁGUA - FORNECIMENTO E INSTALAÇÃO. AF_12/2014 | UN | 71 | 71 | 142 | R$ 7,82 | 25.84% | 9.84 | 1397.28 | 0.003077% | 99.92%
1.300 | 89362 | SINAPI | JOELHO 90 GRAUS, PVC, SOLDÁVEL, DN 25MM, INSTALADO EM RAMAL OU SUB-RAMAL DE ÁGUA - FORNECIMENTO E INSTALAÇÃO. AF_12/2014 | UN | 71 | 71 | 142 | R$ 7,82 | 25.84% | 9.84 | 1397.28 | 0.003077% | 99.92%
1.59 | 9427 | ORSE | ABRAÇADEIRA METÁLICA TIPO "D" DE 1 1/2" - ADAPTADO | UN | 86 | 86 | 172 | R$ 6,42 | 25.84% | 8.07 | 1388.04 | 0.003057% | 99.92%
1.620 | 3R 23 12 00 00 19 13 05 07 | TCPO-PINI | FLANGE DE FERRO GALVANIZADO SEXTAVADA Ø 80 MM - 3" - ADAPTADO | UN | 4 | 4 | 8 | R$ 136,62 | 25.84% | 171.92 | 1375.36 | 0.003029% | 99.93%
1.584 | 3R 27 21 00 00 00 00 45 05 | TCPO-PINI | CONDULETE EM LIGA DE ALUMÍNIO FUNDIDO TIPO "C" Ø 2" - ADAPTADO | UN | 8 | 8 | 16 | R$ 68,21 | 25.84% | 85.83 | 1373.28 | 0.003024% | 99.93%
1.69 | 9965 | ORSE | CALHA EM CHAPA DE AÇO GALVANIZADO Nº 24, DESENVOLVIMENTO 40 CM (FUNDO=12 CM, LATERAIS=12 CM, BORDAS=2 CM) - ADAPTADO | M | 4.5 | 4.5 | 9 | R$ 120,16 | 25.84% | 151.2 | 1360.8 | 0.002997% | 99.93%
1.724 | 3R 08 61 00 00 00 00 13 07 | TCPO-PINI | RUFO DE CHAPA DE AÇO GALVANIZADO Nº 24 DESENVOLVIMENTO 33 CM - ADAPTADO | M | 11.58 | 11.58 | 23.16 | R$ 46,63 | 25.84% | 58.67 | 1358.79 | 0.002992% | 99.94%
1.250 | 101908 | SINAPI | EXTINTOR DE INCÊNDIO PORTÁTIL COM CARGA DE PQS DE 4 KG, CLASSE BC - FORNECIMENTO E INSTALAÇÃO. AF_10/2020_P | UN | 3 | 3 | 6 | R$ 179,34 | 25.84% | 225.68 | 1354.08 | 0.002982% | 99.94%
1.42 | 41.08.010 | CDHU | TRANSFORMADOR ELETRÔNICO PARA LÂMPADA HALÓGENA DICROICA DE 50 W - 220 V - ADAPTADO | UN | 18 | 18 | 36 | R$ 29,78 | 25.84% | 37.47 | 1348.92 | 0.002971% | 99.94%
1.507 | 99620 | SINAPI | VÁLVULA DE RETENÇÃO HORIZONTAL, DE BRONZE, ROSCÁVEL, 1" - FORNECIMENTO E INSTALAÇÃO. AF_08/2021 | UN | 4 | 4 | 8 | R$ 133,43 | 25.84% | 167.9 | 1343.2 | 0.002958% | 99.94%
1.557 | 3R 27 06 20 00 00 00 70 50 | TCPO-PINI | CABO ISOLADO EM EPR NÃO HALOGENADO 2,50 MM² - 0,6/1 KV - 90°C - FLEXÍVEL - ADAPTADO | M | 52.65 | 52.65 | 105.3 | R$ 9,94 | 25.84% | 12.5 | 1316.25 | 0.002899% | 99.95%
1.617 | 3R 10 61 31 00 00 00 10 25 | TCPO-PINI | FAIXA ANTIDERRAPANTE PARA DEGRAU EM GRANITO - FAIXA APICOADA - ADAPTADO | M | 104.05 | 104.05 | 208.1 | R$ 5,03 | 25.84% | 6.32 | 1315.19 | 0.002896% | 99.95%
1.199 | 94471 | SINAPI | COTOVELO 90 GRAUS, EM FERRO GALVANIZADO, CONEXÃO ROSQUEADA, DN 50 (2 ), INSTALADO EM RESERVAÇÃO DE ÁGUA DE EDIFICAÇÃO QUE POSSUA RESERVATÓRIO DE FIBRA/FIBROCIMENTO FORNECIMENTO E INSTALAÇÃO. AF_06/2016 | UN | 8 | 8 | 16 | R$ 65,18 | 25.84% | 82.02 | 1312.32 | 0.00289% | 99.95%
1.147 | 90112 | SINAPI | ALVENARIA DE VEDAÇÃO DE BLOCOS CERÂMICOS FURADOS NA VERTICAL DE 14X19X39CM (ESPESSURA 14CM) DE PAREDES COM ÁREA LÍQUIDA MENOR QUE 6M2 COM VÃOS E ARGAMASSA DE ASSENTAMENTO COM PREPARO MANUAL. AF_06/2014 | M2 | 6.15 | 6.15 | 12.3 | R$ 84,79 | 25.84% | 106.69 | 1312.28 | 0.00289% | 99.96%
1.490 | 89401 | SINAPI | TUBO, PVC, SOLDÁVEL, DN 20MM, INSTALADO EM RAMAL DE DISTRIBUIÇÃO DE ÁGUA - FORNECIMENTO E INSTALAÇÃO. AF_12/2014 | M | 69.57 | 69.57 | 139.14 | R$ 7,47 | 25.84% | 9.4 | 1307.91 | 0.00288% | 99.96%
1.337 | 5013 | ORSE | PARAFUSO C/ PORCA E ARRUELA 1/2" X 3 1/2" | UN | 135 | 135 | 270 | R$ 4,14 | 14.02% | 4.72 | 1274.4 | 0.002807% | 99.96%
1.375 | 89547 | SINAPI | LUVA SIMPLES, PVC, SERIE R, ÁGUA PLUVIAL, DN 75 MM, JUNTA ELÁSTICA, FORNECIDO E INSTALADO EM RAMAL DE ENCAMINHAMENTO. AF_12/2014 | UN | 26 | 26 | 52 | R$ 19,45 | 25.84% | 24.47 | 1272.44 | 0.002802% | 99.96%
1.223 | 93669 | SINAPI | DISJUNTOR TRIPOLAR TIPO DIN, CORRENTE NOMINAL DE 20A - FORNECIMENTO E INSTALAÇÃO. AF_10/2020 | UN | 6 | 6 | 12 | R$ 83,16 | 25.84% | 104.64 | 1255.68 | 0.002765% | 99.97%
1.644 | 3R 23 14 00 00 10 26 13 24 | TCPO-PINI | JUNÇÃO SIMPLES PVC REFORÇADO PBV Ø 75 X 75 MM - ADAPTADO | UN | 8 | 8 | 16 | R$ 59,96 | 25.84% | 75.45 | 1207.2 | 0.002659% | 99.97%
1.215 | 93653 | SINAPI | DISJUNTOR MONOPOLAR TIPO DIN, CORRENTE NOMINAL DE 10A - FORNECIMENTO E INSTALAÇÃO. AF_10/2020 | UN | 38 | 38 | 76 | R$ 12,49 | 25.84% | 15.71 | 1193.96 | 0.002629% | 99.97%
1.138 | 89383 | SINAPI | ADAPTADOR CURTO COM BOLSA E ROSCA PARA REGISTRO, PVC, SOLDÁVEL, DN 25MM X 3/4, INSTALADO EM RAMAL OU SUB-RAMAL DE ÁGUA - FORNECIMENTO E INSTALAÇÃO. AF_12/2014 | UN | 78 | 78 | 156 | R$ 6,07 | 25.84% | 7.63 | 1190.28 | 0.002621% | 99.98%
1.719 | 3R 03 42 00 00 00 00 09 11 | TCPO-PINI | RETIRADA DE SOLEIRA DE MÁRMORE OU GRANITO (LARGURA MÉDIA DE 15 CM - ADAPTADO | M | 51.49 | 51.49 | 102.98 | R$ 9,16 | 25.84% | 11.52 | 1186.32 | 0.002613% | 99.98%
1.499 | 92889 | SINAPI | UNIÃO, EM FERRO GALVANIZADO, DN 50 (2"), CONEXÃO ROSQUEADA, INSTALADO EM PRUMADAS - FORNECIMENTO E INSTALAÇÃO. AF_10/2020 | UN | 4 | 4 | 8 | R$ 116,52 | 25.84% | 146.62 | 1172.96 | 0.002583% | 99.98%
1.237 | 91873 | SINAPI | ELETRODUTO RÍGIDO ROSCÁVEL, PVC, DN 40 MM (1 1/4"), PARA CIRCUITOS TERMINAIS, INSTALADO EM PAREDE - FORNECIMENTO E INSTALAÇÃO. AF_12/2015 | M | 23.99 | 23.99 | 47.98 | R$ 18,94 | 25.84% | 23.83 | 1143.36 | 0.002518% | 99.98%
1.612 | 3R 05 18 00 00 00 00 05 10 | TCPO-PINI | ENCHIMENTO DE RASGO EM ALVENARIA COM ARGAMASSA TRAÇO 1:1:6 (EM VOLUME DE CIMENTO, CAL E AREIA MÉDIA ÚMIDA), PARA TUBULAÇÃO Ø 65 MM - 2 1/2" A 100 MM - 4" - ADAPTADO | M | 27.34 | 27.34 | 54.68 | R$ 16,44 | 25.84% | 20.68 | 1130.78 | 0.00249% | 99.99%
1.492 | 89403 | SINAPI | TUBO, PVC, SOLDÁVEL, DN 32MM, INSTALADO EM RAMAL DE DISTRIBUIÇÃO DE ÁGUA - FORNECIMENTO E INSTALAÇÃO. AF_12/2014 | M | 28.08 | 28.08 | 56.16 | R$ 15,83 | 25.84% | 19.92 | 1118.7 | 0.002464% | 99.99%
1.302 | 89497 | SINAPI | JOELHO 90 GRAUS, PVC, SOLDÁVEL, DN 40MM, INSTALADO EM PRUMADA DE ÁGUA - FORNECIMENTO E INSTALAÇÃO. AF_12/2014 | UN | 38 | 38 | 76 | R$ 11,54 | 25.84% | 14.52 | 1103.52 | 0.00243% | 99.99%
1.454 | 100435 | SINAPI | RUFO EM FIBROCIMENTO PARA TELHA ONDULADA E = 6 MM, ABA DE 26 CM, INCLUSO TRANSPORTE VERTICAL, EXCETO CONTRARRUFO. AF_07/2019 | M | 7.2 | 7.2 | 14.4 | R$ 60,52 | 25.84% | 76.15 | 1096.56 | 0.002415% | 99.99%
1.387 | 89611 | SINAPI | LUVA, PVC, SOLDÁVEL, DN 75MM, INSTALADO EM PRUMADA DE ÁGUA - FORNECIMENTO E INSTALAÇÃO. AF_12/2014 | UN | 12 | 12 | 24 | R$ 35,73 | 25.84% | 44.96 | 1079.04 | 0.002376% | 100%
1.139 | 89391 | SINAPI | ADAPTADOR CURTO COM BOLSA E ROSCA PARA REGISTRO, PVC, SOLDÁVEL, DN 32MM X 1 , INSTALADO EM RAMAL OU SUB-RAMAL DE ÁGUA - FORNECIMENTO E INSTALAÇÃO. AF_12/2014 | UN | 51 | 51 | 102 | R$ 8,33 | 25.84% | 10.48 | 1068.96 | 0.002354% | 100%
1.124 | 407819 | SICRO | ARMAÇÃO EM AÇO CA-50 - FORNECIMENTO, PREPARO E COLOCAÇÃO - ADAPTADO | KG | 28.35 | 28.35 | 56.7 | R$ 14,92 | 25.84% | 18.77 | 1064.25 | 0.002344% | 100%
1.217 | 93655 | SINAPI | DISJUNTOR MONOPOLAR TIPO DIN, CORRENTE NOMINAL DE 20A - FORNECIMENTO E INSTALAÇÃO. AF_10/2020 | UN | 30 | 30 | 60 | R$ 13,99 | 25.84% | 17.6 | 1056 | 0.002326% | 100%
1.759 | 3R 23 12 00 00 27 20 02 09 | TCPO-PINI | VÁLVULA DE RETENÇÃO DE BRONZE DE PÉ COM CRIVO Ø 32 MM - 1 1/4" - ADAPTADO | UN | 3 | 3 | 6 | R$ 136,15 | 25.84% | 171.33 | 1027.98 | 0.002264% | 100%
1.391 | 97065 | SINAPI | MONTAGEM E DESMONTAGEM DE ANDAIME MULTIDIRECIONAL (EXCLUSIVE ANDAIME E LIMPEZA). AF_11/2017 | M3 | 80.63 | 80.63 | 161.26 | R$ 4,99 | 25.84% | 6.27 | 1011.1 | 0.002227% | 100%
1.543 | 3R 23 12 00 00 19 11 03 15 | TCPO-PINI | BUCHA DE REDUÇÃO DE FERRO GALVANIZADO Ø 100 X 65 MM - 4 X 2 1/2" - ADAPTADO | UN | 3 | 3 | 6 | R$ 129,88 | 25.84% | 163.44 | 980.64 | 0.00216% | 100%
1.14 | 12118 | SINAPI | FORNECIMENTO DE KIT DE PROTEÇÃO ARSTOP PARA AR-CONDICIONADO, TOMADA PADRÃO 2P+T 20 A, COM DISJUNTOR | UN | 18 | 18 | 36 | R$ 23,88 | 14.02% | 27.22 | 979.92 | 0.002158% | 100%
1.24 | 40.10.020 | CDHU | CONTATOR TRIPOLAR, CORRENTE 9A, TENSÃO NOMINAL 500 V, CATEGORIA AC-2 E AC-3 - ADAPTADO | UN | 3 | 3 | 6 | R$ 128,47 | 25.84% | 161.66 | 969.96 | 0.002136% | 100%
1.563 | 3R 23 12 00 00 33 30 03 06 | TCPO-PINI | CAIXA SIFONADA PVC COM GRELHA QUADRADA BRANCA 150 X 150 X 50 MM - ADAPTADO | UN | 6 | 6 | 12 | R$ 63,98 | 25.84% | 80.51 | 966.12 | 0.002128% | 100%
1.637 | 3R 23 14 00 00 10 26 13 18 | TCPO-PINI | JOELHO 90° PVC SÉRIE R Ø 75 MM - ADAPTADO | UN | 10 | 10 | 20 | R$ 38,35 | 25.84% | 48.25 | 965 | 0.002125% | 100%
1.735 | 3R 23 12 00 00 19 15 07 64 | TCPO-PINI | TÊ DE REDUÇÃO DE FERRO GALVANIZADO Ø 32 X 20 MM - 1 1/4 X 3/4" - ADAPTADO | UN | 6 | 6 | 12 | R$ 63,86 | 25.84% | 80.36 | 964.32 | 0.002124% | 100%
1.426 | 94497 | SINAPI | REGISTRO DE GAVETA BRUTO, LATÃO, ROSCÁVEL, 1 1/2" - FORNECIMENTO E INSTALAÇÃO. AF_08/2021 | UN | 4 | 4 | 8 | R$ 95,52 | 25.84% | 120.2 | 961.6 | 0.002118% | 100%
1.718 | 3R 03 42 00 00 00 00 09 10 | TCPO-PINI | RETIRADA DE PEITORIL DE MÁRMORE OU GRANITO (LARGURA MÉDIA DE 25 CM) - ADAPTADO | M | 57.33 | 57.33 | 114.66 | R$ 6,66 | 25.84% | 8.38 | 960.85 | 0.002116% | 100%
1.276 | 102166 | SINAPI | INSTALAÇÃO DE VIDRO LISO INCOLOR, E = 6 MM, EM ESQUADRIA DE ALUMÍNIO OU PVC, FIXADO COM BAGUETE. AF_01/2021_P | M2 | 1.81 | 1.81 | 3.62 | R$ 210,46 | 25.84% | 264.84 | 958.72 | 0.002111% | 100%
1.38 | 47.02.020 | CDHU | REGISTRO DE GAVETA EM LATÃO FUNDIDO CROMADO COM CANOPLA, DN= 3/4´ - LINHA ESPECIAL - ADAPTADO | UN | 4 | 4 | 8 | R$ 93,90 | 25.84% | 118.16 | 945.28 | 0.002082% | 100%
1.291 | 91959 | SINAPI | INTERRUPTOR SIMPLES (2 MÓDULOS), 10A/250V, INCLUINDO SUPORTE E PLACA - FORNECIMENTO E INSTALAÇÃO. AF_12/2015 | UN | 10 | 10 | 20 | R$ 37,47 | 25.84% | 47.15 | 943 | 0.002077% | 100%
1.468 | 89395 | SINAPI | TE, PVC, SOLDÁVEL, DN 25MM, INSTALADO EM RAMAL OU SUB-RAMAL DE ÁGUA - FORNECIMENTO E INSTALAÇÃO. AF_12/2014 | UN | 34 | 34 | 68 | R$ 10,99 | 25.84% | 13.82 | 939.76 | 0.00207% | 100%
1.591 | 3R 23 12 00 00 19 11 03 50 | TCPO-PINI | COTOVELO 90° DE FERRO GALVANIZADO Ø 20 MM - 3/4" - ADAPTADO | UN | 15 | 15 | 30 | R$ 24,81 | 25.84% | 31.22 | 936.6 | 0.002063% | 100%
1.419 | 101629 | SINAPI | REATOR PARA LÂMPADA VAPOR DE MERCÚRIO 250 W, USO EXTERNO - FORNECIMENTO E INSTALAÇÃO. AF_08/2020 | UN | 4 | 4 | 8 | R$ 92,13 | 25.84% | 115.93 | 927.44 | 0.002042% | 100%
1.48 | 05.004.0070-A | EMOP | LIXAMENTO MECANICO PARA LIMPEZA OU PREPARACAO DE ESTRUTURAS METALICAS,UTILIZANDO LIXADEIRA ELETRICA,CONSIDERANDO A AREA EFETIVAMENTE LIXADA - ADAPTADO | M2 | 105.01 | 105.01 | 210.02 | R$ 3,47 | 25.84% | 4.36 | 915.68 | 0.002017% | 100%
1.382 | 89868 | SINAPI | LUVA, PVC, SOLDÁVEL, DN 25MM, INSTALADO EM DRENO DE AR-CONDICIONADO - FORNECIMENTO E INSTALAÇÃO. AF_12/2014 | UN | 101 | 101 | 202 | R$ 3,60 | 25.84% | 4.53 | 915.06 | 0.002015% | 100%
1.465 | 89704 | SINAPI | TÊ, PVC, SERIE R, ÁGUA PLUVIAL, DN 150 X 100 MM, JUNTA ELÁSTICA, FORNECIDO E INSTALADO EM CONDUTORES VERTICAIS DE ÁGUAS PLUVIAIS. AF_12/2014 | UN | 3 | 3 | 6 | R$ 120,79 | 25.84% | 152 | 912 | 0.002008% | 100%
1.493 | 94650 | SINAPI | TUBO, PVC, SOLDÁVEL, DN 40 MM, INSTALADO EM RESERVAÇÃO DE ÁGUA DE EDIFICAÇÃO QUE POSSUA RESERVATÓRIO DE FIBRA/FIBROCIMENTO FORNECIMENTO E INSTALAÇÃO. AF_06/2016 | M | 15.98 | 15.98 | 31.96 | R$ 22,22 | 25.84% | 27.96 | 893.6 | 0.001968% | 100%
1.487 | 89509 | SINAPI | TUBO PVC, SÉRIE R, ÁGUA PLUVIAL, DN 50 MM, FORNECIDO E INSTALADO EM RAMAL DE ENCAMINHAMENTO. AF_12/2014 | M | 12.94 | 12.94 | 25.88 | R$ 27,25 | 25.84% | 34.29 | 887.42 | 0.001954% | 100%
1.281 | 91955 | SINAPI | INTERRUPTOR PARALELO (1 MÓDULO), 10A/250V, INCLUINDO SUPORTE E PLACA - FORNECIMENTO E INSTALAÇÃO. AF_12/2015 | UN | 12 | 12 | 24 | R$ 29,15 | 25.84% | 36.68 | 880.32 | 0.001939% | 100%
1.749 | 3R 23 12 00 00 19 16 08 04 | TCPO-PINI | UNIÃO COM ASSENTO CÔNICO DE BRONZE Ø 20 MM - 3/4" - ADAPTADO | UN | 6 | 6 | 12 | R$ 58,30 | 25.84% | 73.36 | 880.32 | 0.001939% | 100.1%
1.219 | 93657 | SINAPI | DISJUNTOR MONOPOLAR TIPO DIN, CORRENTE NOMINAL DE 32A - FORNECIMENTO E INSTALAÇÃO. AF_10/2020 | UN | 23 | 23 | 46 | R$ 15,19 | 25.84% | 19.11 | 879.06 | 0.001936% | 100.1%
1.758 | 3R 23 12 00 00 27 20 02 08 | TCPO-PINI | VÁLVULA DE RETENÇÃO DE BRONZE DE PÉ COM CRIVO Ø 25 MM - 1" - ADAPTADO | UN | 4 | 4 | 8 | R$ 86,01 | 25.84% | 108.23 | 865.84 | 0.001907% | 100.1%
1.127 | 94705 | SINAPI | ADAPTADOR COM FLANGE E ANEL DE VEDAÇÃO, PVC, SOLDÁVEL, DN 40 MM X 1 1/4 , INSTALADO EM RESERVAÇÃO DE ÁGUA DE EDIFICAÇÃO QUE POSSUA RESERVATÓRIO DE FIBRA/FIBROCIMENTO FORNECIMENTO E INSTALAÇÃO. AF_06/2016 | UN | 11 | 11 | 22 | R$ 30,48 | 25.84% | 38.35 | 843.7 | 0.001858% | 100.1%
1.753 | 3R 23 12 00 00 10 22 11 19 | TCPO-PINI | UNIÃO PVC ROSCÁVEL Ø 2" - ADAPTADO | UN | 3 | 3 | 6 | R$ 111,66 | 25.84% | 140.51 | 843.06 | 0.001857% | 100.1%
1.725 | 3R 08 61 00 00 00 00 06 12 | TCPO-PINI | RUFO DE CHAPA DE AÇO GALVANIZADO Nº 26 DESENVOLVIMENTO 33 CM - ADAPTADO | M | 4.5 | 4.5 | 9 | R$ 73,00 | 25.84% | 91.86 | 826.74 | 0.001821% | 100.1%
1.359 | 89679 | SINAPI | LUVA DE CORRER, PVC, SERIE R, ÁGUA PLUVIAL, DN 150 MM, JUNTA ELÁSTICA, FORNECIDO E INSTALADO EM CONDUTORES VERTICAIS DE ÁGUAS PLUVIAIS. AF_12/2014 | UN | 3 | 3 | 6 | R$ 108,45 | 25.84% | 136.47 | 818.82 | 0.001803% | 100.1%
1.635 | 3R 23 14 00 00 10 26 13 16 | TCPO-PINI | JOELHO 90° PVC SÉRIE R Ø 40 MM - ADAPTADO | UN | 19 | 19 | 38 | R$ 16,89 | 25.84% | 21.25 | 807.5 | 0.001778% | 100.1%
1.222 | 93668 | SINAPI | DISJUNTOR TRIPOLAR TIPO DIN, CORRENTE NOMINAL DE 16A - FORNECIMENTO E INSTALAÇÃO. AF_10/2020 | UN | 4 | 4 | 8 | R$ 80,14 | 25.84% | 100.84 | 806.72 | 0.001777% | 100.1%
1.208 | 89525 | SINAPI | CURVA 90 GRAUS, PVC, SOLDÁVEL, DN 85MM, INSTALADO EM PRUMADA DE ÁGUA - FORNECIMENTO E INSTALAÇÃO. AF_12/2014 | UN | 3 | 3 | 6 | R$ 106,15 | 25.84% | 133.57 | 801.42 | 0.001765% | 100.1%
1.338 | 1571 | SINAPI | TERMINAL A COMPRESSAO EM COBRE ESTANHADO PARA CABO 4 MM2, 1 FURO E 1 COMPRESSAO, PARA PARAFUSO DE FIXACAO M5 | UN | 315 | 315 | 630 | R$ 1,11 | 14.02% | 1.26 | 793.8 | 0.001748% | 100.1%
1.221 | 93667 | SINAPI | DISJUNTOR TRIPOLAR TIPO DIN, CORRENTE NOMINAL DE 10A - FORNECIMENTO E INSTALAÇÃO. AF_10/2020 | UN | 4 | 4 | 8 | R$ 78,65 | 25.84% | 98.97 | 791.76 | 0.001744% | 100.1%
1.333 | 404 | SINAPI | FITA ISOLANTE DE BORRACHA AUTOFUSAO, USO ATE 69 KV (ALTA TENSAO) | UN | 269.3 | 269.3 | 538.6 | R$ 1,29 | 14.02% | 1.47 | 791.74 | 0.001744% | 100.1%
1.181 | 95676 | SINAPI | CAIXA EM CONCRETO PRÉ-MOLDADO PARA ABRIGO DE HIDRÔMETRO COM DN 20 (½) FORNECIMENTO E INSTALAÇÃO. AF_11/2016 | UN | 3 | 3 | 6 | R$ 104,54 | 25.84% | 131.55 | 789.3 | 0.001738% | 100.1%
1.436 | 89984 | SINAPI | REGISTRO DE PRESSÃO BRUTO, LATÃO, ROSCÁVEL, 1/2", COM ACABAMENTO E CANOPLA CROMADOS - FORNECIMENTO E INSTALAÇÃO. AF_08/2021 | UN | 4 | 4 | 8 | R$ 76,92 | 25.84% | 96.79 | 774.32 | 0.001705% | 100.1%
1.690 | 3R 10 63 51 00 00 00 05 30 | TCPO-PINI | PLACA CIMENTÍCIA PODOTÁTIL DIRECIONAL E ALERTA 40 X 40 CM # 2,5 CM ASSENTADA COM ARGAMASSA DE CIMENTO E AREIA - ADAPTADO | M2 | 7.63 | 7.63 | 15.26 | R$ 40,10 | 25.84% | 50.46 | 770.01 | 0.001696% | 100.1%
1.8 | 1874 | ORSE | FORNECIMENTO DE CADEADO 50MM - ADAPTADO | UN | 13 | 13 | 26 | R$ 25,75 | 14.02% | 29.36 | 763.36 | 0.001681% | 100.1%
1.384 | 94661 | SINAPI | LUVA, PVC, SOLDÁVEL, DN 40 MM, INSTALADO EM RESERVAÇÃO DE ÁGUA DE EDIFICAÇÃO QUE POSSUA RESERVATÓRIO DE FIBRA/FIBROCIMENTO FORNECIMENTO E INSTALAÇÃO. AF_06/2016 | UN | 25 | 25 | 50 | R$ 12,05 | 25.84% | 15.16 | 758 | 0.001669% | 100.1%
1.501 | 89382 | SINAPI | UNIÃO, PVC, SOLDÁVEL, DN 25MM, INSTALADO EM RAMAL OU SUB-RAMAL DE ÁGUA - FORNECIMENTO E INSTALAÇÃO. AF_12/2014 | UN | 19 | 19 | 38 | R$ 15,69 | 25.84% | 19.74 | 750.12 | 0.001652% | 100.1%
1.423 | 89681 | SINAPI | REDUÇÃO EXCÊNTRICA, PVC, SERIE R, ÁGUA PLUVIAL, DN 150 X 100 MM, JUNTA ELÁSTICA, FORNECIDO E INSTALADO EM CONDUTORES VERTICAIS DE ÁGUAS PLUVIAIS. AF_12/2014 | UN | 4 | 4 | 8 | R$ 74,50 | 25.84% | 93.75 | 750 | 0.001652% | 100.1%
1.182 | 89482 | SINAPI | CAIXA SIFONADA, PVC, DN 100 X 100 X 50 MM, FORNECIDA E INSTALADA EM RAMAIS DE ENCAMINHAMENTO DE ÁGUA PLUVIAL. AF_12/2014 | UN | 8 | 8 | 16 | R$ 36,51 | 25.84% | 45.94 | 735.04 | 0.001619% | 100.1%
1.570 | 3R 23 14 00 00 10 26 13 54 | TCPO-PINI | CAP (TAMPÃO) PVC Ø 150 MM - ADAPTADO | UN | 3 | 3 | 6 | R$ 96,59 | 25.84% | 121.54 | 729.24 | 0.001606% | 100.1%
1.495 | 94652 | SINAPI | TUBO, PVC, SOLDÁVEL, DN 60 MM, INSTALADO EM RESERVAÇÃO DE ÁGUA DE EDIFICAÇÃO QUE POSSUA RESERVATÓRIO DE FIBRA/FIBROCIMENTO FORNECIMENTO E INSTALAÇÃO. AF_06/2016 | M | 7.29 | 7.29 | 14.58 | R$ 39,67 | 25.84% | 49.92 | 727.83 | 0.001603% | 100.1%
1.393 | 94470 | SINAPI | NIPLE, EM FERRO GALVANIZADO, CONEXÃO ROSQUEADA, DN 80 (3) , INSTALADO EM RESERVAÇÃO DE ÁGUA DE EDIFICAÇÃO QUE POSSUA RESERVATÓRIO DE FIBRA/FIBROCIMENTO FORNECIMENTO E INSTALAÇÃO. AF_06/2016 | UN | 3 | 3 | 6 | R$ 95,68 | 25.84% | 120.4 | 722.4 | 0.001591% | 100.1%
1.105 | 8662 | ORSE | SOQUETE OU BOCAL DE LOUÇA E40 - ADAPTADO | UN | 29 | 29 | 58 | R$ 9,73 | 25.84% | 12.24 | 709.92 | 0.001563% | 100.1%
1.298 | 89358 | SINAPI | JOELHO 90 GRAUS, PVC, SOLDÁVEL, DN 20MM, INSTALADO EM RAMAL OU SUB-RAMAL DE ÁGUA - FORNECIMENTO E INSTALAÇÃO. AF_12/2014 | UN | 43 | 43 | 86 | R$ 6,53 | 25.84% | 8.21 | 706.06 | 0.001555% | 100.1%
1.360 | 89600 | SINAPI | LUVA DE CORRER, PVC, SERIE R, ÁGUA PLUVIAL, DN 75 MM, JUNTA ELÁSTICA, FORNECIDO E INSTALADO EM CONDUTORES VERTICAIS DE ÁGUAS PLUVIAIS. AF_12/2014 | UN | 14 | 14 | 28 | R$ 19,98 | 25.84% | 25.14 | 703.92 | 0.00155% | 100.1%
1.630 | 3R 23 14 00 00 10 26 13 10 | TCPO-PINI | JOELHO 45° PVC SÉRIE R Ø 40 MM - ADAPTADO | UN | 18 | 18 | 36 | R$ 15,52 | 25.84% | 19.53 | 703.08 | 0.001548% | 100.1%
1.275 | 102162 | SINAPI | INSTALAÇÃO DE VIDRO LISO INCOLOR, E = 4 MM, EM ESQUADRIA DE ALUMÍNIO OU PVC, FIXADO COM BAGUETE. AF_01/2021_P | M2 | 1.22 | 1.22 | 2.44 | R$ 224,59 | 25.84% | 282.62 | 689.59 | 0.001519% | 100.1%
1.283 | 92033 | SINAPI | INTERRUPTOR PARALELO (2 MÓDULOS) COM 1 TOMADA DE EMBUTIR 2P+T 10 A, INCLUINDO SUPORTE E PLACA - FORNECIMENTO E INSTALAÇÃO. AF_12/2015 | UN | 4 | 4 | 8 | R$ 66,58 | 25.84% | 83.78 | 670.24 | 0.001476% | 100.1%
1.293 | 89368 | SINAPI | JOELHO 45 GRAUS, PVC, SOLDÁVEL, DN 32MM, INSTALADO EM RAMAL OU SUB-RAMAL DE ÁGUA - FORNECIMENTO E INSTALAÇÃO. AF_12/2014 | UN | 19 | 19 | 38 | R$ 13,64 | 25.84% | 17.16 | 652.08 | 0.001436% | 100.1%
1.135 | 94712 | SINAPI | ADAPTADOR COM FLANGES LIVRES, PVC, SOLDÁVEL, DN 60 MM X 2 , INSTALADO EM RESERVAÇÃO DE ÁGUA DE EDIFICAÇÃO QUE POSSUA RESERVATÓRIO DE FIBRA/FIBROCIMENTO FORNECIMENTO E INSTALAÇÃO. AF_06/2016 | UN | 3 | 3 | 6 | R$ 85,69 | 25.84% | 107.83 | 646.98 | 0.001425% | 100.1%
1.296 | 90373 | SINAPI | JOELHO 90 GRAUS COM BUCHA DE LATÃO, PVC, SOLDÁVEL, DN 25MM, X 1/2 INSTALADO EM RAMAL OU SUB-RAMAL DE ÁGUA - FORNECIMENTO E INSTALAÇÃO. AF_12/2014 | UN | 18 | 18 | 36 | R$ 14,27 | 25.84% | 17.95 | 646.2 | 0.001423% | 100.1%
1.470 | 89623 | SINAPI | TE, PVC, SOLDÁVEL, DN 40MM, INSTALADO EM PRUMADA DE ÁGUA - FORNECIMENTO E INSTALAÇÃO. AF_12/2014 | UN | 14 | 14 | 28 | R$ 18,29 | 25.84% | 23.01 | 644.28 | 0.001419% | 100.1%
1.350 | COMPOSIÇÃO | PAINEL DE PREÇOS | PAQUÍMETRO | UN | 2.36 | 2.36 | 4.72 | R$119,54 | 14.02% | 136.29 | 643.28 | 0.001417% | 100.1%
1.458 | 98115 | SINAPI | TAMPA CIRCULAR PARA ESGOTO E DRENAGEM, EM CONCRETO PRÉ-MOLDADO, DIÂMETRO INTERNO = 0,6 M. AF_12/2020 | UN | 2 | 2 | 4 | R$ 127,26 | 25.84% | 160.14 | 640.56 | 0.001411% | 100.1%
1.614 | 3R 08 11 00 00 00 00 47 10 | TCPO-PINI | ESPUMA DE POLIURETANO EXPANSIVA PARA PREENCHIMENTO DE VÃOS - ADAPTADO | DM3 | 40.5 | 40.5 | 81 | R$ 6,28 | 25.84% | 7.9 | 639.9 | 0.001409% | 100.1%
1.214 | 93660 | SINAPI | DISJUNTOR BIPOLAR TIPO DIN, CORRENTE NOMINAL DE 10A - FORNECIMENTO E INSTALAÇÃO. AF_10/2020 | UN | 4 | 4 | 8 | R$ 63,19 | 25.84% | 79.51 | 636.08 | 0.001401% | 100.1%
1.224 | 93670 | SINAPI | DISJUNTOR TRIPOLAR TIPO DIN, CORRENTE NOMINAL DE 25A - FORNECIMENTO E INSTALAÇÃO. AF_10/2020 | UN | 3 | 3 | 6 | R$ 83,16 | 25.84% | 104.64 | 627.84 | 0.001383% | 100.1%
1.743 | 3R 23 12 00 00 19 10 01 21 | TCPO-PINI | TUBO DE AÇO GALVANIZADO COM COSTURA Ø 100 MM - 4" - ADAPTADO | M | 0.63 | 0.63 | 1.26 | R$ 389,92 | 25.84% | 490.67 | 618.24 | 0.001362% | 100.1%
1.125 | 94703 | SINAPI | ADAPTADOR COM FLANGE E ANEL DE VEDAÇÃO, PVC, SOLDÁVEL, DN 25 MM X 3/4 , INSTALADO EM RESERVAÇÃO DE ÁGUA DE EDIFICAÇÃO QUE POSSUA RESERVATÓRIO DE FIBRA/FIBROCIMENTO FORNECIMENTO E INSTALAÇÃO. AF_06/2016 | UN | 12 | 12 | 24 | R$ 20,46 | 25.84% | 25.74 | 617.76 | 0.00136% | 100.1%
1.731 | 3R 23 12 00 00 10 22 11 13 | TCPO-PINI | TÊ 90° PVC ROSCÁVEL Ø 2" - ADAPTADO | UN | 3 | 3 | 6 | R$ 80,37 | 25.84% | 101.13 | 606.78 | 0.001336% | 100.1%
1.502 | 89390 | SINAPI | UNIÃO, PVC, SOLDÁVEL, DN 32MM, INSTALADO EM RAMAL OU SUB-RAMAL DE ÁGUA - FORNECIMENTO E INSTALAÇÃO. AF_12/2014 | UN | 10 | 10 | 20 | R$ 23,66 | 25.84% | 29.77 | 595.4 | 0.001311% | 100.1%
1.595 | 3R 27 21 00 00 00 00 34 02 | TCPO-PINI | CURVA 90° DE AÇO GALVANIZADO ELETROLÍTICO PARA ELETRODUTO Ø 20 MM 3/4" - ADAPTADO | UN | 21 | 21 | 42 | R$ 11,17 | 25.84% | 14.05 | 590.1 | 0.0013% | 100.1%
1.503 | 89568 | SINAPI | UNIÃO, PVC, SOLDÁVEL, DN 40MM, INSTALADO EM PRUMADA DE ÁGUA - FORNECIMENTO E INSTALAÇÃO. AF_12/2014 | UN | 6 | 6 | 12 | R$ 38,30 | 25.84% | 48.19 | 578.28 | 0.001274% | 100.1%
1.313 | 101646 | SINAPI | LÂMPADA MISTA 250 W - FORNECIMENTO E INSTALAÇÃO. AF_08/2020 | UN | 6 | 6 | 12 | R$ 37,07 | 25.84% | 46.64 | 559.68 | 0.001233% | 100.1%
1.22 | 40.06.100 | CDHU | CONDULETE METÁLICO DE 1 1/2" - ADAPTADO | CJ | 5.63 | 5.63 | 11.26 | R$ 39,46 | 25.84% | 49.65 | 559.05 | 0.001231% | 100.1%
1.356 | 97585 | SINAPI | LUMINÁRIA TIPO CALHA, DE SOBREPOR, COM 2 LÂMPADAS TUBULARES FLUORESCENTES DE 18 W, COM REATOR DE PARTIDA RÁPIDA - FORNECIMENTO E INSTALAÇÃO. AF_02/2020 | UN | 3 | 3 | 6 | R$ 73,15 | 25.84% | 92.05 | 552.3 | 0.001216% | 100.1%
1.606 | 3R 27 21 00 00 00 00 36 21 | TCPO-PINI | ELETRODUTO DE AÇO CARBONO COM COSTURA GALVANIZAÇÃO A FOGO Ø 25 MM 1" - ADAPTADO | M | 5 | 5 | 10 | R$ 43,76 | 25.84% | 55.06 | 550.6 | 0.001213% | 100.1%
1.559 | 3R 27 21 00 00 00 00 19 01 | TCPO-PINI | CAIXA DE LIGAÇÃO PVC PARA ELETRODUTO FLEXÍVEL, RETANGULAR 4 X 2" - ADAPTADO | UN | 25 | 25 | 50 | R$ 8,61 | 25.84% | 10.83 | 541.5 | 0.001193% | 100.1%
1.751 | 3R 23 12 00 00 10 22 11 18 | TCPO-PINI | UNIÃO PVC ROSCÁVEL Ø 1 1/2" - ADAPTADO | UN | 4 | 4 | 8 | R$ 53,55 | 25.84% | 67.38 | 539.04 | 0.001187% | 100.1%
1.134 | 94710 | SINAPI | ADAPTADOR COM FLANGES LIVRES, PVC, SOLDÁVEL, DN 40 MM X 1 1/4 , INSTALADO EM RESERVAÇÃO DE ÁGUA DE EDIFICAÇÃO QUE POSSUA RESERVATÓRIO DE FIBRA/FIBROCIMENTO FORNECIMENTO E INSTALAÇÃO. AF_06/2016 | UN | 4 | 4 | 8 | R$ 53,49 | 25.84% | 67.31 | 538.48 | 0.001186% | 100.1%
1.464 | 89693 | SINAPI | TÊ, PVC, SERIE R, ÁGUA PLUVIAL, DN 100 X 100 MM, JUNTA ELÁSTICA, FORNECIDO E INSTALADO EM CONDUTORES VERTICAIS DE ÁGUAS PLUVIAIS. AF_12/2014 | UN | 3 | 3 | 6 | R$ 69,29 | 25.84% | 87.19 | 523.14 | 0.001152% | 100.1%
1.335 | 12898 | SINAPI | MANOMETRO COM CAIXA EM ACO PINTADO, ESCALA *10* KGF/CM2 (*10* BAR), DIAMETRO NOMINAL DE 100 MM, CONEXAO DE 1/2" | UN | 1.63 | 1.63 | 3.26 | R$ 140,05 | 14.02% | 159.68 | 520.55 | 0.001146% | 100.1%
1.680 | 3R 10 97 00 00 00 00 53 20 | TCPO-PINI | PINTURA HIDROFUGANTE SOBRE SUPERFÍCIE DE TIJOLO À VISTA COM UMA DEMÃO DE SILICONE - ADAPTADO | M2 | 7.43 | 7.43 | 14.86 | R$ 27,56 | 25.84% | 34.68 | 515.34 | 0.001135% | 100.1%
1.167 | 93068 | SINAPI | BUCHA DE REDUÇÃO EM COBRE, DN 54 MM X 42 MM, SEM ANEL DE SOLDA, PONTA X BOLSA, INSTALADO EM PRUMADA FORNECIMENTO E INSTALAÇÃO. AF_01/2016 | UN | 3 | 3 | 6 | R$ 67,70 | 25.84% | 85.19 | 511.14 | 0.001126% | 100.1%
1.494 | 94651 | SINAPI | TUBO, PVC, SOLDÁVEL, DN 50 MM, INSTALADO EM RESERVAÇÃO DE ÁGUA DE EDIFICAÇÃO QUE POSSUA RESERVATÓRIO DE FIBRA/FIBROCIMENTO FORNECIMENTO E INSTALAÇÃO. AF_06/2016 | M | 8.33 | 8.33 | 16.66 | R$ 24,38 | 25.84% | 30.67 | 510.96 | 0.001125% | 100.1%
1.632 | 3R 23 14 00 00 10 26 13 11 | TCPO-PINI | JOELHO 45° PVC SÉRIE R Ø 50 MM - ADAPTADO | UN | 10 | 10 | 20 | R$ 20,29 | 25.84% | 25.53 | 510.6 | 0.001124% | 100.1%
1.763 | 3R 09 60 00 00 00 00 40 07 | TCPO-PINI | VIDRO REFLETIVO # 8 MM PARA CONTROLE SOLAR DE FACHADAS - ANTÉLIO, COLOCADO EM CAIXILHO, COM GAXETA DE NEOPRENE - ADAPTADO | M2 | 0.45 | 0.45 | 0.9 | R$ 448,70 | 25.84% | 564.64 | 508.17 | 0.001119% | 100.1%
1.486 | 89508 | SINAPI | TUBO PVC, SÉRIE R, ÁGUA PLUVIAL, DN 40 MM, FORNECIDO E INSTALADO EM RAMAL DE ENCAMINHAMENTO. AF_12/2014 | M | 9.95 | 9.95 | 19.9 | R$ 19,85 | 25.84% | 24.97 | 496.9 | 0.001094% | 100.1%
1.542 | 3R 23 12 00 00 23 20 02 03 | TCPO-PINI | BUCHA DE REDUÇÃO DE FERRO GALVANIZADO COM JUNTA ELÁSTICA Ø 75 X 50 MM - 3 X 2" - ADAPTADO | UN | 3 | 3 | 6 | R$ 65,40 | 25.84% | 82.29 | 493.74 | 0.001087% | 100.1%
1.709 | 3R 23 12 00 00 30 30 03 07 | TCPO-PINI | REGISTRO DE PRESSÃO BRUTO COM ADAPTADOR Ø 20 MM - 3/4" - ADAPTADO | UN | 4 | 4 | 8 | R$ 48,96 | 25.84% | 61.61 | 492.88 | 0.001085% | 100.1%
1.750 | 3R 23 12 00 00 19 16 08 05 | TCPO-PINI | UNIÃO COM ASSENTO CÔNICO DE BRONZE Ø 25 MM - 1" - ADAPTADO | UN | 3 | 3 | 6 | R$ 64,40 | 25.84% | 81.04 | 486.24 | 0.001071% | 100.1%
1.566 | 3R 27 21 00 00 00 00 02 01 | TCPO-PINI | CANALETA EM PVC PARA INSTALAÇÃO ELÉTRICA APARENTE INCLUSIVE CONEXÕES 20 X 10 MM - ADAPTADO | M | 16.2 | 16.2 | 32.4 | R$ 11,79 | 25.84% | 14.83 | 480.49 | 0.001058% | 100.1%
1.660 | 3R 23 12 00 00 10 18 09 21 | TCPO-PINI | LUVA SOLDÁVEL/ROSCA PVC Ø 25 MM X 3/4" - ADAPTADO | UN | 23 | 23 | 46 | R$ 8,28 | 25.84% | 10.41 | 478.86 | 0.001055% | 100.1%
1.394 | 96364 | SINAPI | PAREDE COM PLACAS DE GESSO ACARTONADO (DRYWALL), PARA USO INTERNO COM UMA FACE SIMPLES E OUTRA FACE DUPLA E ESTRUTURA METÁLICA COM GUIAS DUPLAS, SEM VÃOS. AF_06/2017_P | M2 | 1.47 | 1.47 | 2.94 | R$ 129,01 | 25.84% | 162.34 | 477.27 | 0.001051% | 100.1%
1.514 | 86879 | SINAPI | VÁLVULA EM PLÁSTICO 1 PARA PIA, TANQUE OU LAVATÓRIO, COM OU SEM LADRÃO - FORNECIMENTO E INSTALAÇÃO. AF_01/2020 | UN | 29 | 29 | 58 | R$ 6,54 | 25.84% | 8.22 | 476.76 | 0.00105% | 100.1%
1.143 | 89616 | SINAPI | ADAPTADOR CURTO COM BOLSA E ROSCA PARA REGISTRO, PVC, SOLDÁVEL, DN 85MM X 3, INSTALADO EM PRUMADA DE ÁGUA - FORNECIMENTO E INSTALAÇÃO. AF_12/2014 | UN | 4 | 4 | 8 | R$ 46,66 | 25.84% | 58.71 | 469.68 | 0.001034% | 100.1%
1.373 | 89544 | SINAPI | LUVA SIMPLES, PVC, SERIE R, ÁGUA PLUVIAL, DN 40 MM, JUNTA SOLDÁVEL, FORNECIDO E INSTALADO EM RAMAL DE ENCAMINHAMENTO. AF_12/2014 | UN | 21 | 21 | 42 | R$ 8,74 | 25.84% | 10.99 | 461.58 | 0.001017% | 100.1%
1.73 | 12202 | ORSE | DEMOLIÇÃO/REMOÇÃO DE RUFO DE ALUMÍNIO OU SIMILAR - ADAPTADO | M | 43.73 | 43.73 | 87.46 | R$ 4,17 | 25.84% | 5.24 | 458.29 | 0.001009% | 100.1%
1.730 | 3R 23 12 00 00 19 15 07 37 | TCPO-PINI | TÊ 90° DE FERRO GALVANIZADO Ø 20 MM - 3/4" - ADAPTADO | UN | 6 | 6 | 12 | R$ 29,88 | 25.84% | 37.6 | 451.2 | 0.0009937% | 100.1%
1.636 | 3R 23 14 00 00 10 26 13 17 | TCPO-PINI | JOELHO 90° PVC SÉRIE R Ø 50 MM - ADAPTADO | UN | 8 | 8 | 16 | R$ 22,10 | 25.84% | 27.81 | 444.96 | 0.0009799% | 100.2%
1.233 | 91836 | SINAPI | ELETRODUTO FLEXÍVEL CORRUGADO, PVC, DN 32 MM (1"), PARA CIRCUITOS TERMINAIS, INSTALADO EM FORRO - FORNECIMENTO E INSTALAÇÃO. AF_12/2015 | M | 15.98 | 15.98 | 31.96 | R$ 11,00 | 25.84% | 13.84 | 442.32 | 0.0009741% | 100.2%
1.346 | COMPOSIÇÃO | PAINEL DE PREÇOS | ESPONJA | UN | 424 | 424 | 848 | R$0,46 | 14.02% | 0.52 | 440.96 | 0.0009711% | 100.2%
1.128 | 94706 | SINAPI | ADAPTADOR COM FLANGE E ANEL DE VEDAÇÃO, PVC, SOLDÁVEL, DN 50 MM X 1 1/2 , INSTALADO EM RESERVAÇÃO DE ÁGUA DE EDIFICAÇÃO QUE POSSUA RESERVATÓRIO DE FIBRA/FIBROCIMENTO FORNECIMENTO E INSTALAÇÃO. AF_06/2016 | UN | 4 | 4 | 8 | R$ 43,61 | 25.84% | 54.87 | 438.96 | 0.0009667% | 100.2%
1.738 | 3R 27 21 00 00 00 00 23 23 | TCPO-PINI | TOMADA UNIVERSAL MONOFÁSICA DE EMBUTIR PARA DUTO DE PISO 10 A - 250 V - ADAPTADO | UN | 8 | 8 | 16 | R$ 21,68 | 25.84% | 27.28 | 436.48 | 0.0009613% | 100.2%
1.378 | 92374 | SINAPI | LUVA, EM FERRO GALVANIZADO, DN 40 (1 1/2"), CONEXÃO ROSQUEADA, INSTALADO EM REDE DE ALIMENTAÇÃO PARA HIDRANTE - FORNECIMENTO E INSTALAÇÃO. AF_10/2020 | UN | 4 | 4 | 8 | R$ 43,34 | 25.84% | 54.53 | 436.24 | 0.0009607% | 100.2%
1.386 | 89597 | SINAPI | LUVA, PVC, SOLDÁVEL, DN 60MM, INSTALADO EM PRUMADA DE ÁGUA - FORNECIMENTO E INSTALAÇÃO. AF_12/2014 | UN | 8 | 8 | 16 | R$ 21,59 | 25.84% | 27.16 | 434.56 | 0.000957% | 100.2%
1.463 | 92637 | SINAPI | TÊ, EM FERRO GALVANIZADO, CONEXÃO ROSQUEADA, DN 25 (1"), INSTALADO EM REDE DE ALIMENTAÇÃO PARA HIDRANTE - FORNECIMENTO E INSTALAÇÃO. AF_10/2020 | UN | 3 | 3 | 6 | R$ 57,45 | 25.84% | 72.29 | 433.74 | 0.0009552% | 100.2%
1.290 | 91965 | SINAPI | INTERRUPTOR SIMPLES (2 MÓDULOS) COM INTERRUPTOR PARALELO (1 MÓDULO), 10A/250V, INCLUINDO SUPORTE E PLACA - FORNECIMENTO E INSTALAÇÃO. AF_12/2015 | UN | 3 | 3 | 6 | R$ 56,79 | 25.84% | 71.46 | 428.76 | 0.0009443% | 100.2%
1.512 | 86877 | SINAPI | VÁLVULA EM METAL CROMADO 1.1/2 X 1.1/2 PARA TANQUE OU LAVATÓRIO, COM OU SEM LADRÃO - FORNECIMENTO E INSTALAÇÃO. AF_01/2020 | UN | 3 | 3 | 6 | R$ 56,19 | 25.84% | 70.7 | 424.2 | 0.0009342% | 100.2%
1.312 | 101645 | SINAPI | LÂMPADA MISTA 160 W - FORNECIMENTO E INSTALAÇÃO. AF_08/2020 | UN | 6 | 6 | 12 | R$ 27,85 | 25.84% | 35.04 | 420.48 | 0.000926% | 100.2%
1.287 | 91962 | SINAPI | INTERRUPTOR SIMPLES (1 MÓDULO) COM INTERRUPTOR PARALELO (2 MÓDULOS), 10A/250V, SEM SUPORTE E SEM PLACA - FORNECIMENTO E INSTALAÇÃO. AF_12/2015 | UN | 3 | 3 | 6 | R$ 54,90 | 25.84% | 69.08 | 414.48 | 0.0009128% | 100.2%
1.78 | 698 | ORSE | FORNECIMENTO E COLOCAÇÃO DE ANILHA PARA IDENTIFICAÇÃO - ADAPTADO | UN | 210 | 210 | 420 | R$ 0,78 | 25.84% | 0.98 | 411.6 | 0.0009065% | 100.2%
1.289 | 92034 | SINAPI | INTERRUPTOR SIMPLES (1 MÓDULO), INTERRUPTOR PARALELO (1 MÓDULO) E 1 TOMADA DE EMBUTIR 2P+T 10 A, SEM SUPORTE E SEM PLACA - FORNECIMENTO E INSTALAÇÃO. AF_12/2015 | UN | 3 | 3 | 6 | R$ 53,70 | 25.84% | 67.57 | 405.42 | 0.0008929% | 100.2%
1.736 | 3R 23 12 00 00 19 15 07 65 | TCPO-PINI | TÊ DE REDUÇÃO DE FERRO GALVANIZADO Ø 32 X 25 MM - 1 1/4 X 1" - ADAPTADO | UN | 3 | 3 | 6 | R$ 53,45 | 25.84% | 67.26 | 403.56 | 0.0008888% | 100.2%
1.236 | 91864 | SINAPI | ELETRODUTO RÍGIDO ROSCÁVEL, PVC, DN 32 MM (1"), PARA CIRCUITOS TERMINAIS, INSTALADO EM FORRO - FORNECIMENTO E INSTALAÇÃO. AF_12/2015 | M | 10.8 | 10.8 | 21.6 | R$ 14,50 | 25.84% | 18.24 | 393.98 | 0.0008677% | 100.2%
1.672 | 3R 27 21 00 00 00 00 32 03 | TCPO-PINI | PERFILADO PERFURADO EM CHAPA DE AÇO GALVANIZADO # 22, LARGURA 38 MM X ALTURA 19 MM, COM TAMPA, INSTALAÇÃO SUPERIOR, INCLUSIVE CONEXÕES - ADAPTADO | M | 2.7 | 2.7 | 5.4 | R$ 57,70 | 25.84% | 72.6 | 392.04 | 0.0008634% | 100.2%
1.374 | 89545 | SINAPI | LUVA SIMPLES, PVC, SERIE R, ÁGUA PLUVIAL, DN 50 MM, JUNTA ELÁSTICA, FORNECIDO E INSTALADO EM RAMAL DE ENCAMINHAMENTO. AF_12/2014 | UN | 12 | 12 | 24 | R$ 12,96 | 25.84% | 16.3 | 391.2 | 0.0008615% | 100.2%
1.639 | 3R 23 12 00 00 10 17 08 06 | TCPO-PINI | JOELHO 90° SOLDÁVEL/ROSCA PVC Ø 25 MM X 1/2" - ADAPTADO | UN | 14 | 14 | 28 | R$ 10,94 | 25.84% | 13.76 | 385.28 | 0.0008485% | 100.2%
1.304 | 89505 | SINAPI | JOELHO 90 GRAUS, PVC, SOLDÁVEL, DN 60MM, INSTALADO EM PRUMADA DE ÁGUA - FORNECIMENTO E INSTALAÇÃO. AF_12/2014 | UN | 4 | 4 | 8 | R$ 38,08 | 25.84% | 47.91 | 383.28 | 0.0008441% | 100.2%
1.537 | 3R 33 32 00 00 00 00 10 07 | TCPO-PINI | ALAMBRADO COM TELA SOLDADA GALVANIZADA, FIXADA EM MOURÃO DE CONCRETO ARMADO RETO, ALTURA LIVRE 2 M - ADAPTADO | M | 1.44 | 1.44 | 2.88 | R$ 103,90 | 25.84% | 130.74 | 376.53 | 0.0008292% | 100.2%
1.209 | 97622 | SINAPI | DEMOLIÇÃO DE ALVENARIA DE BLOCO FURADO, DE FORMA MANUAL, SEM REAPROVEITAMENTO. AF_12/2017 | M3 | 3.41 | 3.41 | 6.82 | R$ 43,68 | 25.84% | 54.96 | 374.82 | 0.0008255% | 100.2%
1.560 | 3R 27 21 00 00 00 00 19 09 | TCPO-PINI | CAIXA DE PASSAGEM EM PVC 4 X 4" - ADAPTADO | UN | 8 | 8 | 16 | R$ 18,39 | 25.84% | 23.14 | 370.24 | 0.0008154% | 100.2%
1.292 | 89810 | SINAPI | JOELHO 45 GRAUS, PVC, SERIE NORMAL, ESGOTO PREDIAL, DN 100 MM, JUNTA ELÁSTICA, FORNECIDO E INSTALADO EM PRUMADA DE ESGOTO SANITÁRIO OU VENTILAÇÃO. AF_12/2014 | UN | 8 | 8 | 16 | R$ 18,36 | 25.84% | 23.1 | 369.6 | 0.000814% | 100.2%
1.126 | 94704 | SINAPI | ADAPTADOR COM FLANGE E ANEL DE VEDAÇÃO, PVC, SOLDÁVEL, DN 32 MM X 1 , INSTALADO EM RESERVAÇÃO DE ÁGUA DE EDIFICAÇÃO QUE POSSUA RESERVATÓRIO DE FIBRA/FIBROCIMENTO FORNECIMENTO E INSTALAÇÃO. AF_06/2016 | UN | 6 | 6 | 12 | R$ 24,45 | 25.84% | 30.76 | 369.12 | 0.0008129% | 100.2%
1.367 | 91875 | SINAPI | LUVA PARA ELETRODUTO, PVC, ROSCÁVEL, DN 25 MM (3/4"), PARA CIRCUITOS TERMINAIS, INSTALADA EM FORRO - FORNECIMENTO E INSTALAÇÃO. AF_12/2015 | UN | 26 | 26 | 52 | R$ 5,59 | 25.84% | 7.03 | 365.56 | 0.0008051% | 100.2%
1.401 | 102215 | SINAPI | PINTURA VERNIZ (INCOLOR) POLIURETÂNICO (RESINA ALQUÍDICA MODIFICADA) EM MADEIRA, 2 DEMÃOS. AF_01/2021 | M2 | 8.96 | 8.96 | 17.92 | R$ 15,79 | 25.84% | 19.87 | 356.07 | 0.0007842% | 100.2%
1.476 | 92004 | SINAPI | TOMADA MÉDIA DE EMBUTIR (2 MÓDULOS), 2P+T 10 A, INCLUINDO SUPORTE E PLACA - FORNECIMENTO E INSTALAÇÃO. AF_12/2015 | UN | 3 | 3 | 6 | R$ 46,06 | 25.84% | 57.96 | 347.76 | 0.0007659% | 100.2%
1.303 | 89501 | SINAPI | JOELHO 90 GRAUS, PVC, SOLDÁVEL, DN 50MM, INSTALADO EM PRUMADA DE ÁGUA - FORNECIMENTO E INSTALAÇÃO. AF_12/2014 | UN | 10 | 10 | 20 | R$ 13,81 | 25.84% | 17.37 | 347.4 | 0.0007651% | 100.2%
1.358 | 89671 | SINAPI | LUVA DE CORRER, PVC, SERIE R, ÁGUA PLUVIAL, DN 100 MM, JUNTA ELÁSTICA, FORNECIDO E INSTALADO EM CONDUTORES VERTICAIS DE ÁGUAS PLUVIAIS. AF_12/2014 | UN | 4 | 4 | 8 | R$ 34,42 | 25.84% | 43.31 | 346.48 | 0.000763% | 100.2%
1.129 | 94785 | SINAPI | ADAPTADOR COM FLANGES LIVRES, PVC, SOLDÁVEL LONGO, DN 32 MM X 1 , INSTALADO EM RESERVAÇÃO DE ÁGUA DE EDIFICAÇÃO QUE POSSUA RESERVATÓRIO DE FIBRA/FIBROCIMENTO FORNECIMENTO E INSTALAÇÃO. AF_06/2016 | UN | 4 | 4 | 8 | R$ 34,32 | 25.84% | 43.18 | 345.44 | 0.0007608% | 100.2%
1.130 | 94786 | SINAPI | ADAPTADOR COM FLANGES LIVRES, PVC, SOLDÁVEL LONGO, DN 40 MM X 1 1/4 , INSTALADO EM RESERVAÇÃO DE ÁGUA DE EDIFICAÇÃO QUE POSSUA RESERVATÓRIO DE FIBRA/FIBROCIMENTO FORNECIMENTO E INSTALAÇÃO. AF_06/2016 | UN | 3 | 3 | 6 | R$ 45,59 | 25.84% | 57.37 | 344.22 | 0.0007581% | 100.2%
1.469 | 89398 | SINAPI | TE, PVC, SOLDÁVEL, DN 32MM, INSTALADO EM RAMAL OU SUB-RAMAL DE ÁGUA - FORNECIMENTO E INSTALAÇÃO. AF_12/2014 | UN | 8 | 8 | 16 | R$ 16,53 | 25.84% | 20.8 | 332.8 | 0.0007329% | 100.2%
1.596 | 3R 27 21 00 00 00 00 34 03 | TCPO-PINI | CURVA 90° DE AÇO GALVANIZADO ELETROLÍTICO PARA ELETRODUTO Ø 25 MM 1" - ADAPTADO | UN | 10 | 10 | 20 | R$ 13,17 | 25.84% | 16.57 | 331.4 | 0.0007298% | 100.2%
1.282 | 91954 | SINAPI | INTERRUPTOR PARALELO (1 MÓDULO), 10A/250V, SEM SUPORTE E SEM PLACA - FORNECIMENTO E INSTALAÇÃO. AF_12/2015 | UN | 6 | 6 | 12 | R$ 21,74 | 25.84% | 27.35 | 328.2 | 0.0007228% | 100.2%
1.467 | 89393 | SINAPI | TE, PVC, SOLDÁVEL, DN 20MM, INSTALADO EM RAMAL OU SUB-RAMAL DE ÁGUA - FORNECIMENTO E INSTALAÇÃO. AF_12/2014 | UN | 14 | 14 | 28 | R$ 9,17 | 25.84% | 11.53 | 322.84 | 0.000711% | 100.2%
1.191 | 95811 | SINAPI | CONDULETE DE PVC, TIPO LB, PARA ELETRODUTO DE PVC SOLDÁVEL DN 25 MM (3/4''), APARENTE - FORNECIMENTO E INSTALAÇÃO. AF_11/2016 | UN | 8 | 8 | 16 | R$ 15,93 | 25.84% | 20.04 | 320.64 | 0.0007061% | 100.2%
1.553 | 3R 23 12 00 00 10 14 05 21 | TCPO-PINI | BUCHA DE REDUÇÃO SOLDÁVEL PVC LONGA Ø 75 MM X 50 MM - ADAPTADO | UN | 4 | 4 | 8 | R$ 31,57 | 25.84% | 39.72 | 317.76 | 0.0006998% | 100.2%
1.399 | 102217 | SINAPI | PINTURA TINTA DE ACABAMENTO (PIGMENTADA) A ÓLEO EM MADEIRA, 2 DEMÃOS. AF_01/2021 | M2 | 8.96 | 8.96 | 17.92 | R$ 14,06 | 25.84% | 17.69 | 317 | 0.0006981% | 100.2%
1.183 | 87904 | SINAPI | CHAPISCO APLICADO EM ALVENARIA (COM PRESENÇA DE VÃOS) E ESTRUTURAS DE CONCRETO DE FACHADA, COM COLHER DE PEDREIRO. ARGAMASSA TRAÇO 1:3 COM PREPARO MANUAL. AF_06/2014 | M2 | 16.02 | 16.02 | 32.04 | R$ 7,86 | 25.84% | 9.89 | 316.87 | 0.0006978% | 100.2%
1.440 | 97666 | SINAPI | REMOÇÃO DE METAIS SANITÁRIOS, DE FORMA MANUAL, SEM REAPROVEITAMENTO. AF_12/2017 | UN | 18 | 18 | 36 | R$ 6,92 | 25.84% | 8.7 | 313.2 | 0.0006898% | 100.2%
1.376 | 92370 | SINAPI | LUVA, EM FERRO GALVANIZADO, DN 25 (1"), CONEXÃO ROSQUEADA, INSTALADO EM REDE DE ALIMENTAÇÃO PARA HIDRANTE - FORNECIMENTO E INSTALAÇÃO. AF_10/2020 | UN | 4 | 4 | 8 | R$ 31,10 | 25.84% | 39.13 | 313.04 | 0.0006894% | 100.2%
1.301 | 89413 | SINAPI | JOELHO 90 GRAUS, PVC, SOLDÁVEL, DN 32MM, INSTALADO EM RAMAL DE DISTRIBUIÇÃO DE ÁGUA - FORNECIMENTO E INSTALAÇÃO. AF_12/2014 | UN | 15 | 15 | 30 | R$ 8,25 | 25.84% | 10.38 | 311.4 | 0.0006858% | 100.2%
1.295 | 94672 | SINAPI | JOELHO 90 GRAUS COM BUCHA DE LATÃO, PVC, SOLDÁVEL, DN 25 MM, X 3/4 INSTALADO EM RESERVAÇÃO DE ÁGUA DE EDIFICAÇÃO QUE POSSUA RESERVATÓRIO DE FIBRA/FIBROCIMENTO FORNECIMENTO E INSTALAÇÃO. AF_06/2016 | UN | 12 | 12 | 24 | R$ 10,26 | 25.84% | 12.91 | 309.84 | 0.0006824% | 100.2%
1.663 | 3R 23 12 00 00 10 18 09 24 | TCPO-PINI | LUVA SOLDÁVEL/ROSCA PVC Ø 50 MM X 1 1/2" - ADAPTADO | UN | 3 | 3 | 6 | R$ 40,87 | 25.84% | 51.43 | 308.58 | 0.0006796% | 100.2%
1.496 | 94653 | SINAPI | TUBO, PVC, SOLDÁVEL, DN 75 MM, INSTALADO EM RESERVAÇÃO DE ÁGUA DE EDIFICAÇÃO QUE POSSUA RESERVATÓRIO DE FIBRA/FIBROCIMENTO FORNECIMENTO E INSTALAÇÃO. AF_06/2016 | M | 2.07 | 2.07 | 4.14 | R$ 58,49 | 25.84% | 73.6 | 304.7 | 0.000671% | 100.2%
1.562 | 3R 27 21 00 00 00 00 38 06 | TCPO-PINI | CAIXA PARA TOMADA FIXA PERFIL COM TAMPA E TOMADA UNIVERSAL PARA PERFILADO - ADAPTADO | UN | 3 | 3 | 6 | R$ 40,14 | 25.84% | 50.51 | 303.06 | 0.0006674% | 100.2%
1.565 | 3R 08 61 00 00 00 00 07 21 | TCPO-PINI | CALHA DE CHAPA DE AÇO GALVANIZADO Nº 26 DESENVOLVIMENTO 33 CM - ADAPTADO | M | 1.27 | 1.27 | 2.54 | R$ 94,79 | 25.84% | 119.28 | 302.97 | 0.0006672% | 100.2%
1.362 | 89577 | SINAPI | LUVA DE CORRER, PVC, SOLDÁVEL, DN 50MM, INSTALADO EM PRUMADA DE ÁGUA - FORNECIMENTO E INSTALAÇÃO. AF_12/2014 | UN | 3 | 3 | 6 | R$ 38,93 | 25.84% | 48.98 | 293.88 | 0.0006472% | 100.2%
1.365 | 89388 | SINAPI | LUVA DE REDUÇÃO, PVC, SOLDÁVEL, DN 40MM X 32MM, INSTALADO EM RAMAL OU SUB-RAMAL DE ÁGUA - FORNECIMENTO E INSTALAÇÃO. AF_12/2014 | UN | 10 | 10 | 20 | R$ 11,50 | 25.84% | 14.47 | 289.4 | 0.0006373% | 100.2%
1.170 | 91933 | SINAPI | CABO DE COBRE FLEXÍVEL ISOLADO, 10 MM², ANTI-CHAMA 0,6/1,0 KV, PARA CIRCUITOS TERMINAIS - FORNECIMENTO E INSTALAÇÃO. AF_12/2015 | M | 6.75 | 6.75 | 13.5 | R$ 16,86 | 25.84% | 21.21 | 286.33 | 0.0006306% | 100.2%
1.625 | 3R 23 12 00 00 33 40 04 04 | TCPO-PINI | GRELHA HEMISFÉRICA DE FERRO FUNDIDO Ø 100 MM - 4" - ADAPTADO | UN | 4 | 4 | 8 | R$ 27,97 | 25.84% | 35.19 | 281.52 | 0.00062% | 100.2%
1.754 | 3R 23 12 00 00 10 22 11 15 | TCPO-PINI | UNIÃO PVC ROSCÁVEL Ø 3/4" - ADAPTADO | UN | 6 | 6 | 12 | R$ 18,44 | 25.84% | 23.2 | 278.4 | 0.0006131% | 100.2%
1.664 | 3R 50 10 98 12 12 00 30 01 | TCPO-PINI | MÁQUINA PARA SOLDA, ELÉTRICA, 118 HP - 88 KW, 400 A - ADAPTADO | CHP | 4.13 | 4.13 | 8.26 | R$ 26,64 | 25.84% | 33.52 | 276.87 | 0.0006097% | 100.2%
1.554 | 3R 23 12 00 00 10 14 05 22 | TCPO-PINI | BUCHA DE REDUÇÃO SOLDÁVEL PVC LONGA Ø 85 MM X 60 MM - ADAPTADO | UN | 3 | 3 | 6 | R$ 36,31 | 25.84% | 45.69 | 274.14 | 0.0006037% | 100.2%
1.351 | COMPOSIÇÃO | PAINEL DE PREÇOS | SACO DE LIXO (PCT - 100,00 UNDS) | UN | 21.2 | 21.2 | 42.4 | R$5,58 | 14.02% | 6.36 | 269.66 | 0.0005939% | 100.2%
1.406 | 101094 | SINAPI | PISO PODOTÁTIL, DIRECIONAL OU ALERTA, ASSENTADO SOBRE ARGAMASSA. AF_05/2020 | M | 0.68 | 0.68 | 1.36 | R$ 153,16 | 25.84% | 192.73 | 262.11 | 0.0005772% | 100.2%
1.284 | 92022 | SINAPI | INTERRUPTOR SIMPLES (1 MÓDULO) COM 1 TOMADA DE EMBUTIR 2P+T 10 A, SEM SUPORTE E SEM PLACA - FORNECIMENTO E INSTALAÇÃO. AF_12/2015 | UN | 3 | 3 | 6 | R$ 34,34 | 25.84% | 43.21 | 259.26 | 0.000571% | 100.2%
1.383 | 89386 | SINAPI | LUVA, PVC, SOLDÁVEL, DN 32MM, INSTALADO EM RAMAL OU SUB-RAMAL DE ÁGUA - FORNECIMENTO E INSTALAÇÃO. AF_12/2014 | UN | 12 | 12 | 24 | R$ 8,46 | 25.84% | 10.64 | 255.36 | 0.0005624% | 100.2%
1.140 | 89572 | SINAPI | ADAPTADOR CURTO COM BOLSA E ROSCA PARA REGISTRO, PVC, SOLDÁVEL, DN 40MM X 1.1/4, INSTALADO EM PRUMADA DE ÁGUA - FORNECIMENTO E INSTALAÇÃO. AF_12/2014 | UN | 12 | 12 | 24 | R$ 8,34 | 25.84% | 10.49 | 251.76 | 0.0005544% | 100.2%
1.662 | 3R 23 12 00 00 10 18 09 23 | TCPO-PINI | LUVA SOLDÁVEL/ROSCA PVC Ø 40 MM X 1 1/4" - ADAPTADO | UN | 4 | 4 | 8 | R$ 24,94 | 25.84% | 31.38 | 251.04 | 0.0005529% | 100.2%
1.330 | 3148 | SINAPI | FITA VEDA ROSCA EM ROLOS DE 18 MM X 50 M (L X C) | M | 8.48 | 8.48 | 16.96 | R$ 12,90 | 14.02% | 14.7 | 249.31 | 0.0005491% | 100.2%
1.640 | 3R 23 12 00 00 10 17 08 07 | TCPO-PINI | JOELHO 90° SOLDÁVEL/ROSCA PVC Ø 25 MM X 3/4" - ADAPTADO | UN | 8 | 8 | 16 | R$ 12,30 | 25.84% | 15.47 | 247.52 | 0.0005451% | 100.2%
1.546 | 3R 23 12 00 00 10 14 05 06 | TCPO-PINI | BUCHA DE REDUÇÃO SOLDÁVEL PVC CURTA Ø 50 MM X 40 MM - ADAPTADO | UN | 8 | 8 | 16 | R$ 12,29 | 25.84% | 15.46 | 247.36 | 0.0005448% | 100.2%
1.113 | 1572 | ORSE | TUBO DE LIGAÇÃO PVC PARA SAÍDA DE VASO SANITÁRIO, DIÂM = 100MM - ADAPTADO | UN | 4 | 4 | 8 | R$ 24,49 | 25.84% | 30.81 | 246.48 | 0.0005428% | 100.2%
1.564 | 3R 08 61 00 00 00 00 07 16 | TCPO-PINI | CALHA DE CHAPA DE AÇO GALVANIZADO Nº 24 DESENVOLVIMENTO 33 CM - ADAPTADO | M | 0.9 | 0.9 | 1.8 | R$ 108,51 | 25.84% | 136.54 | 245.77 | 0.0005413% | 100.2%
1.579 | 3R 23 12 00 00 10 15 06 11 | TCPO-PINI | CAP (TAMPÃO) SOLDÁVEL PVC Ø 75 MM - ADAPTADO | UN | 3 | 3 | 6 | R$ 32,34 | 25.84% | 40.69 | 244.14 | 0.0005377% | 100.2%
1.550 | 3R 23 12 00 00 10 14 05 14 | TCPO-PINI | BUCHA DE REDUÇÃO SOLDÁVEL PVC LONGA Ø 50 MM X 20 MM - ADAPTADO | UN | 8 | 8 | 16 | R$ 12,08 | 25.84% | 15.2 | 243.2 | 0.0005356% | 100.2%
1.340 | 12899 | SINAPI | MANOMETRO COM CAIXA EM ACO PINTADO, ESCALA *10* KGF/CM2 (*10* BAR), DIAMETRO NOMINAL DE *63* MM, CONEXAO DE 1/4" | UN | 1.18 | 1.18 | 2.36 | R$ 88,29 | 14.02% | 100.66 | 237.55 | 0.0005232% | 100.2%
1.345 | COMPOSIÇÃO | PAINEL DE PREÇOS | CRONÔMETRO | UN | 2.36 | 2.36 | 4.72 | R$44,15 | 14.02% | 50.33 | 237.55 | 0.0005232% | 100.2%
1.101 | 40 | ORSE | REMOÇÃO DE LUMINÁRIA - ADAPTADO | UN | 8 | 8 | 16 | R$ 11,67 | 25.84% | 14.68 | 234.88 | 0.0005173% | 100.2%
1.111 | 11007 | ORSE | TERMINAL A PRESSAO 1 CABO 16MM2 C/ 1 FURO DE FIXACAO - FORNECIMENTO E INSTALAÇÃO - ADAPTADO | UN | 19 | 19 | 38 | R$ 4,81 | 25.84% | 6.05 | 229.9 | 0.0005063% | 100.2%
1.752 | 3R 23 12 00 00 10 22 11 16 | TCPO-PINI | UNIÃO PVC ROSCÁVEL Ø 1" - ADAPTADO | UN | 3 | 3 | 6 | R$ 30,02 | 25.84% | 37.77 | 226.62 | 0.0004991% | 100.2%
1.547 | 3R 23 12 00 00 10 14 05 09 | TCPO-PINI | BUCHA DE REDUÇÃO SOLDÁVEL PVC CURTA Ø 85 MM X 75 MM - ADAPTADO | UN | 3 | 3 | 6 | R$ 29,65 | 25.84% | 37.31 | 223.86 | 0.000493% | 100.2%
1.592 | 3R 23 12 00 00 19 11 03 51 | TCPO-PINI | COTOVELO 90° DE FERRO GALVANIZADO Ø 25 MM - 1" - ADAPTADO | UN | 3 | 3 | 6 | R$ 29,54 | 25.84% | 37.17 | 223.02 | 0.0004912% | 100.2%
1.142 | 89610 | SINAPI | ADAPTADOR CURTO COM BOLSA E ROSCA PARA REGISTRO, PVC, SOLDÁVEL, DN 60MM X 2, INSTALADO EM PRUMADA DE ÁGUA - FORNECIMENTO E INSTALAÇÃO. AF_12/2014 | UN | 4 | 4 | 8 | R$ 21,61 | 25.84% | 27.19 | 217.52 | 0.000479% | 100.2%
1.152 | 88495 | SINAPI | APLICAÇÃO E LIXAMENTO DE MASSA LÁTEX EM PAREDES, UMA DEMÃO. AF_06/2014 | M2 | 8.6 | 8.6 | 17.2 | R$ 9,88 | 25.84% | 12.43 | 213.79 | 0.0004708% | 100.2%
1.361 | 89548 | SINAPI | LUVA DE CORRER, PVC, SERIE R, ÁGUA PLUVIAL, DN 75 MM, JUNTA ELÁSTICA, FORNECIDO E INSTALADO EM RAMAL DE ENCAMINHAMENTO. AF_12/2014 | UN | 4 | 4 | 8 | R$ 21,14 | 25.84% | 26.6 | 212.8 | 0.0004686% | 100.2%
1.207 | 89415 | SINAPI | CURVA 90 GRAUS, PVC, SOLDÁVEL, DN 32MM, INSTALADO EM RAMAL DE DISTRIBUIÇÃO DE ÁGUA - FORNECIMENTO E INSTALAÇÃO. AF_12/2014 | UN | 6 | 6 | 12 | R$ 14,00 | 25.84% | 17.61 | 211.32 | 0.0004654% | 100.2%
1.7 | 1861 | ORSE | FORNECIMENTO DE CADEADO 40MM - ADAPTADO | UN | 5 | 5 | 10 | R$ 17,94 | 14.02% | 20.45 | 204.5 | 0.0004504% | 100.2%
1.203 | 89365 | SINAPI | CURVA 45 GRAUS, PVC, SOLDÁVEL, DN 25MM, INSTALADO EM RAMAL OU SUB-RAMAL DE ÁGUA - FORNECIMENTO E INSTALAÇÃO. AF_12/2014 | UN | 8 | 8 | 16 | R$ 9,78 | 25.84% | 12.3 | 196.8 | 0.0004334% | 100.2%
1.132 | 94708 | SINAPI | ADAPTADOR COM FLANGES LIVRES, PVC, SOLDÁVEL, DN 25 MM X 3/4 , INSTALADO EM RESERVAÇÃO DE ÁGUA DE EDIFICAÇÃO QUE POSSUA RESERVATÓRIO DE FIBRA/FIBROCIMENTO FORNECIMENTO E INSTALAÇÃO. AF_06/2016 | UN | 3 | 3 | 6 | R$ 25,80 | 25.84% | 32.46 | 194.76 | 0.0004289% | 100.2%
1.369 | 93013 | SINAPI | LUVA PARA ELETRODUTO, PVC, ROSCÁVEL, DN 50 MM (1 1/2") - FORNECIMENTO E INSTALAÇÃO. AF_12/2015 | UN | 6 | 6 | 12 | R$ 12,87 | 25.84% | 16.19 | 194.28 | 0.0004279% | 100.2%
1.552 | 3R 23 12 00 00 10 14 05 20 | TCPO-PINI | BUCHA DE REDUÇÃO SOLDÁVEL PVC LONGA Ø 60 MM X 50 MM - ADAPTADO | UN | 3 | 3 | 6 | R$ 25,70 | 25.84% | 32.34 | 194.04 | 0.0004273% | 100.2%
1.414 | 90443 | SINAPI | RASGO EM ALVENARIA PARA RAMAIS/ DISTRIBUIÇÃO COM DIAMETROS MENORES OU IGUAIS A 40 MM. AF_05/2015 | M | 7.11 | 7.11 | 14.22 | R$ 10,81 | 25.84% | 13.6 | 193.39 | 0.0004259% | 100.2%
1.708 | 3R 23 14 00 00 10 27 13 43 | TCPO-PINI | REDUÇÃO EXCÊNTRICA PVC Ø 100 X 50 MM - ADAPTADO | UN | 3 | 3 | 6 | R$ 25,54 | 25.84% | 32.13 | 192.78 | 0.0004246% | 100.2%
1.220 | 93659 | SINAPI | DISJUNTOR MONOPOLAR TIPO DIN, CORRENTE NOMINAL DE 50A - FORNECIMENTO E INSTALAÇÃO. AF_10/2020 | UN | 3 | 3 | 6 | R$ 24,41 | 25.84% | 30.71 | 184.26 | 0.0004058% | 100.2%
1.659 | 3R 23 12 00 00 10 11 02 08 | TCPO-PINI | LUVA SOLDÁVEL PVC COM ROSCA METÁLICA Ø 25 MM X 1/2" - ADAPTADO | UN | 12 | 12 | 24 | R$ 6,08 | 25.84% | 7.65 | 183.6 | 0.0004043% | 100.2%
1.168 | 90375 | SINAPI | BUCHA DE REDUÇÃO, PVC, SOLDÁVEL, DN 40MM X 32MM, INSTALADO EM RAMAL OU SUB-RAMAL DE ÁGUA - FORNECIMENTO E INSTALAÇÃO. AF_03/2015 | UN | 8 | 8 | 16 | R$ 8,50 | 25.84% | 10.69 | 171.04 | 0.0003767% | 100.2%
1.66 | 11818 | ORSE | BOX RETO EM ALUMÍNIO DE 1 1/2" - ADAPTADO | UN | 4 | 4 | 8 | R$ 16,87 | 25.84% | 21.22 | 169.76 | 0.0003739% | 100.2%
1.549 | 3R 23 12 00 00 10 14 05 13 | TCPO-PINI | BUCHA DE REDUÇÃO SOLDÁVEL PVC LONGA Ø 40 MM X 25 MM - ADAPTADO | UN | 6 | 6 | 12 | R$ 11,24 | 25.84% | 14.14 | 169.68 | 0.0003737% | 100.2%
1.206 | 89406 | SINAPI | CURVA 90 GRAUS, PVC, SOLDÁVEL, DN 20MM, INSTALADO EM RAMAL DE DISTRIBUIÇÃO DE ÁGUA - FORNECIMENTO E INSTALAÇÃO. AF_12/2014 | UN | 10 | 10 | 20 | R$ 6,72 | 25.84% | 8.45 | 169 | 0.0003722% | 100.2%
1.734 | 3R 23 12 00 00 10 19 10 27 | TCPO-PINI | TÊ 90° SOLDÁVEL/ROSCA PVC Ø 32 MM X 32 MM X 3/4" - ADAPTADO | UN | 3 | 3 | 6 | R$ 22,08 | 25.84% | 27.78 | 166.68 | 0.0003671% | 100.2%
1.471 | 89625 | SINAPI | TE, PVC, SOLDÁVEL, DN 50MM, INSTALADO EM PRUMADA DE ÁGUA - FORNECIMENTO E INSTALAÇÃO. AF_12/2014 | UN | 3 | 3 | 6 | R$ 22,00 | 25.84% | 27.68 | 166.08 | 0.0003658% | 100.2%
1.704 | 3R 23 12 00 00 33 40 04 10 | TCPO-PINI | RALO DE FERRO FUNDIDO SECO COM SAÍDA VERTICAL E GRELHA CROMADA Ø 100 MM - ADAPTADO | UN | 3 | 3 | 6 | R$ 21,41 | 25.84% | 26.94 | 161.64 | 0.000356% | 100.2%
1.272 | 102170 | SINAPI | INSTALAÇÃO DE VIDRO IMPRESSO, E = 4 MM, EM ESQUADRIA DE ALUMÍNIO OU PVC, FIXADO COM BAGUETE. AF_01/2021_P | M2 | 0.3 | 0.3 | 0.6 | R$ 209,93 | 25.84% | 264.17 | 158.5 | 0.0003491% | 100.2%
1.202 | 91895 | SINAPI | CURVA 180 GRAUS PARA ELETRODUTO, PVC, ROSCÁVEL, DN 32 MM (1"), PARA CIRCUITOS TERMINAIS, INSTALADA EM FORRO - FORNECIMENTO E INSTALAÇÃO. AF_12/2015 | UN | 4 | 4 | 8 | R$ 15,15 | 25.84% | 19.06 | 152.48 | 0.0003358% | 100.2%
1.571 | 3R 23 12 00 00 10 20 11 28 | TCPO-PINI | CAP (TAMPÃO) PVC ROSCÁVEL Ø 1 1/4" - ADAPTADO | UN | 3 | 3 | 6 | R$ 19,76 | 25.84% | 24.86 | 149.16 | 0.0003285% | 100.2%
1.726 | 3R 10 54 00 00 00 00 10 20 | TCPO-PINI | SANCA RETA DE GESSO - ADAPTADO | M | 1.39 | 1.39 | 2.78 | R$ 42,36 | 25.84% | 53.3 | 148.17 | 0.0003263% | 100.2%
1.732 | 3R 23 12 00 00 10 19 10 25 | TCPO-PINI | TÊ 90° SOLDÁVEL PVC COM ROSCA Ø 25 MM X 1/2" - ADAPTADO | UN | 4 | 4 | 8 | R$ 14,27 | 25.84% | 17.95 | 143.6 | 0.0003162% | 100.2%
1.643 | 3R 23 14 00 00 10 26 13 22 | TCPO-PINI | JUNÇÃO SIMPLES PVC REFORÇADO PBV Ø 40 X 40 MM - ADAPTADO | UN | 3 | 3 | 6 | R$ 18,89 | 25.84% | 23.77 | 142.62 | 0.0003141% | 100.2%
1.748 | 3R 23 12 00 00 10 10 01 03 | TCPO-PINI | TUBO PVC SOLDÁVEL INCLUSIVE CONEXÕES Ø 20 MM - ADAPTADO | M | 3.15 | 3.15 | 6.3 | R$ 17,27 | 25.84% | 21.73 | 136.89 | 0.0003015% | 100.2%
1.205 | 91893 | SINAPI | CURVA 90 GRAUS PARA ELETRODUTO, PVC, ROSCÁVEL, DN 32 MM (1"), PARA CIRCUITOS TERMINAIS, INSTALADA EM FORRO - FORNECIMENTO E INSTALAÇÃO. AF_12/2015 | UN | 4 | 4 | 8 | R$ 12,94 | 25.84% | 16.28 | 130.24 | 0.0002868% | 100.2%
1.363 | 95753 | SINAPI | LUVA DE EMENDA PARA ELETRODUTO, AÇO GALVANIZADO, DN 20 MM (3/4 ), APARENTE, INSTALADA EM TETO - FORNECIMENTO E INSTALAÇÃO. AF_11/2016_P | UN | 8 | 8 | 16 | R$ 6,31 | 25.84% | 7.94 | 127.04 | 0.0002798% | 100.2%
1.657 | 3R 23 12 00 00 19 14 06 26 | TCPO-PINI | LUVA DE REDUÇÃO DE FERRO GALVANIZADO Ø 20 X 15 MM - 3/4 X 1/2" - ADAPTADO | UN | 3 | 3 | 6 | R$ 16,40 | 25.84% | 20.63 | 123.78 | 0.0002726% | 100.2%
1.551 | 3R 23 12 00 00 10 14 05 15 | TCPO-PINI | BUCHA DE REDUÇÃO SOLDÁVEL PVC LONGA Ø 50 MM X 25 MM - ADAPTADO | UN | 4 | 4 | 8 | R$ 12,12 | 25.84% | 15.25 | 122 | 0.0002687% | 100.2%
1.696 | 3R 23 12 00 00 10 21 11 43 | TCPO-PINI | PLUG PVC ROSCÁVEL Ø 3/4" - ADAPTADO | UN | 10 | 10 | 20 | R$ 4,57 | 25.84% | 5.75 | 115 | 0.0002533% | 100.2%
1.408 | 100701 | SINAPI | PORTA DE FERRO, DE ABRIR, TIPO GRADE COM CHAPA, COM GUARNIÇÕES. AF_12/2019 | M2 | 0.08 | 0.08 | 0.16 | R$ 562,18 | 25.84% | 707.44 | 113.19 | 0.0002493% | 100.2%
1.665 | 3R 23 12 00 00 19 15 07 04 | TCPO-PINI | NIPLE DE FERRO GALVANIZADO, COM ROSCA BPS Ø 20 MM - 3/4" - ADAPTADO | UN | 3 | 3 | 6 | R$ 14,81 | 25.84% | 18.63 | 111.78 | 0.0002462% | 100.2%
1.141 | 89596 | SINAPI | ADAPTADOR CURTO COM BOLSA E ROSCA PARA REGISTRO, PVC, SOLDÁVEL, DN 50MM X 1.1/2, INSTALADO EM PRUMADA DE ÁGUA - FORNECIMENTO E INSTALAÇÃO. AF_12/2014 | UN | 4 | 4 | 8 | R$ 11,00 | 25.84% | 13.84 | 110.72 | 0.0002438% | 100.2%
1.449 | 96467 | SINAPI | RODAPÉ CERÂMICO DE 7CM DE ALTURA COM PLACAS TIPO ESMALTADA COMERCIAL DE DIMENSÕES 35X35CM (PADRAO POPULAR). AF_06/2017 | M | 8.38 | 8.38 | 16.76 | R$ 5,02 | 25.84% | 6.31 | 105.75 | 0.0002329% | 100.2%
1.733 | 3R 23 12 00 00 10 11 02 12 | TCPO-PINI | TÊ 90° SOLDÁVEL PVC COM ROSCA Ø 25 MM X 3/4" - ADAPTADO | UN | 3 | 3 | 6 | R$ 13,98 | 25.84% | 17.59 | 105.54 | 0.0002324% | 100.2%
1.575 | 3R 23 14 00 00 10 26 13 52 | TCPO-PINI | CAP (TAMPÃO) PVC SOLDÁVEL Ø 75 MM - ADAPTADO | UN | 3 | 3 | 6 | R$ 13,93 | 25.84% | 17.52 | 105.12 | 0.0002315% | 100.2%
1.412 | 89710 | SINAPI | RALO SECO, PVC, DN 100 X 40 MM, JUNTA SOLDÁVEL, FORNECIDO E INSTALADO EM RAMAL DE DESCARGA OU EM RAMAL DE ESGOTO SANITÁRIO. AF_12/2014 | UN | 3 | 3 | 6 | R$ 13,85 | 25.84% | 17.42 | 104.52 | 0.0002302% | 100.2%
1.381 | 89371 | SINAPI | LUVA, PVC, SOLDÁVEL, DN 20MM, INSTALADO EM RAMAL OU SUB-RAMAL DE ÁGUA - FORNECIMENTO E INSTALAÇÃO. AF_12/2014 | UN | 8 | 8 | 16 | R$ 5,02 | 25.84% | 6.31 | 100.96 | 0.0002223% | 100.2%
1.451 | 98697 | SINAPI | RODAPÉ EM MÁRMORE, ALTURA 7 CM. AF_09/2020 | M | 1.06 | 1.06 | 2.12 | R$ 37,44 | 25.84% | 47.11 | 99.87 | 0.0002199% | 100.2%
1.211 | 97635 | SINAPI | DEMOLIÇÃO DE PAVIMENTO INTERTRAVADO, DE FORMA MANUAL, COM REAPROVEITAMENTO. AF_12/2017 | M2 | 3.23 | 3.23 | 6.46 | R$ 12,17 | 25.84% | 15.31 | 98.9 | 0.0002178% | 100.2%
1.661 | 3R 23 12 00 00 10 18 09 22 | TCPO-PINI | LUVA SOLDÁVEL/ROSCA PVC Ø 32 MM X 1" - ADAPTADO | UN | 3 | 3 | 6 | R$ 12,99 | 25.84% | 16.34 | 98.04 | 0.0002159% | 100.2%
1.666 | 3R 23 12 00 00 19 15 07 03 | TCPO-PINI | NIPLE DE FERRO GALVANIZADO, COM ROSCA BSP Ø 15 MM - 1/2" - ADAPTADO | UN | 3 | 3 | 6 | R$ 12,83 | 25.84% | 16.14 | 96.84 | 0.0002133% | 100.2%
1.294 | 89498 | SINAPI | JOELHO 45 GRAUS, PVC, SOLDÁVEL, DN 40MM, INSTALADO EM PRUMADA DE ÁGUA - FORNECIMENTO E INSTALAÇÃO. AF_12/2014 | UN | 3 | 3 | 6 | R$ 12,72 | 25.84% | 16 | 96 | 0.0002114% | 100.2%
1.405 | 98672 | SINAPI | PISO EM MÁRMORE APLICADO EM AMBIENTES INTERNOS. AF_09/2020 | M2 | 0.12 | 0.12 | 0.24 | R$ 310,09 | 25.84% | 390.21 | 93.65 | 0.0002062% | 100.2%
1.729 | 3R 23 12 00 00 21 27 09 08 | TCPO-PINI | TAMPÃO DE COBRE BOLSA Ø 22 MM - 3/4" - ADAPTADO | UN | 4 | 4 | 8 | R$ 8,74 | 25.84% | 10.99 | 87.92 | 0.0001936% | 100.2%
1.693 | 3R 23 12 00 00 10 21 11 45 | TCPO-PINI | PLUG PVC ROSCÁVEL Ø 1 1/4" - ADAPTADO | UN | 4 | 4 | 8 | R$ 8,68 | 25.84% | 10.92 | 87.36 | 0.0001924% | 100.2%
1.366 | 89579 | SINAPI | LUVA DE REDUÇÃO, PVC, SOLDÁVEL, DN 50MM X 25MM, INSTALADO EM PRUMADA DE ÁGUA FORNECIMENTO E INSTALAÇÃO. AF_12/2014 | UN | 3 | 3 | 6 | R$ 11,53 | 25.84% | 14.5 | 87 | 0.0001916% | 100.2%
1.578 | 3R 23 12 00 00 10 15 06 08 | TCPO-PINI | CAP (TAMPÃO) SOLDÁVEL PVC Ø 40 MM - ADAPTADO | UN | 4 | 4 | 8 | R$ 8,51 | 25.84% | 10.7 | 85.6 | 0.0001885% | 100.2%
1.385 | 89575 | SINAPI | LUVA, PVC, SOLDÁVEL, DN 50MM, INSTALADO EM PRUMADA DE ÁGUA - FORNECIMENTO E INSTALAÇÃO. AF_12/2014 | UN | 3 | 3 | 6 | R$ 11,22 | 25.84% | 14.11 | 84.66 | 0.0001864% | 100.2%
1.545 | 3R 23 12 00 00 10 14 05 04 | TCPO-PINI | BUCHA DE REDUÇÃO SOLDÁVEL PVC CURTA Ø 32 MM X 25 MM - ADAPTADO | UN | 6 | 6 | 12 | R$ 5,59 | 25.84% | 7.03 | 84.36 | 0.0001858% | 100.2%
1.555 | 3R 23 12 00 00 19 11 03 26 | TCPO-PINI | BUJÃO (PLUG) DE FERRO GALVANIZADO Ø 25 MM - 1" - ADAPTADO | UN | 3 | 3 | 6 | R$ 10,88 | 25.84% | 13.69 | 82.14 | 0.0001809% | 100.2%
1.347 | COMPOSIÇÃO | PAINEL DE PREÇOS | FUNIL | UN | 2.36 | 2.36 | 4.72 | R$14,16 | 14.02% | 16.14 | 76.18 | 0.0001678% | 100.2%
1.368 | 91876 | SINAPI | LUVA PARA ELETRODUTO, PVC, ROSCÁVEL, DN 32 MM (1"), PARA CIRCUITOS TERMINAIS, INSTALADA EM FORRO - FORNECIMENTO E INSTALAÇÃO. AF_12/2015 | UN | 4 | 4 | 8 | R$ 7,38 | 25.84% | 9.28 | 74.24 | 0.0001635% | 100.2%
1.638 | 3R 23 12 00 00 10 11 02 03 | TCPO-PINI | JOELHO 90° SOLDÁVEL PVC COM ROSCA METÁLICA Ø 20 MM X 1/2" - ADAPTADO | UN | 3 | 3 | 6 | R$ 9,71 | 25.84% | 12.21 | 73.26 | 0.0001613% | 100.2%
1.204 | 91890 | SINAPI | CURVA 90 GRAUS PARA ELETRODUTO, PVC, ROSCÁVEL, DN 25 MM (3/4"), PARA CIRCUITOS TERMINAIS, INSTALADA EM FORRO - FORNECIMENTO E INSTALAÇÃO. AF_12/2015 | UN | 3 | 3 | 6 | R$ 9,43 | 25.84% | 11.86 | 71.16 | 0.0001567% | 100.2%
1.573 | 3R 23 12 00 00 10 20 11 26 | TCPO-PINI | CAP (TAMPÃO) PVC ROSCÁVEL Ø 3/4" - ADAPTADO | UN | 4 | 4 | 8 | R$ 7,01 | 25.84% | 8.82 | 70.56 | 0.0001554% | 100.2%
1.574 | 3R 23 14 00 00 10 26 13 51 | TCPO-PINI | CAP (TAMPÃO) PVC SOLDÁVEL Ø 50 MM - ADAPTADO | UN | 3 | 3 | 6 | R$ 9,33 | 25.84% | 11.74 | 70.44 | 0.0001551% | 100.2%
1.668 | 3R 10 61 31 00 00 00 10 18 | TCPO-PINI | PEITORIL DE MÁRMORE NATURAL 15 CM, ASSENTADO COM ARGAMASSA COLANTE AC II - ADAPTADO | M | 0.35 | 0.35 | 0.7 | R$ 76,89 | 25.84% | 96.75 | 67.72 | 0.0001491% | 100.2%
1.745 | 3R 23 12 00 00 19 20 02 07 | TCPO-PINI | TUBO DE AÇO GALVANIZADO COM COSTURA Ø 25 MM - 1" - ADAPTADO | M | 0.45 | 0.45 | 0.9 | R$ 57,11 | 25.84% | 71.86 | 64.67 | 0.0001424% | 100.2%
1.658 | 3R 23 14 00 00 10 27 13 29 | TCPO-PINI | LUVA SIMPLES DE PVC SOLDÁVEL Ø 40 MM - ADAPTADO | UN | 3 | 3 | 6 | R$ 8,43 | 25.84% | 10.6 | 63.6 | 0.0001401% | 100.2%
1.695 | 3R 23 12 00 00 10 21 11 42 | TCPO-PINI | PLUG PVC ROSCÁVEL Ø 1/2" - ADAPTADO | UN | 6 | 6 | 12 | R$ 4,20 | 25.84% | 5.28 | 63.36 | 0.0001395% | 100.2%
1.548 | 3R 23 12 00 00 10 14 05 11 | TCPO-PINI | BUCHA DE REDUÇÃO SOLDÁVEL PVC LONGA Ø 32 MM X 20 MM - ADAPTADO | UN | 3 | 3 | 6 | R$ 8,03 | 25.84% | 10.1 | 60.6 | 0.0001335% | 100.2%
1.497 | 89654 | SINAPI | UNIÃO, CPVC, SOLDÁVEL, DN15MM, INSTALADO EM RAMAL OU SUB-RAMAL DE ÁGUA FORNECIMENTO E INSTALAÇÃO. AF_12/2014 | UN | 2 | 2 | 4 | R$ 11,66 | 25.84% | 14.67 | 58.68 | 0.0001292% | 100.2%
1.364 | 89373 | SINAPI | LUVA DE REDUÇÃO, PVC, SOLDÁVEL, DN 25MM X 20MM, INSTALADO EM RAMAL OU SUB-RAMAL DE ÁGUA - FORNECIMENTO E INSTALAÇÃO. AF_12/2014 | UN | 4 | 4 | 8 | R$ 5,79 | 25.84% | 7.28 | 58.24 | 0.0001283% | 100.2%
1.137 | 89376 | SINAPI | ADAPTADOR CURTO COM BOLSA E ROSCA PARA REGISTRO, PVC, SOLDÁVEL, DN 20MM X 1/2 , INSTALADO EM RAMAL OU SUB-RAMAL DE ÁGUA - FORNECIMENTO E INSTALAÇÃO. AF_12/2014 | UN | 4 | 4 | 8 | R$ 5,10 | 25.84% | 6.41 | 51.28 | 0.0001129% | 100.2%
1.694 | 3R 23 12 00 00 10 21 11 44 | TCPO-PINI | PLUG PVC ROSCÁVEL Ø 1" - ADAPTADO | UN | 3 | 3 | 6 | R$ 6,40 | 25.84% | 8.05 | 48.3 | 0.0001064% | 100.2%
1.572 | 3R 23 12 00 00 10 20 11 25 | TCPO-PINI | CAP (TAMPÃO) PVC ROSCÁVEL Ø 1/2" - ADAPTADO | UN | 3 | 3 | 6 | R$ 5,36 | 25.84% | 6.74 | 40.44 | 8.906e-05% | 100.2%
1.235 | 91871 | SINAPI | ELETRODUTO RÍGIDO ROSCÁVEL, PVC, DN 25 MM (3/4"), PARA CIRCUITOS TERMINAIS, INSTALADO EM PAREDE - FORNECIMENTO E INSTALAÇÃO. AF_12/2015 | M | 1.35 | 1.35 | 2.7 | R$ 11,65 | 25.84% | 14.66 | 39.58 | 8.717e-05% | 100.2%
1.577 | 3R 23 12 00 00 10 15 06 07 | TCPO-PINI | CAP (TAMPÃO) SOLDÁVEL PVC Ø 32 MM - ADAPTADO | UN | 3 | 3 | 6 | R$ 4,94 | 25.84% | 6.21 | 37.26 | 8.206e-05% | 100.2%
1.721 | 3R 10 61 13 00 00 00 07 30 | TCPO-PINI | RODAPÉ PARA PISO INDUSTRIAL MONOLÍTICO DE ALTA RESISTÊNCIA MECÂNICA, FUNDIDO SOBRE BASE NIVELADA, ACABAMENTO DESEMPENADO, CANTO ARREDONDADO, ALTURA 10 CM - ADAPTADO | M | 0.68 | 0.68 | 1.36 | R$ 21,49 | 25.84% | 27.04 | 36.77 | 8.098e-05% | 100.2%
1.544 | 3R 23 12 00 00 10 14 05 03 | TCPO-PINI | BUCHA DE REDUÇÃO SOLDÁVEL PVC CURTA Ø 25 MM X 20 MM - ADAPTADO | UN | 3 | 3 | 6 | R$ 4,72 | 25.84% | 5.93 | 35.58 | 7.836e-05% | 100.2%
1.413 | 90447 | SINAPI | RASGO EM ALVENARIA PARA ELETRODUTOS COM DIAMETROS MENORES OU IGUAIS A 40 MM. AF_05/2015 | M | 0.95 | 0.95 | 1.9 | R$ 5,40 | 25.84% | 6.79 | 12.9 | 2.841e-05% | 100.2%
1.325 | 38400 | SINAPI | VASSOURA 40 CM COM CABO | UN | 0.25 | 0.25 | 0.5 | R$ 14,83 | 14.02% | 16.9 | 8.45 | 1.861e-05% | 100.2%
1.326 | 38401 | SINAPI | RODO PARA CHAO 40 CM COM CABO | UN | 0.25 | 0.25 | 0.5 | R$ 10,60 | 14.02% | 12.08 | 6.04 | 1.33e-05% | 100.2%
1.342 | 10 | SINAPI | BALDE PLÁSTICO CAP. 10 LITROS | UN | 0.25 | 0.25 | 0.5 | R$ 9,40 | 14.02% | 10.71 | 5.35 | 1.178e-05% | 100.2%
1.336 | 12 | SINAPI | ESCOVA DE ACO, COM CABO, *4 X 15* FILEIRAS DE CERDAS | UN | 0.25 | 0.25 | 0.5 | R$ 9,20 | 14.02% | 10.48 | 5.24 | 1.154e-05% | 100.2%
1.184 | 87878 | SINAPI | CHAPISCO APLICADO EM ALVENARIAS E ESTRUTURAS DE CONCRETO INTERNAS, COM COLHER DE PEDREIRO. ARGAMASSA TRAÇO 1:3 COM PREPARO MANUAL. AF_06/2014 | M2 | 0.49 | 0.49 | 0.98 | R$ 3,97 | 25.84% | 4.99 | 4.89 | 1.077e-05% | 100.2%
1.185 | 87873 | SINAPI | CHAPISCO APLICADO EM ALVENARIAS E ESTRUTURAS DE CONCRETO INTERNAS, COM ROLO PARA TEXTURA ACRÍLICA. ARGAMASSA TRAÇO 1:4 E EMULSÃO POLIMÉRICA (ADESIVO) COM PREPARO MANUAL. AF_06/2014 | M2 | 0.14 | 0.14 | 0.28 | R$ 4,81 | 25.84% | 6.05 | 1.69 | 3.722e-06% | 100.2%
1.2 | MDF-Man-2021/0002 | METRÔ-DF | RATEIO ESTIMADO ÁGUA POTÁVEL / ESGOTO ESCRITÓRIO CENTRAL + FRENTES DE SERVIÇOS (19,50M³ + TAXA ESGOTO) / MÊS (A SER REEMBOLSADO PELA CONTRATADA) | MÊS | 24 | 24 | 48 | -458 | 25.84% | -576.34 | -27664.32 | -0.06092% | 100.2%
1.1 | MDF-Man-2021/0001 | METRÔ-DF | RATEIO ESTIMADO ENERGIA ELÉTRICA ESCRITÓPRIO CENTRAL + FRENTES DE SERVIÇOS (2.000 KWH / MÊS) (A SER REEEMBOLSADO PELA CONTRATADA) | MÊS | 24 | 24 | 48 | -1213.28 | 25.84% | -1526.79 | -73285.92 | -0.1614% | 100%

## ORÇ. REFERENCIAL ONERADO
Orçamento Referencial da Contratação (ONERADO) | [6 empty] | VALOR TOTAL | 47007817.8
1. SERVIÇOS DE MANUTENÇÃO PREVENTIVA E CORRETIVA, FORNECIMENTO EVENTUAL DE PEÇAS E MATERIAIS, SERVIÇOS EVENTUAIS E FORNECIMENTO DE MÃO DE OBRA, SOB DEMANDA
ITEM | CÓDIGO | REFERÊNCIA | DESCRIÇÃO | UNIDADE | QUANTIDADE ESTIMADA METRÔ-DF | QUANTIDADE ESTIMADA CODHAB | QUANTIDADE ESTIMADA TOTAL | VALOR UNITÁRIO (SEM BDI) | BDI (%) | PREÇO UNITÁRIO (COM BDI) | VALOR TOTAL (COM BDI)
1.1 | MDF-Man-2021/0001 | METRÔ-DF | RATEIO ESTIMADO ENERGIA ELÉTRICA ESCRITÓPRIO CENTRAL + FRENTES DE SERVIÇOS (2.000 KWH / MÊS) (A SER REEEMBOLSADO PELA CONTRATADA) | MÊS | 24 | 24 | 48 | -1213.28 | 23.89% | -1503.13 | -72150.24
1.2 | MDF-Man-2021/0002 | METRÔ-DF | RATEIO ESTIMADO ÁGUA POTÁVEL / ESGOTO ESCRITÓRIO CENTRAL + FRENTES DE SERVIÇOS (19,50M³ + TAXA ESGOTO) / MÊS (A SER REEMBOLSADO PELA CONTRATADA) | MÊS | 24 | 24 | 48 | -458 | 23.89% | -567.41 | -27235.68
1.3 | 729 | SINAPI | BOMBA CENTRIFUGA COM MOTOR ELETRICO MONOFASICO, POTENCIA 0,33 HP, BOCAIS 1" X 3/4", DIAMETRO DO ROTOR 99 MM, HM/Q = 4 MCA / 8,5 M3/H A 18 MCA / 0,90 M3/H | UN | 1 | 1 | 2 | R$ 948,00 | 14.02% | 1080.9 | 2161.8
1.4 | 757 | SINAPI | BOMBA SUBMERSIVEL, ELETRICA, TRIFASICA, POTENCIA 6 HP, DIAMETRO DO ROTOR 127 MM, BOCAL DE SAIDA DIAMETRO DE 3 POLEGADAS, HM/Q = 7 M / 66,90 M3/H A 26 M / 2,88 M3/H | UN | 5 | 5 | 10 | R$ 14.624,96 | 14.02% | 16675.37 | 166753.7
1.5 | 10588 | SINAPI | BOMBA SUBMERSIVEL, ELETRICA, TRIFASICA, POTENCIA 0,98 HP, DIAMETRO DO ROTOR 142 MM SEMIABERTO, BOCAL DE SAIDA DIAMETRO DE 2 POLEGADAS, HM/Q = 2 M / 32 M3/H A 8 M / 16 M3/H | UN | 48 | 48 | 96 | R$ 3.228,82 | 14.02% | 3681.5 | 353424
1.6 | 10592 | SINAPI | BOMBA SUBMERSIVEL, ELETRICA, TRIFASICA, POTENCIA 0,99 HP, DIAMETRO ROTOR 98 MM SEMIABERTO, BOCAL DE SAIDA DIAMETRO 2 POLEGADAS, HM/Q = 2 M / 28,90 M3/H A 14 M / 7 M3/H | UN | 1 | 1 | 2 | R$ 3.899,99 | 14.02% | 4446.76 | 8893.52
1.7 | 1861 | ORSE | FORNECIMENTO DE CADEADO 40MM - ADAPTADO | UN | 5 | 5 | 10 | R$ 17,94 | 14.02% | 20.45 | 204.5
1.8 | 1874 | ORSE | FORNECIMENTO DE CADEADO 50MM - ADAPTADO | UN | 13 | 13 | 26 | R$ 25,75 | 14.02% | 29.36 | 763.36
1.9 | 5090 | SINAPI | FORNECIMENTO DE CADEADO, COM LARGURA DE 25 MM E ALTURA DE 25 MM | UN | 120 | 120 | 240 | R$ 19,00 | 14.02% | 21.66 | 5198.4
1.10 | 5085 | SINAPI | FORNECIMENTO DE CADEADO, COM LARGURA DE 35 MM E ALTURA DE 30 MM | UN | 33 | 33 | 66 | R$ 28,28 | 14.02% | 32.24 | 2127.84
1.11 | 13303 | ORSE | FORNECIMENTO DE CAIXA DE DESCARGA ACOPLADA COM ACIONAMENTO DUO | UN | 25 | 25 | 50 | R$ 292,52 | 14.02% | 333.53 | 16676.5
1.12 | 9822 | ORSE | FORNECIMENTO DE ELETRODO E-6013, OK 46, D=4MM (SOLDA ELETRICA) - ADAPTADO | KG | 63.66 | 63.66 | 127.32 | R$ 23,79 | 14.02% | 27.12 | 3452.91
1.13 | 11684 | SINAPI | FORNECIMENTO DE ENGATE/RABICHO FLEXÍVEL INOX 1/2" X 40 CM | UN | 1630 | 1630 | 3260 | R$ 41,01 | 14.02% | 46.75 | 152405
1.14 | 12118 | SINAPI | FORNECIMENTO DE KIT DE PROTEÇÃO ARSTOP PARA AR-CONDICIONADO, TOMADA PADRÃO 2P+T 20 A, COM DISJUNTOR | UN | 18 | 18 | 36 | R$ 23,88 | 14.02% | 27.22 | 979.92
1.15 | 11575 | SINAPI | FORNECIMENTO DE ROLDANA CÔNCAVA DUPLA, 4 RODAS, EM ZAMAC COM CHAPA DE LATÃO, ROLAMENTOS DE AÇO, PARA PORTAS E JANELAS DE CORRER | UN | 30 | 30 | 60 | R$ 53,21 | 14.02% | 60.67 | 3640.2
1.16 | 8855 | ORSE | FORNECIMENTO DE ROLDANA PARA PORTÃO DE FERRO DE CORRER (INFERIOR), D=3", COM CAIXA | UN | 48 | 48 | 96 | R$ 62,69 | 14.02% | 71.47 | 6861.12
1.17 | 36502 | CAESB | MOTOBOMBA CENTRIFUGA, MOTOR A GASOLINA, POTENCIA 5,42 HP, BOCAIS 1 1/2" X 1", DIAMETRO ROTOR 143 MM HM/Q = 6 MCA / 16,8 M3/H A 38 MCA / 6,6 M3/H | UN | 3 | 3 | 6 | R$ 2.887,88 | 14.02% | 3292.76 | 19756.56
1.18 | 83646 | CAESB | BOMBA RECALQUE D'AGUA DE ESTAGIOS TRIFASICA 2,0 HP | UN | 4 | 4 | 8 | R$ 3.041,90 | 23.89% | 3768.6 | 30148.8
1.19 | 83648 | CAESB | BOMBA RECALQUE D'AGUA TRIFASICA 0,5 HP | UN | 1 | 1 | 2 | R$ 1.066,66 | 23.89% | 1321.48 | 2642.96
1.20 | 83647 | CAESB | BOMBA RECALQUE D'AGUA TRIFASICA 1,5HP | UN | 1 | 1 | 2 | R$ 1.811,26 | 23.89% | 2243.97 | 4487.94
1.21 | 83645 | CAESB | BOMBA RECALQUE D'AGUA TRIFASICA 3,0 HP | UN | 2 | 2 | 4 | R$ 2.601,49 | 23.89% | 3222.98 | 12891.92
1.22 | 40.06.100 | CDHU | CONDULETE METÁLICO DE 1 1/2" - ADAPTADO | CJ | 5.63 | 5.63 | 11.26 | R$ 41,53 | 23.89% | 51.45 | 579.32
1.23 | 40.06.120 | CDHU | CONDULETE METÁLICO DE 2" - ADAPTADO | CJ | 20.63 | 20.63 | 41.26 | R$ 52,13 | 23.89% | 64.58 | 2664.57
1.24 | 40.10.020 | CDHU | CONTATOR TRIPOLAR, CORRENTE 9A, TENSÃO NOMINAL 500 V, CATEGORIA AC-2 E AC-3 - ADAPTADO | UN | 3 | 3 | 6 | R$ 130,54 | 23.89% | 161.72 | 970.32
1.25 | 40.10.040 | CDHU | CONTATOR TRIPOLAR, CORRENTE DE 12 A, TENSÃO NOMINAL DE 500 V, CATEGORIA AC-2 E AC-3 - ADAPTADO | UN | 8 | 8 | 16 | R$ 137,25 | 23.89% | 170.03 | 2720.48
1.26 | 50.01.110 | CDHU | ESGUICHO EM LATÃO COM ENGATE RÁPIDO, DN= 2 1/2´, JATO REGULÁVEL - ADAPTADO | UN | 216 | 216 | 432 | R$ 225,67 | 23.89% | 279.58 | 120778.56
1.27 | 37.12.040 | CDHU | FUSÍVEL TIPO NH 200 A 250 A, TAMANHO 1, CAPACIDADE DE INTERRUPÇÃ DE 120 KA, TENSÃO NOMINAL DE 500 V - ADAPTADO | UN | 49 | 49 | 98 | R$ 45,51 | 23.89% | 56.38 | 5525.24
1.28 | 32.07.090 | CDHU | JUNTA DE DILATAÇÃO OU VEDAÇÃO COM MASTIQUE DE SILICONE, 1,0 X 0,5 CM - INCLUSIVE GUIA DE APOIO EM POLIETILENO - ADAPTADO | M | 5514.44 | 5514.44 | 11028.88 | R$ 7,40 | 23.89% | 9.16 | 101024.54
1.29 | 41.07.400 | CDHU | LÂMPADA FLUORESCENTE COMPACTA ELETRÔNICA "2U/3U", BASE E27 DE 9/10 W - 127/220 V - ADAPTADO | UN | 495 | 495 | 990 | R$ 17,71 | 23.89% | 21.94 | 21720.6
1.30 | 41.07.450 | CDHU | LÂMPADA FLUORESCENTE COMPACTA ELETRÔNICA "3U", BASE E27 DE 20 W - 127/220 V - ADAPTADO | UN | 43 | 43 | 86 | R$ 20,81 | 23.89% | 25.78 | 2217.08
1.31 | 41.07.440 | CDHU | LÂMPADA FLUORESCENTE COMPACTA ELETRÔNICA "3U", BASE E27 DE 23 W - 110 OU 220 V - ADAPTADO | UN | 674 | 674 | 1348 | R$ 12,67 | 23.89% | 15.69 | 21150.12
1.32 | 41.06.410 | CDHU | LÂMPADA HALÓGENA PALITO 300 W - 110 OU 220 V - ADAPTADO | UN | 281 | 281 | 562 | R$ 12,69 | 23.89% | 15.72 | 8834.64
1.33 | 55.01.030 | CDHU | LIMPEZA COMPLEMENTAR COM HIDROJATEAMENTO - ADAPTADO | M2 | 2573.89 | 2573.89 | 5147.78 | R$ 14,08 | 23.89% | 17.44 | 89777.28
1.34 | 55.01.020 | CDHU | LIMPEZA FINAL DA OBRA - ADAPTADO | M2 | 1154.66 | 1154.66 | 2309.32 | R$ 12,75 | 23.89% | 15.79 | 36464.16
1.35 | 02.06.040 | CDHU | LOCAÇÃO DE PLATAFORMA ELEVATÓRIA ARTICULADA, COM ALTURA APROXIMADA DE 20 M, CAPACIDADE DE CARGA DE 227 KG, DIESEL - ADAPTADOR | MÊS | 13.95 | 13.95 | 27.9 | R$ 13.123,75 | 23.89% | 16259.01 | 453626.37
1.36 | 41.13.102 | CDHU | LUMINÁRIA BLINDADA TIPO ARANDELA DE 45º E 90º, PARA LÂMPADA LED - ADAPTADO | UN | 19 | 19 | 38 | R$ 168,86 | 23.89% | 209.2 | 7949.6
1.37 | 47.02.030 | CDHU | REGISTRO DE GAVETA EM LATÃO FUNDIDO CROMADO COM CANOPLA, DN= 1" - ADAPTADO | UN | 6 | 6 | 12 | R$ 112,90 | 23.89% | 139.87 | 1678.44
1.38 | 47.02.020 | CDHU | REGISTRO DE GAVETA EM LATÃO FUNDIDO CROMADO COM CANOPLA, DN= 3/4´ - LINHA ESPECIAL - ADAPTADO | UN | 4 | 4 | 8 | R$ 95,73 | 23.89% | 118.59 | 948.72
1.39 | 04.11.160 | CDHU | RETIRADA DE CAIXA DE DESCARGA DE SOBREPOR OU ACOPLADA - ADAPTADO | UN | 259 | 259 | 518 | R$ 18,10 | 23.89% | 22.42 | 11613.56
1.40 | 04.02.110 | CDHU | RETIRADA DE ESTRUTURA EM MADEIRA PONTALETADA - TELHAS PERFIL QUALQUER - ADAPTADO | M2 | 111.22 | 111.22 | 222.44 | R$ 13,41 | 23.89% | 16.61 | 3694.72
1.41 | 49.06.430 | CDHU | TAMPÃO EM FERRO FUNDIDO DE 300 X 300 MM, CLASSE A 15, CARGA MÁXIMA 1,5 T - ADAPTADO | UN | 26 | 26 | 52 | R$ 482,75 | 23.89% | 598.07 | 31099.64
1.42 | 41.08.010 | CDHU | TRANSFORMADOR ELETRÔNICO PARA LÂMPADA HALÓGENA DICROICA DE 50 W - 220 V - ADAPTADO | UN | 18 | 18 | 36 | R$ 30,61 | 23.89% | 37.92 | 1365.12
1.43 | 11.20.130 | CDHU | TRATAMENTO DE FISSURAS ESTÁVEIS (NÃO ATIVAS) EM ELEMENTOS DE CONCRETO - ADAPTADO | M | 451.31 | 451.31 | 902.62 | R$ 419,12 | 23.89% | 519.24 | 468676.4
1.44 | 47.04.100 | CDHU | VÁLVULA DE DESCARGA EM METAL CROMADO PARA MICTÓRIO COM ACIONAMENTO POR PRESSÃO E FECHAMENTO AUTOMÁTICO - ADAPTADO | UN | 58 | 58 | 116 | R$ 236,03 | 23.89% | 292.41 | 33919.56
1.45 | 15.003.0176-0 | EMOP | GRELHA PARA RALO EM INOX, QUADRADA, 10X10 CM, TIPO ABRE/FECHA. FORNECIMENTO E COLOCAÇÃO - ADAPTADO | UN | 104 | 104 | 208 | R$ 19,08 | 23.89% | 23.63 | 4915.04
1.46 | 15.020.0041-0 | EMOP | LAMPADA FLUORESCENTE COMPACTA,DUPLA,DE 26W.FORNECIMENTO E COLOCACAO - ADAPTADO | UN | 591 | 591 | 1182 | R$ 17,88 | 23.89% | 22.15 | 26181.3
1.47 | 15.020.0037-0 | EMOP | LAMPADA FLUORESCENTE,HO,DE 80W.FORNECIMENTO E COLOCACAO - ADAPTADO | UN | 167 | 167 | 334 | R$ 38,46 | 23.89% | 47.64 | 15911.76
1.48 | 05.004.0070-A | EMOP | LIXAMENTO MECANICO PARA LIMPEZA OU PREPARACAO DE ESTRUTURAS METALICAS,UTILIZANDO LIXADEIRA ELETRICA,CONSIDERANDO A AREA EFETIVAMENTE LIXADA - ADAPTADO | M2 | 105.01 | 105.01 | 210.02 | R$ 3,74 | 23.89% | 4.63 | 972.39
1.49 | 05559-E | EMOP | RECARGA DE EXTINTOR TIPO ÁGUA PRESSURIZADA 10 L - ADAPTADO | UN | 332 | 332 | 664 | R$ 58,95 | 23.89% | 73.03 | 48491.92
1.50 | 05554-E | EMOP | RECARGA DE EXTINTOR TIPO GÁS CARBÔNICO 6 KG - ADAPTADO | UN | 971 | 971 | 1942 | R$ 71,83 | 23.89% | 88.99 | 172818.58
1.51 | 05.001.0076-0 | EMOP | REMOCAO DE DIVISORIAS DE MADEIRA,PRE-MOLDADAS,PRENSADAS OU SEMELHANTES - ADAPTADO | M2 | 873.5 | 873.5 | 1747 | R$ 9,38 | 23.89% | 11.62 | 20300.14
1.52 | 05.001.0056-0 | EMOP | REMOCAO MANUAL CUIDADOSA DA CAMADA DE CAPEAMENTO DE CONCRETO ARMADO,VISANDO EXPOSICAO DA ARMADURA,USANDO CINZEL,PONTEIRO E ESCOVA DE ACO - ADAPTADO | M3 | 0.84 | 0.84 | 1.68 | R$ 3.631,21 | 23.89% | 4498.7 | 7557.81
1.53 | 05.001.0163-A | EMOP | RETIRADA CUIDADOSA DE AZULEJOS OU LADRILHOS CERAMICOS E RESPECTIVA ARGAMASSA DE ASSENTAMENTO,SEM REAPROVEITAMENTO DO MATERIAL RETIRADO - ADAPTADO | M2 | 4389.74 | 4389.74 | 8779.48 | R$ 65,76 | 23.89% | 81.47 | 715264.23
1.54 | 04.014.0095-0 | EMOP | RETIRADA DE ENTULHO DE OBRA COM CACAMBA DE ACO TIPO CONTAINER COM 5M3 DE CAPACIDADE,INCLUSIVE CARREGAMENTO,TRANSPORTE E DESCARREGAMENTO.CUSTO POR UNIDADE DE CACAMBA E INCLUI A TAXA PARA DESCARGA EM LOCAIS AUTORIZADOS - ADAPTADO | UN | 173 | 173 | 346 | R$ 66,81 | 23.89% | 82.77 | 28638.42
1.55 | 15.017.0250-0 | EMOP | TERMINAL A COMPRESSAO EM COBRE ESTANHADO PARA CABO 4 MM2, 1FURO E 1 COMPRESSAO, PARA PARAFUSO DE FIXACAO M5 - ADAPTADO | UN | 154 | 154 | 308 | R$ 12,46 | 23.89% | 15.43 | 4752.44
1.56 | 15.017.0245-0 | EMOP | TERMINAL MECANICO A COMPRESSAO, FABRICADO EM COBRE,PARA CABO DE 2,5MM² - ADAPTADO | UN | 525 | 525 | 1050 | R$ 11,90 | 23.89% | 14.74 | 15477
1.57 | 180303 | IOPES | BOMBA CENTRÍFUGA MONOFÁSICA 3/4 CV | UN | 3 | 3 | 6 | R$ 1.254,48 | 23.89% | 1554.17 | 9325.02
1.58 | 11976 | ORSE | ABRAÇADEIRA DE ALUMÍNIO 2" 50MM (DAISA BC-200) OU SIMILAR - ADAPTADO | UN | 4476 | 4476 | 8952 | R$ 9,33 | 23.89% | 11.55 | 103395.6
1.59 | 9427 | ORSE | ABRAÇADEIRA METÁLICA TIPO "D" DE 1 1/2" - ADAPTADO | UN | 86 | 86 | 172 | R$ 6,82 | 23.89% | 8.44 | 1451.68
1.60 | 2057 | ORSE | ACABAMENTO PARA VÁLVULA HYDRA - ADAPTADO | UN | 14 | 14 | 28 | R$ 115,38 | 23.89% | 142.94 | 4002.32
1.61 | 180 | ORSE | ASSENTAMENTO DE DIVISÓRIAS - ADAPTADO | M2 | 535.79 | 535.79 | 1071.58 | R$ 101,24 | 23.89% | 125.42 | 134397.56
1.62 | 11172 | ORSE | BOMBA PARA INCÊNDIO A DIESEL 10 CV, VAZÃO DE 38,00 M³/H, HMAN= 50 M.C.A | UN | 2 | 2 | 4 | R$ 6.429,18 | 23.89% | 7965.11 | 31860.44
1.63 | 11173 | ORSE | BOMBA PARA INCÊNDIO JOCKEY 2 CV | UN | 2 | 2 | 4 | R$ 1.676,55 | 23.89% | 2077.07 | 8308.28
1.64 | 11100 | ORSE | BOMBA THEBE MOD TH 65-160, 30CV, C/MOTOR ELÉTRICO, SUCÇÃO 4'' E RECALQUE D=2 1/2'' (INCENDIO) | UN | 1 | 1 | 2 | R$ 15.552,51 | 23.89% | 19268 | 38536
1.65 | 3804 | ORSE | BOTÃO DE COMANDO DUPLO - ADAPTADO | UN | 21 | 21 | 42 | R$ 93,92 | 23.89% | 116.35 | 4886.7
1.66 | 11818 | ORSE | BOX RETO EM ALUMÍNIO DE 1 1/2" - ADAPTADO | UN | 4 | 4 | 8 | R$ 17,55 | 23.89% | 21.74 | 173.92
1.67 | 11816 | ORSE | BOX RETO EM ALUMÍNIO DE 3/4" - ADAPTADO | UN | 326 | 326 | 652 | R$ 9,14 | 23.89% | 11.32 | 7380.64
1.68 | 11973 | ORSE | BUCHA DE REDUÇÃO DE 2" X 1.1/2" DE ALUMÍNIO REF.: BM 200-112 DAISA OU SIMILAR - ADAPTADO | UN | 180 | 180 | 360 | R$ 8,25 | 23.89% | 10.22 | 3679.2
1.69 | 9965 | ORSE | CALHA EM CHAPA DE AÇO GALVANIZADO Nº 24, DESENVOLVIMENTO 40 CM (FUNDO=12 CM, LATERAIS=12 CM, BORDAS=2 CM) - ADAPTADO | M | 4.5 | 4.5 | 9 | R$ 127,87 | 23.89% | 158.41 | 1425.69
1.70 | 10324 | ORSE | CONJUNTO MOTO-BOMBA SUBMERSÍVEL, SCHNEIDER, MOD. BCS-205, 2CV, TRIFÁSICA, (OU SIMILAR) | UN | 3 | 3 | 6 | R$ 5.753,36 | 23.89% | 7127.83 | 42766.98
1.71 | 6187 | ORSE | CORREÇÃO DE VAZAMENTOS EM RAMAIS PREDIAIS DE ÁGUA DN 50MM, PAVIMENTAÇÃO EM CIMENTADO - ADAPTADO | UN | 839 | 839 | 1678 | R$ 270,12 | 23.89% | 334.65 | 561542.7
1.72 | 9086 | ORSE | DEGRAU INDUSTRIAL MONOLÍTICO C/PINGADEIRA (FORNECIMENTO E ASSENTAMENTO) - ADAPTADO | M | 22.85 | 22.85 | 45.7 | R$ 38,50 | 23.89% | 47.69 | 2179.43
1.73 | 12202 | ORSE | DEMOLIÇÃO/REMOÇÃO DE RUFO DE ALUMÍNIO OU SIMILAR - ADAPTADO | M | 43.73 | 43.73 | 87.46 | R$ 4,56 | 23.89% | 5.64 | 493.27
1.74 | 2793 | ORSE | DRENO PROFUNDO, COM TUBO PVC PERFURADO KANANET D=150MM, SEÇÃO 1,60X0,60M ENVOLVIDA COM MANTA GEOTEXTIL RT-10 (ANTIGO BIDIM OP-20 OU SIMILAR), PREENCHIDO COM MATERIAL DRENANTE - ADAPTADO | M | 118.44 | 118.44 | 236.88 | R$ 312,16 | 23.89% | 386.73 | 91608.6
1.75 | 11316 | ORSE | EXAUSTOR 18W, MODELO APC-210, DA AEROTEC OU SIMILAR - FORNECIMENTO E INSTALAÇÃO - ADAPTADO | UN | 3 | 3 | 6 | R$ 403,88 | 23.89% | 500.36 | 3002.16
1.76 | 112 | ORSE | FORMA PLANA PARA ESTRUTURAS, EM TÁBUAS DE PINHO, 01 USO, INCLUSIVE ESCORAMENTO - ADAPTADO | M2 | 115.53 | 115.53 | 231.06 | R$ 217,36 | 23.89% | 269.28 | 62219.83
1.77 | 8456 | ORSE | FORNECIMENTO E APLICAÇÃO DE SELANTE P/CALHAS E RUFOS, TIPO SELACALHA (VEDA CALHA), COR ALUMINIO, REF: VEDACIT OU SIMILAR - ADAPTADO | M | 93.27 | 93.27 | 186.54 | R$ 8,75 | 23.89% | 10.84 | 2022.09
1.78 | 698 | ORSE | FORNECIMENTO E COLOCAÇÃO DE ANILHA PARA IDENTIFICAÇÃO - ADAPTADO | UN | 210 | 210 | 420 | R$ 0,86 | 23.89% | 1.06 | 445.2
1.79 | 9639 | ORSE | FORNECIMENTO E COLOCAÇÃO DE CHAPA DE AÇO GALVANIZADO BITOLA GSG 14, E = 1,95 MM (15,60 KG/M²), INCLUSIVE SOLDA - ADAPTADO | M2 | 37.06 | 37.06 | 74.12 | R$ 307,30 | 23.89% | 380.71 | 28218.22
1.80 | 9639 | ORSE | FORNECIMENTO E COLOCAÇÃO DE CHAPA DE AÇO GALVANIZADO BITOLA GSG 22, E = 0,80 MM (6,40 KG/M²), INCLUSIVE SOLDA - ADAPTADO | M2 | 47.39 | 47.39 | 94.78 | R$ 307,30 | 23.89% | 380.71 | 36083.69
1.81 | 9639 | ORSE | FORNECIMENTO E COLOCAÇÃO DE CHAPA DE AÇO GALVANIZADO Nº18 EM ESQUADRIA DE FERRO - ADAPTADO | M2 | 22.22 | 22.22 | 44.44 | R$ 307,30 | 23.89% | 380.71 | 16918.75
1.82 | 3061 | ORSE | FORNECIMENTO E INSTALAÇÃO DE CHAVE REVERSORA 3 POSIÇÕES 63A - ADAPTADO | UN | 6 | 6 | 12 | R$ 150,15 | 23.89% | 186.02 | 2232.24
1.83 | 744 | ORSE | FORNECIMENTO E INSTALAÇÃO DE CHUMBADOR COM ROSCA EXTERNA 3/8" X 30, EXTERNO 3/8" X 75 (REF. VL 1.42 VALEMAM OU SIMILAR) - ADAPTADO | UN | 801 | 801 | 1602 | R$ 5,84 | 23.89% | 7.23 | 11582.46
1.84 | 9670 | ORSE | FORNECIMENTO E INSTALAÇÃO DE PRESSOSTATO 0 A 10 KGF/CM2 - ADAPTADO | UN | 6 | 6 | 12 | R$ 212,01 | 23.89% | 262.65 | 3151.8
1.85 | 12637 | ORSE | LIMPEZA DE FOSSA ATÉ 5M3 | UN | 23 | 23 | 46 | R$ 301,53 | 23.89% | 373.56 | 17183.76
1.86 | 1778 | ORSE | MOLA HIDRÁULICA PARA PORTA DE MADEIRA (BRASIL OU SIMILAR) - ADAPTADO | UN | 19 | 19 | 38 | R$ 194,03 | 23.89% | 240.38 | 9134.44
1.87 | 11332 | ORSE | MOTOBOMBA SUBMERSÍVEL, MARCA ABS OU SIMILAR, MODELO EJ 40 B, MOTOR 4 CV, TRIFÁSICO | UN | 3 | 3 | 6 | R$ 11.606,51 | 23.89% | 14379.3 | 86275.8
1.88 | 10620 | ORSE | PARAFUSO COM BUCHA S-8 - ADAPTADO | UN | 5950 | 5950 | 11900 | R$ 4,67 | 23.89% | 5.78 | 68782
1.89 | 1863 | ORSE | PORTA CADEADO E CADEADO 35 X 30 MM - ADAPTADO | UN | 164 | 164 | 328 | R$ 53,96 | 23.89% | 66.85 | 21926.8
1.90 | 11955 | ORSE | PORTÃO EM ALUMÍNIO, COR N/B/P, EM PERFÍS BÚZIO QUADRADO OU LAMBRIL, COMPLETO INCLUSIVE RODÍZIOS, PERFÍS E FECHADURA - ADAPTADO | M2 | 85.17 | 85.17 | 170.34 | R$ 324,08 | 23.89% | 401.5 | 68391.51
1.91 | 7377 | ORSE | PREPARO DE SUBSTRATO POR ESCARIFICAÇÃO MECÂNICA COM DISCO DE DESBASTE, ATÉ 0,5CM DE PROFUNDIDADE - ADAPTADO | M2 | 1851.71 | 1851.71 | 3703.42 | R$ 43,38 | 23.89% | 53.74 | 199021.79
1.92 | 594 | ORSE | REATOR PARA LÂMPADA DE VAPOR DE MERCÚRIO 250 W - ADAPTADO | UN | 18 | 18 | 36 | R$ 128,35 | 23.89% | 159.01 | 5724.36
1.93 | 592 | ORSE | REATOR PARA LÂMPADA DE VAPOR DE MERCÚRIO 80 W - ADAPTADO | UN | 23 | 23 | 46 | R$ 112,32 | 23.89% | 139.15 | 6400.9
1.94 | 10771 | ORSE | RECARGA DE EXTINTOR DE PÓ QUÍMICO SECO (PQS), CAPACIDADE 12 KG ABC - ADAPTADO | UN | 6 | 6 | 12 | R$ 154,73 | 23.89% | 191.69 | 2300.28
1.95 | 13177 | ORSE | RECARGA DE EXTINTOR DE PÓ QUÍMICO SECO (PQS), CAPACIDADE 4 KG ABC - ADAPTADO | UN | 25 | 25 | 50 | R$ 98,38 | 23.89% | 121.88 | 6094
1.96 | 13181 | ORSE | RECARGA DE EXTINTOR DE PÓ QUÍMICO SECO (PQS), CAPACIDADE 50 KG ABC - ADAPTADO | UN | 14 | 14 | 28 | R$ 421,24 | 23.89% | 521.87 | 14612.36
1.97 | 13178 | ORSE | RECARGA DE EXTINTOR DE PÓ QUÍMICO SECO (PQS), CAPACIDADE 6 KG ABC - ADAPTADO | UN | 2117 | 2117 | 4234 | R$ 110,81 | 23.89% | 137.28 | 581243.52
1.98 | 13179 | ORSE | RECARGA DE EXTINTOR DE PÓ QUÍMICO SECO (PQS), CAPACIDADE 8 KG ABC - ADAPTADO | UN | 19 | 19 | 38 | R$ 110,81 | 23.89% | 137.28 | 5216.64
1.99 | 4074 | ORSE | RECOLOCAÇÃO DE TELHA DE FIBROCIMENTO ONDULADA ESP = 6MM - ADAPTADO | M2 | 410.06 | 410.06 | 820.12 | R$ 9,33 | 23.89% | 11.55 | 9472.38
1.100 | 7218 | ORSE | REMOÇÃO DE IMPERMEABILIZAÇÃO COM MANTA ASFALTICA - ADAPTADO | M2 | 1080.89 | 1080.89 | 2161.78 | R$ 7,18 | 23.89% | 8.89 | 19218.22
1.101 | 40 | ORSE | REMOÇÃO DE LUMINÁRIA - ADAPTADO | UN | 8 | 8 | 16 | R$ 12,87 | 23.89% | 15.94 | 255.04
1.102 | 4379 | ORSE | RESTAURO - RECONSTITUIÇÃO DE FERROLHOS - ADAPTADO | UN | 119 | 119 | 238 | R$ 61,03 | 23.89% | 75.61 | 17995.18
1.103 | 8727 | ORSE | RESTAURO - TRATAMENTO DE FISSURAS COM ARGAMASSA DE CAL E AREIA TRAÇO 1:3 (SEÇÃO ATÉ 5X5CM) - ADAPTADO | M | 232.85 | 232.85 | 465.7 | R$ 7,69 | 23.89% | 9.52 | 4433.46
1.104 | 7607 | ORSE | REVESTIMENTO CERÂMICO PARA PAREDE, 10 X 10 CM, TECNOGRES, LINHA BRILHANTE, REF. BR10070 OU SIMILAR, APLICADO COM ARGAMASSA INDUSTRIALIZADA AC-III, REJUNTADO, EXCLUSIVE REGULARIZAÇÃO DE BASE OU EMBOÇO - REV 04 - ADAPTADO | M2 | 9856.13 | 9856.13 | 19712.26 | R$ 121,89 | 23.89% | 151 | 2976551.26
1.105 | 8662 | ORSE | SOQUETE OU BOCAL DE LOUÇA E40 - ADAPTADO | UN | 29 | 29 | 58 | R$ 10,32 | 23.89% | 12.78 | 741.24
1.106 | 8662 | ORSE | SOQUETE OU BOCAL DE PORCELANA E27 DE TEMPO, REF.MT-2233, MARCA DECORLUX OU SIMILAR - ADAPTADO | UN | 195 | 195 | 390 | R$ 10,32 | 23.89% | 12.78 | 4984.2
1.107 | 388 | ORSE | TAMPA ARTICULADA DE FERRO FUNDIDO 60 X 60CM, INCLUSIVE INSTALAÇÃO - ADAPTADO | UN | 8 | 8 | 16 | R$ 1.594,67 | 23.89% | 1975.63 | 31610.08
1.108 | 6416 | ORSE | TAMPA DE CONCRETO PARA CAIXAS DE PASSAGEM 1,00X1,00MX0,07M - ADAPTADO | UN | 473 | 473 | 946 | R$ 172,03 | 23.89% | 213.12 | 201611.52
1.109 | 9905 | ORSE | TANQUE DE PRESSÃO CAPACIDADE 30 LT (P/INCENDIO) - ADAPTADO | UN | 4 | 4 | 8 | R$ 1.397,10 | 23.89% | 1730.86 | 13846.88
1.110 | 238 | ORSE | TELHAMENTO COM TELHA DE FIBROCIMENTO TIPO CANALETE 90 (ETERNIT OU SIMILAR) - ADAPTADO | M2 | 96.26 | 96.26 | 192.52 | R$ 164,31 | 23.89% | 203.56 | 39189.37
1.111 | 11007 | ORSE | TERMINAL A PRESSAO 1 CABO 16MM2 C/ 1 FURO DE FIXACAO - FORNECIMENTO E INSTALAÇÃO - ADAPTADO | UN | 19 | 19 | 38 | R$ 4,84 | 23.89% | 5.99 | 227.62
1.112 | 3707 | ORSE | TUBO DE LIGAÇÃO EM PVC, COM ANEL EXPANSOR PARA VASO SANITÁRIO, ACABAMENTO CROMADO, DECA 1968C OU SIMILAR - ADAPTADO | UN | 29 | 29 | 58 | R$ 75,47 | 23.89% | 93.49 | 5422.42
1.113 | 1572 | ORSE | TUBO DE LIGAÇÃO PVC PARA SAÍDA DE VASO SANITÁRIO, DIÂM = 100MM - ADAPTADO | UN | 4 | 4 | 8 | R$ 26,07 | 23.89% | 32.29 | 258.32
1.114 | C0098 | SEINFRA | APLICAÇÃO DE ADESIVO ESTRUTURAL BASE EPOXI - ADAPTADO | KG | 9.45 | 9.45 | 18.9 | R$ 161,92 | 23.89% | 200.6 | 3791.34
1.115 | C4749 | SEINFRA | ESCADA DE MARINHEIRO EM FIBRA DE VIDRO PULTRUDADA, PERFIL QUADRADO, PINTURA PROTETORA CONTRA RAIOS UV, SEM GUARDA CORPO - ADAPTADO | M | 47.36 | 47.36 | 94.72 | R$ 375,70 | 23.89% | 465.45 | 44087.42
1.116 | C1426 | SEINFRA | GRADE DE FERRO 1/2" X 1/2" - ADAPTADO | M2 | 38.2 | 38.2 | 76.4 | R$ 302,94 | 23.89% | 375.31 | 28673.68
1.117 | C1437 | SEINFRA | GRELHA DE FERRO P/CANALETAS - ADAPTADO | M2 | 101.75 | 101.75 | 203.5 | R$ 261,05 | 23.89% | 323.41 | 65813.93
1.118 | I2953 | SEINFRA | LACRE DE SEGURANÇA TERMOPLÁSTICO COM ARAME PARA EXTINTOR, FORNECIMENTO E INSTALAÇÃO - ADAPTADO | UN | 7184 | 7184 | 14368 | R$ 1,76 | 23.89% | 2.18 | 31322.24
1.119 | C3095 | SEINFRA | LIMPEZA DE SUPERFÍCIE C/ ESCOVA DE AÇO - ADAPTADO | M2 | 203.09 | 203.09 | 406.18 | R$ 7,29 | 23.89% | 9.03 | 3667.8
1.120 | C1627 | SEINFRA | LIMPEZA DE VIDROS - ADAPTADO | M2 | 509.54 | 509.54 | 1019.08 | R$ 10,93 | 23.89% | 13.54 | 13798.34
1.121 | C4125 | SEINFRA | LOCAÇÃO MENSAL DE ANDAIME METÁLICO - ADAPTADO | M2 | 268.13 | 268.13 | 536.26 | R$ 8,88 | 23.89% | 11 | 5898.86
1.122 | C4637 | SEINFRA | RETIRADA COM SUBSTITUIÇÃO DE MAÇANETA EXISTENTE POR TIPO ALAVANCA - ADAPTADO | UN | 85 | 85 | 170 | R$ 109,12 | 23.89% | 135.18 | 22980.6
1.123 | C2739 | SEINFRA | RETIRADA DE VAZAMENTO EM LIGAÇÃO, NA CALÇADA, QUALQUER TIPO DE PAVIMENTAÇÃO - ADAPTADO | UN | 706 | 706 | 1412 | R$ 25,85 | 23.89% | 32.02 | 45212.24
1.124 | 407819 | SICRO | ARMAÇÃO EM AÇO CA-50 - FORNECIMENTO, PREPARO E COLOCAÇÃO - ADAPTADO | KG | 28.35 | 28.35 | 56.7 | R$ 15,28 | 23.89% | 18.93 | 1073.33
1.125 | 94703 | SINAPI | ADAPTADOR COM FLANGE E ANEL DE VEDAÇÃO, PVC, SOLDÁVEL, DN 25 MM X 3/4 , INSTALADO EM RESERVAÇÃO DE ÁGUA DE EDIFICAÇÃO QUE POSSUA RESERVATÓRIO DE FIBRA/FIBROCIMENTO FORNECIMENTO E INSTALAÇÃO. AF_06/2016 | UN | 12 | 12 | 24 | R$ 21,01 | 23.89% | 26.02 | 624.48
1.126 | 94704 | SINAPI | ADAPTADOR COM FLANGE E ANEL DE VEDAÇÃO, PVC, SOLDÁVEL, DN 32 MM X 1 , INSTALADO EM RESERVAÇÃO DE ÁGUA DE EDIFICAÇÃO QUE POSSUA RESERVATÓRIO DE FIBRA/FIBROCIMENTO FORNECIMENTO E INSTALAÇÃO. AF_06/2016 | UN | 6 | 6 | 12 | R$ 25,00 | 23.89% | 30.97 | 371.64
1.127 | 94705 | SINAPI | ADAPTADOR COM FLANGE E ANEL DE VEDAÇÃO, PVC, SOLDÁVEL, DN 40 MM X 1 1/4 , INSTALADO EM RESERVAÇÃO DE ÁGUA DE EDIFICAÇÃO QUE POSSUA RESERVATÓRIO DE FIBRA/FIBROCIMENTO FORNECIMENTO E INSTALAÇÃO. AF_06/2016 | UN | 11 | 11 | 22 | R$ 31,03 | 23.89% | 38.44 | 845.68
1.128 | 94706 | SINAPI | ADAPTADOR COM FLANGE E ANEL DE VEDAÇÃO, PVC, SOLDÁVEL, DN 50 MM X 1 1/2 , INSTALADO EM RESERVAÇÃO DE ÁGUA DE EDIFICAÇÃO QUE POSSUA RESERVATÓRIO DE FIBRA/FIBROCIMENTO FORNECIMENTO E INSTALAÇÃO. AF_06/2016 | UN | 4 | 4 | 8 | R$ 44,35 | 23.89% | 54.94 | 439.52
1.129 | 94785 | SINAPI | ADAPTADOR COM FLANGES LIVRES, PVC, SOLDÁVEL LONGO, DN 32 MM X 1 , INSTALADO EM RESERVAÇÃO DE ÁGUA DE EDIFICAÇÃO QUE POSSUA RESERVATÓRIO DE FIBRA/FIBROCIMENTO FORNECIMENTO E INSTALAÇÃO. AF_06/2016 | UN | 4 | 4 | 8 | R$ 35,26 | 23.89% | 43.68 | 349.44
1.130 | 94786 | SINAPI | ADAPTADOR COM FLANGES LIVRES, PVC, SOLDÁVEL LONGO, DN 40 MM X 1 1/4 , INSTALADO EM RESERVAÇÃO DE ÁGUA DE EDIFICAÇÃO QUE POSSUA RESERVATÓRIO DE FIBRA/FIBROCIMENTO FORNECIMENTO E INSTALAÇÃO. AF_06/2016 | UN | 3 | 3 | 6 | R$ 46,53 | 23.89% | 57.64 | 345.84
1.131 | 94790 | SINAPI | ADAPTADOR COM FLANGES LIVRES, PVC, SOLDÁVEL LONGO, DN 85 MM X 3 , INSTALADO EM RESERVAÇÃO DE ÁGUA DE EDIFICAÇÃO QUE POSSUA RESERVATÓRIO DE FIBRA/FIBROCIMENTO FORNECIMENTO E INSTALAÇÃO. AF_06/2016 | UN | 4 | 4 | 8 | R$ 331,41 | 23.89% | 410.58 | 3284.64
1.132 | 94708 | SINAPI | ADAPTADOR COM FLANGES LIVRES, PVC, SOLDÁVEL, DN 25 MM X 3/4 , INSTALADO EM RESERVAÇÃO DE ÁGUA DE EDIFICAÇÃO QUE POSSUA RESERVATÓRIO DE FIBRA/FIBROCIMENTO FORNECIMENTO E INSTALAÇÃO. AF_06/2016 | UN | 3 | 3 | 6 | R$ 26,74 | 23.89% | 33.12 | 198.72
1.133 | 94715 | SINAPI | ADAPTADOR COM FLANGES LIVRES, PVC, SOLDÁVEL, DN 110 MM X 4 , INSTALADO EM RESERVAÇÃO DE ÁGUA DE EDIFICAÇÃO QUE POSSUA RESERVATÓRIO DE FIBRA/FIBROCIMENTO FORNECIMENTO E INSTALAÇÃO. AF_06/2016 | UN | 3 | 3 | 6 | R$ 433,70 | 23.89% | 537.31 | 3223.86
1.134 | 94710 | SINAPI | ADAPTADOR COM FLANGES LIVRES, PVC, SOLDÁVEL, DN 40 MM X 1 1/4 , INSTALADO EM RESERVAÇÃO DE ÁGUA DE EDIFICAÇÃO QUE POSSUA RESERVATÓRIO DE FIBRA/FIBROCIMENTO FORNECIMENTO E INSTALAÇÃO. AF_06/2016 | UN | 4 | 4 | 8 | R$ 54,43 | 23.89% | 67.43 | 539.44
1.135 | 94712 | SINAPI | ADAPTADOR COM FLANGES LIVRES, PVC, SOLDÁVEL, DN 60 MM X 2 , INSTALADO EM RESERVAÇÃO DE ÁGUA DE EDIFICAÇÃO QUE POSSUA RESERVATÓRIO DE FIBRA/FIBROCIMENTO FORNECIMENTO E INSTALAÇÃO. AF_06/2016 | UN | 3 | 3 | 6 | R$ 86,94 | 23.89% | 107.7 | 646.2
1.136 | 94670 | SINAPI | ADAPTADOR CURTO COM BOLSA E ROSCA PARA REGISTRO, PVC, SOLDÁVEL, DN 110 MM X 4 , INSTALADO EM RESERVAÇÃO DE ÁGUA DE EDIFICAÇÃO QUE POSSUA RESERVATÓRIO DE FIBRA/FIBROCIMENTO FORNECIMENTO E INSTALAÇÃO. AF_06/2016 | UN | 19 | 19 | 38 | R$ 80,66 | 23.89% | 99.92 | 3796.96
1.137 | 89376 | SINAPI | ADAPTADOR CURTO COM BOLSA E ROSCA PARA REGISTRO, PVC, SOLDÁVEL, DN 20MM X 1/2 , INSTALADO EM RAMAL OU SUB-RAMAL DE ÁGUA - FORNECIMENTO E INSTALAÇÃO. AF_12/2014 | UN | 4 | 4 | 8 | R$ 5,44 | 23.89% | 6.73 | 53.84
1.138 | 89383 | SINAPI | ADAPTADOR CURTO COM BOLSA E ROSCA PARA REGISTRO, PVC, SOLDÁVEL, DN 25MM X 3/4, INSTALADO EM RAMAL OU SUB-RAMAL DE ÁGUA - FORNECIMENTO E INSTALAÇÃO. AF_12/2014 | UN | 78 | 78 | 156 | R$ 6,48 | 23.89% | 8.02 | 1251.12
1.139 | 89391 | SINAPI | ADAPTADOR CURTO COM BOLSA E ROSCA PARA REGISTRO, PVC, SOLDÁVEL, DN 32MM X 1 , INSTALADO EM RAMAL OU SUB-RAMAL DE ÁGUA - FORNECIMENTO E INSTALAÇÃO. AF_12/2014 | UN | 51 | 51 | 102 | R$ 8,81 | 23.89% | 10.91 | 1112.82
1.140 | 89572 | SINAPI | ADAPTADOR CURTO COM BOLSA E ROSCA PARA REGISTRO, PVC, SOLDÁVEL, DN 40MM X 1.1/4, INSTALADO EM PRUMADA DE ÁGUA - FORNECIMENTO E INSTALAÇÃO. AF_12/2014 | UN | 12 | 12 | 24 | R$ 8,58 | 23.89% | 10.62 | 254.88
1.141 | 89596 | SINAPI | ADAPTADOR CURTO COM BOLSA E ROSCA PARA REGISTRO, PVC, SOLDÁVEL, DN 50MM X 1.1/2, INSTALADO EM PRUMADA DE ÁGUA - FORNECIMENTO E INSTALAÇÃO. AF_12/2014 | UN | 4 | 4 | 8 | R$ 11,29 | 23.89% | 13.98 | 111.84
1.142 | 89610 | SINAPI | ADAPTADOR CURTO COM BOLSA E ROSCA PARA REGISTRO, PVC, SOLDÁVEL, DN 60MM X 2, INSTALADO EM PRUMADA DE ÁGUA - FORNECIMENTO E INSTALAÇÃO. AF_12/2014 | UN | 4 | 4 | 8 | R$ 21,96 | 23.89% | 27.2 | 217.6
1.143 | 89616 | SINAPI | ADAPTADOR CURTO COM BOLSA E ROSCA PARA REGISTRO, PVC, SOLDÁVEL, DN 85MM X 3, INSTALADO EM PRUMADA DE ÁGUA - FORNECIMENTO E INSTALAÇÃO. AF_12/2014 | UN | 4 | 4 | 8 | R$ 47,13 | 23.89% | 58.38 | 467.04
1.144 | 98522 | SINAPI | ALAMBRADO EM MOURÕES DE CONCRETO, COM TELA DE ARAME GALVANIZADO (INCLUSIVE MURETA EM CONCRETO). AF_05/2018 | M | 3.71 | 3.71 | 7.42 | R$ 154,92 | 23.89% | 191.93 | 1424.12
1.145 | 102362 | SINAPI | ALAMBRADO PARA QUADRA POLIESPORTIVA, ESTRUTURADO POR TUBOS DE ACO GALVANIZADO, (MONTANTES COM DIAMETRO 2", TRAVESSAS E ESCORAS COM DIÂMETRO 1 ¼ ), COM TELA DE ARAME GALVANIZADO, FIO 14 BWG E MALHA QUADRADA 5X5CM (EXCETO MURETA). AF_03/2021 | M2 | 120.11 | 120.11 | 240.22 | R$ 187,40 | 23.89% | 232.16 | 55769.47
1.146 | 101166 | SINAPI | ALVENARIA DE EMBASAMENTO COM BLOCO ESTRUTURAL DE CERÂMICA, DE 14X19X29CM E ARGAMASSA DE ASSENTAMENTO COM PREPARO EM BETONEIRA. AF_05/2020 | M3 | 2.93 | 2.93 | 5.86 | R$ 652,62 | 23.89% | 808.53 | 4737.98
1.147 | 90112 | SINAPI | ALVENARIA DE VEDAÇÃO DE BLOCOS CERÂMICOS FURADOS NA VERTICAL DE 14X19X39CM (ESPESSURA 14CM) DE PAREDES COM ÁREA LÍQUIDA MENOR QUE 6M2 COM VÃOS E ARGAMASSA DE ASSENTAMENTO COM PREPARO MANUAL. AF_06/2014 | M2 | 6.15 | 6.15 | 12.3 | R$ 88,35 | 23.89% | 109.45 | 1346.23
1.148 | 89282 | SINAPI | ALVENARIA ESTRUTURAL DE BLOCOS CERÂMICOS 14X19X39, (ESPESSURA DE 14 CM), PARA PAREDES COM ÁREA LÍQUIDA MENOR QUE 6M², SEM VÃOS, UTILIZANDO PALHETA E ARGAMASSA DE ASSENTAMENTO COM PREPARO EM BETONEIRA. AF_12/2014 | M2 | 9.01 | 9.01 | 18.02 | R$ 77,75 | 23.89% | 96.32 | 1735.68
1.149 | 101537 | SINAPI | APARELHO SINALIZADOR DE SAÍDA DE GARAGEM, COM CÉLULA FOTOELÉTRICA - FORNECIMENTO E INSTALAÇÃO. AF_07/2020 | UN | 78 | 78 | 156 | R$ 138,76 | 23.89% | 171.9 | 26816.4
1.150 | 102494 | SINAPI | PINTURA DE PISO COM TINTA EPÓXI, APLICAÇÃO MANUAL, 2 DEMÃOS, INCLUSO PRIMER EPÓXI. AF_05/2021 | M2 | 24.74 | 24.74 | 49.48 | R$ 54,64 | 23.89% | 67.69 | 3349.3
1.151 | 88497 | SINAPI | APLICAÇÃO E LIXAMENTO DE MASSA LÁTEX EM PAREDES, DUAS DEMÃOS. AF_06/2014 | M2 | 3552.62 | 3552.62 | 7105.24 | R$ 14,59 | 23.89% | 18.07 | 128391.68
1.152 | 88495 | SINAPI | APLICAÇÃO E LIXAMENTO DE MASSA LÁTEX EM PAREDES, UMA DEMÃO. AF_06/2014 | M2 | 8.6 | 8.6 | 17.2 | R$ 10,57 | 23.89% | 13.09 | 225.14
1.153 | 96135 | SINAPI | APLICAÇÃO MANUAL DE MASSA ACRÍLICA EM PAREDES EXTERNAS DE CASAS, DUAS DEMÃOS. AF_05/2017 | M2 | 522.24 | 522.24 | 1044.48 | R$ 26,21 | 23.89% | 32.47 | 33914.26
1.154 | 88489 | SINAPI | APLICAÇÃO MANUAL DE PINTURA COM TINTA LÁTEX ACRÍLICA EM PAREDES, DUAS DEMÃOS. AF_06/2014 | M2 | 17910.99 | 17910.99 | 35821.98 | R$ 13,76 | 23.89% | 17.04 | 610406.53
1.155 | 88488 | SINAPI | APLICAÇÃO MANUAL DE PINTURA COM TINTA LÁTEX ACRÍLICA EM TETO, DUAS DEMÃOS. AF_06/2014 | M2 | 725.99 | 725.99 | 1451.98 | R$ 15,58 | 23.89% | 19.3 | 28023.21
1.156 | 88487 | SINAPI | APLICAÇÃO MANUAL DE PINTURA COM TINTA LÁTEX PVA EM PAREDES, DUAS DEMÃOS. AF_06/2014 | M2 | 257.42 | 257.42 | 514.84 | R$ 99,62 | 23.89% | 123.41 | 63536.4
1.157 | 87372 | SINAPI | ARGAMASSA TRAÇO 1:3 (EM VOLUME DE CIMENTO E AREIA MÉDIA ÚMIDA) PARA CONTRAPISO, PREPARO MANUAL. AF_08/2019 | M3 | 175.43 | 175.43 | 350.86 | R$ 687,91 | 23.89% | 852.25 | 299020.43
1.158 | 100849 | SINAPI | ASSENTO SANITÁRIO CONVENCIONAL - FORNECIMENTO E INSTALACAO. AF_01/2020 | UN | 164 | 164 | 328 | R$ 36,48 | 23.89% | 45.19 | 14822.32
1.159 | 86895 | SINAPI | BANCADA DE GRANITO CINZA POLIDO, DE 0,50 X 0,60 M, PARA LAVATÓRIO - FORNECIMENTO E INSTALAÇÃO. AF_01/2020 | UN | 6 | 6 | 12 | R$ 338,31 | 23.89% | 419.13 | 5029.56
1.160 | 100867 | SINAPI | BARRA DE APOIO RETA, EM ACO INOX POLIDO, COMPRIMENTO 70 CM, FIXADA NA PAREDE - FORNECIMENTO E INSTALAÇÃO. AF_01/2020 | UN | 6 | 6 | 12 | R$ 268,30 | 23.89% | 332.39 | 3988.68
1.161 | 100868 | SINAPI | BARRA DE APOIO RETA, EM ACO INOX POLIDO, COMPRIMENTO 80 CM, FIXADA NA PAREDE - FORNECIMENTO E INSTALAÇÃO. AF_01/2020 | UN | 15 | 15 | 30 | R$ 279,02 | 23.89% | 345.67 | 10370.1
1.162 | 102111 | SINAPI | BOMBA CENTRÍFUGA, MONOFÁSICA, 0,5 CV OU 0,49 HP, HM 6 A 20 M, Q 1,2 A 8,3 M3/H - FORNECIMENTO E INSTALAÇÃO. AF_12/2020 | UN | 2 | 2 | 4 | R$ 1.042,66 | 23.89% | 1291.75 | 5167
1.163 | 102113 | SINAPI | BOMBA CENTRÍFUGA, TRIFÁSICA, 1 CV OU 0,99 HP, HM 14 A 40 M, Q 0,6 A 8,4 M3/H - FORNECIMENTO E INSTALAÇÃO. AF_12/2020 | UN | 1 | 1 | 2 | R$ 1.678,34 | 23.89% | 2079.29 | 4158.58
1.164 | 102116 | SINAPI | BOMBA CENTRÍFUGA, TRIFÁSICA, 1,5 CV OU 1,48 HP, HM 10 A 24 M, Q 6,1 A 21,9 M3/H - FORNECIMENTO E INSTALAÇÃO. AF_12/2020 | UN | 3 | 3 | 6 | R$ 1.794,04 | 23.89% | 2222.63 | 13335.78
1.165 | 102122 | SINAPI | BOMBA CENTRÍFUGA, TRIFÁSICA, 10 CV OU 9,86 HP, HM 85 A 140 M, Q 4,2 A 14,9 M3/H - FORNECIMENTO E INSTALAÇÃO. AF_12/2020 | UN | 3 | 3 | 6 | R$ 8.377,61 | 23.89% | 10379.02 | 62274.12
1.166 | 102118 | SINAPI | BOMBA CENTRÍFUGA, TRIFÁSICA, 3 CV OU 2,96 HP, HM 34 A 40 M, Q 8,6 A 14,8 M3/H - FORNECIMENTO E INSTALAÇÃO. AF_12/2020 | UN | 4 | 4 | 8 | R$ 2.456,33 | 23.89% | 3043.14 | 24345.12
1.167 | 93068 | SINAPI | BUCHA DE REDUÇÃO EM COBRE, DN 54 MM X 42 MM, SEM ANEL DE SOLDA, PONTA X BOLSA, INSTALADO EM PRUMADA FORNECIMENTO E INSTALAÇÃO. AF_01/2016 | UN | 3 | 3 | 6 | R$ 68,21 | 23.89% | 84.5 | 507
1.168 | 90375 | SINAPI | BUCHA DE REDUÇÃO, PVC, SOLDÁVEL, DN 40MM X 32MM, INSTALADO EM RAMAL OU SUB-RAMAL DE ÁGUA - FORNECIMENTO E INSTALAÇÃO. AF_03/2015 | UN | 8 | 8 | 16 | R$ 8,98 | 23.89% | 11.12 | 177.92
1.169 | 91924 | SINAPI | CABO DE COBRE FLEXÍVEL ISOLADO, 1,5 MM², ANTI-CHAMA 450/750 V, PARA CIRCUITOS TERMINAIS - FORNECIMENTO E INSTALAÇÃO. AF_12/2015 | M | 436.95 | 436.95 | 873.9 | R$ 2,93 | 23.89% | 3.62 | 3163.51
1.170 | 91933 | SINAPI | CABO DE COBRE FLEXÍVEL ISOLADO, 10 MM², ANTI-CHAMA 0,6/1,0 KV, PARA CIRCUITOS TERMINAIS - FORNECIMENTO E INSTALAÇÃO. AF_12/2015 | M | 6.75 | 6.75 | 13.5 | R$ 17,18 | 23.89% | 21.28 | 287.28
1.171 | 92979 | SINAPI | CABO DE COBRE FLEXÍVEL ISOLADO, 10 MM², ANTI-CHAMA 450/750 V, PARA DISTRIBUIÇÃO - FORNECIMENTO E INSTALAÇÃO. AF_12/2015 | M | 1009.58 | 1009.58 | 2019.16 | R$ 11,32 | 23.89% | 14.02 | 28308.62
1.172 | 91935 | SINAPI | CABO DE COBRE FLEXÍVEL ISOLADO, 16 MM², ANTI-CHAMA 0,6/1,0 KV, PARA CIRCUITOS TERMINAIS - FORNECIMENTO E INSTALAÇÃO. AF_12/2015 | M | 7428 | 7428 | 14856 | R$ 26,20 | 23.89% | 32.45 | 482077.2
1.173 | 91927 | SINAPI | CABO DE COBRE FLEXÍVEL ISOLADO, 2,5 MM², ANTI-CHAMA 0,6/1,0 KV, PARA CIRCUITOS TERMINAIS - FORNECIMENTO E INSTALAÇÃO. AF_12/2015 | M | 464.85 | 464.85 | 929.7 | R$ 5,74 | 23.89% | 7.11 | 6610.16
1.174 | 91926 | SINAPI | CABO DE COBRE FLEXÍVEL ISOLADO, 2,5 MM², ANTI-CHAMA 450/750 V, PARA CIRCUITOS TERMINAIS - FORNECIMENTO E INSTALAÇÃO. AF_12/2015 | M | 7945.52 | 7945.52 | 15891.04 | R$ 4,30 | 23.89% | 5.32 | 84540.33
1.175 | 92983 | SINAPI | CABO DE COBRE FLEXÍVEL ISOLADO, 25 MM², ANTI-CHAMA 450/750 V, PARA DISTRIBUIÇÃO - FORNECIMENTO E INSTALAÇÃO. AF_12/2015 | M | 369 | 369 | 738 | R$ 29,47 | 23.89% | 36.51 | 26944.38
1.176 | 92986 | SINAPI | CABO DE COBRE FLEXÍVEL ISOLADO, 35 MM², ANTI-CHAMA 0,6/1,0 KV, PARA DISTRIBUIÇÃO - FORNECIMENTO E INSTALAÇÃO. AF_12/2015 | M | 1548 | 1548 | 3096 | R$ 41,04 | 23.89% | 50.84 | 157400.64
1.177 | 91928 | SINAPI | CABO DE COBRE FLEXÍVEL ISOLADO, 4 MM², ANTI-CHAMA 450/750 V, PARA CIRCUITOS TERMINAIS - FORNECIMENTO E INSTALAÇÃO. AF_12/2015 | M | 4021.02 | 4021.02 | 8042.04 | R$ 7,06 | 23.89% | 8.74 | 70287.42
1.178 | 91930 | SINAPI | CABO DE COBRE FLEXÍVEL ISOLADO, 6 MM², ANTI-CHAMA 450/750 V, PARA CIRCUITOS TERMINAIS - FORNECIMENTO E INSTALAÇÃO. AF_12/2015 | M | 887.18 | 887.18 | 1774.36 | R$ 9,69 | 23.89% | 12 | 21292.32
1.179 | 93214 | SINAPI | EXECUÇÃO DE RESERVATÓRIO ELEVADO DE ÁGUA (1000 LITROS) EM CANTEIRO DE OBRA, APOIADO EM ESTRUTURA DE MADEIRA. AF_02/2016 | UN | 6 | 6 | 12 | R$ 6.440,90 | 23.89% | 7979.63 | 95755.56
1.180 | 98110 | SINAPI | CAIXA DE GORDURA PEQUENA (CAPACIDADE: 19 L), CIRCULAR, EM PVC, DIÂMETRO INTERNO= 0,3 M. AF_12/2020 | UN | 3 | 3 | 6 | R$ 428,31 | 23.89% | 530.63 | 3183.78
1.181 | 95676 | SINAPI | CAIXA EM CONCRETO PRÉ-MOLDADO PARA ABRIGO DE HIDRÔMETRO COM DN 20 (½) FORNECIMENTO E INSTALAÇÃO. AF_11/2016 | UN | 3 | 3 | 6 | R$ 105,42 | 23.89% | 130.6 | 783.6
1.182 | 89482 | SINAPI | CAIXA SIFONADA, PVC, DN 100 X 100 X 50 MM, FORNECIDA E INSTALADA EM RAMAIS DE ENCAMINHAMENTO DE ÁGUA PLUVIAL. AF_12/2014 | UN | 8 | 8 | 16 | R$ 37,06 | 23.89% | 45.91 | 734.56
1.183 | 87904 | SINAPI | CHAPISCO APLICADO EM ALVENARIA (COM PRESENÇA DE VÃOS) E ESTRUTURAS DE CONCRETO DE FACHADA, COM COLHER DE PEDREIRO. ARGAMASSA TRAÇO 1:3 COM PREPARO MANUAL. AF_06/2014 | M2 | 16.02 | 16.02 | 32.04 | R$ 8,51 | 23.89% | 10.54 | 337.7
1.184 | 87878 | SINAPI | CHAPISCO APLICADO EM ALVENARIAS E ESTRUTURAS DE CONCRETO INTERNAS, COM COLHER DE PEDREIRO. ARGAMASSA TRAÇO 1:3 COM PREPARO MANUAL. AF_06/2014 | M2 | 0.49 | 0.49 | 0.98 | R$ 4,22 | 23.89% | 5.22 | 5.11
1.185 | 87873 | SINAPI | CHAPISCO APLICADO EM ALVENARIAS E ESTRUTURAS DE CONCRETO INTERNAS, COM ROLO PARA TEXTURA ACRÍLICA. ARGAMASSA TRAÇO 1:4 E EMULSÃO POLIMÉRICA (ADESIVO) COM PREPARO MANUAL. AF_06/2014 | M2 | 0.14 | 0.14 | 0.28 | R$ 4,94 | 23.89% | 6.12 | 1.71
1.186 | 102137 | SINAPI | CHAVE DE BOIA AUTOMÁTICA SUPERIOR/INFERIOR 15A/250V - FORNECIMENTO E INSTALAÇÃO. AF_12/2020 | UN | 101 | 101 | 202 | R$ 74,89 | 23.89% | 92.78 | 18741.56
1.187 | 100860 | SINAPI | CHUVEIRO ELÉTRICO COMUM CORPO PLÁSTICO, TIPO DUCHA FORNECIMENTO E INSTALAÇÃO. AF_01/2020 | UN | 29 | 29 | 58 | 73.85 | 23.89% | 91.49 | 5306.42
1.188 | 95778 | SINAPI | CONDULETE DE ALUMÍNIO, TIPO C, PARA ELETRODUTO DE AÇO GALVANIZADO DN 20 MM (3/4''), APARENTE - FORNECIMENTO E INSTALAÇÃO. AF_11/2016_P | UN | 490 | 490 | 980 | R$ 22,62 | 23.89% | 28.02 | 27459.6
1.189 | 95787 | SINAPI | CONDULETE DE ALUMÍNIO, TIPO LR, PARA ELETRODUTO DE AÇO GALVANIZADO DN 20 MM (3/4''), APARENTE - FORNECIMENTO E INSTALAÇÃO. AF_11/2016_P | UN | 248 | 248 | 496 | R$ 22,98 | 23.89% | 28.46 | 14116.16
1.190 | 95796 | SINAPI | CONDULETE DE ALUMÍNIO, TIPO T, PARA ELETRODUTO DE AÇO GALVANIZADO DN 25 MM (1''), APARENTE - FORNECIMENTO E INSTALAÇÃO. AF_11/2016_P | UN | 224 | 224 | 448 | R$ 31,91 | 23.89% | 39.53 | 17709.44
1.191 | 95811 | SINAPI | CONDULETE DE PVC, TIPO LB, PARA ELETRODUTO DE PVC SOLDÁVEL DN 25 MM (3/4''), APARENTE - FORNECIMENTO E INSTALAÇÃO. AF_11/2016 | UN | 8 | 8 | 16 | R$ 16,32 | 23.89% | 20.21 | 323.36
1.192 | 95812 | SINAPI | CONDULETE DE PVC, TIPO LB, PARA ELETRODUTO DE PVC SOLDÁVEL DN 32 MM (1''), APARENTE - FORNECIMENTO E INSTALAÇÃO. AF_11/2016 | UN | 53 | 53 | 106 | R$ 19,18 | 23.89% | 23.76 | 2518.56
1.193 | 101915 | SINAPI | CONJUNTO DE MANGUEIRA PARA COMBATE A INCÊNDIO EM FIBRA DE POLIESTER PURA, COM 1.1/2", REVESTIDA INTERNAMENTE, COMPRIMENTO DE 15M - FORNECIMENTO E INSTALAÇÃO. AF_10/2020 | UN | 34 | 34 | 68 | R$ 266,01 | 23.89% | 329.55 | 22409.4
1.194 | 101902 | SINAPI | CONTATOR TRIPOLAR I NOMINAL 22A - FORNECIMENTO E INSTALAÇÃO. AF_10/2020 | UN | 4 | 4 | 8 | R$ 153,35 | 23.89% | 189.98 | 1519.84
1.195 | 101903 | SINAPI | CONTATOR TRIPOLAR I NOMINAL 38A - FORNECIMENTO E INSTALAÇÃO. AF_10/2020 | UN | 15 | 15 | 30 | R$ 319,75 | 23.89% | 396.13 | 11883.9
1.196 | 87634 | SINAPI | CONTRAPISO EM ARGAMASSA PRONTA, PREPARO MANUAL, APLICADO EM ÁREAS SECAS SOBRE LAJE, ADERIDO, ACABAMENTO NÃO REFORÇADO, ESPESSURA 3CM. AF_07/2021 | M2 | 844.71 | 844.71 | 1689.42 | R$ 72,28 | 23.89% | 89.54 | 151270.66
1.197 | 87622 | SINAPI | CONTRAPISO EM ARGAMASSA TRAÇO 1:4 (CIMENTO E AREIA), PREPARO MANUAL, APLICADO EM ÁREAS SECAS SOBRE LAJE, ADERIDO, ACABAMENTO NÃO REFORÇADO, ESPESSURA 2CM. AF_07/2021 | M2 | 310.09 | 310.09 | 620.18 | R$ 29,10 | 23.89% | 36.05 | 22357.48
1.198 | 96973 | SINAPI | CORDOALHA DE COBRE NU 35 MM², NÃO ENTERRADA, COM ISOLADOR - FORNECIMENTO E INSTALAÇÃO. AF_12/2017 | M | 238.23 | 238.23 | 476.46 | R$ 49,32 | 23.89% | 61.1 | 29111.7
1.199 | 94471 | SINAPI | COTOVELO 90 GRAUS, EM FERRO GALVANIZADO, CONEXÃO ROSQUEADA, DN 50 (2 ), INSTALADO EM RESERVAÇÃO DE ÁGUA DE EDIFICAÇÃO QUE POSSUA RESERVATÓRIO DE FIBRA/FIBROCIMENTO FORNECIMENTO E INSTALAÇÃO. AF_06/2016 | UN | 8 | 8 | 16 | R$ 67,31 | 23.89% | 83.39 | 1334.24
1.200 | 86901 | SINAPI | CUBA DE EMBUTIR OVAL EM LOUÇA BRANCA, 35 X 50CM OU EQUIVALENTE - FORNECIMENTO E INSTALAÇÃO. AF_01/2020 | UN | 15 | 15 | 30 | R$ 116,99 | 23.89% | 144.93 | 4347.9
1.201 | 86900 | SINAPI | CUBA DE EMBUTIR RETANGULAR DE AÇO INOXIDÁVEL, 46 X 30 X 12 CM - FORNECIMENTO E INSTALAÇÃO. AF_01/2020 | UN | 6 | 6 | 12 | R$ 187,47 | 23.89% | 232.25 | 2787
1.202 | 91895 | SINAPI | CURVA 180 GRAUS PARA ELETRODUTO, PVC, ROSCÁVEL, DN 32 MM (1"), PARA CIRCUITOS TERMINAIS, INSTALADA EM FORRO - FORNECIMENTO E INSTALAÇÃO. AF_12/2015 | UN | 4 | 4 | 8 | R$ 16,01 | 23.89% | 19.83 | 158.64
1.203 | 89365 | SINAPI | CURVA 45 GRAUS, PVC, SOLDÁVEL, DN 25MM, INSTALADO EM RAMAL OU SUB-RAMAL DE ÁGUA - FORNECIMENTO E INSTALAÇÃO. AF_12/2014 | UN | 8 | 8 | 16 | R$ 10,39 | 23.89% | 12.87 | 205.92
1.204 | 91890 | SINAPI | CURVA 90 GRAUS PARA ELETRODUTO, PVC, ROSCÁVEL, DN 25 MM (3/4"), PARA CIRCUITOS TERMINAIS, INSTALADA EM FORRO - FORNECIMENTO E INSTALAÇÃO. AF_12/2015 | UN | 3 | 3 | 6 | R$ 10,08 | 23.89% | 12.48 | 74.88
1.205 | 91893 | SINAPI | CURVA 90 GRAUS PARA ELETRODUTO, PVC, ROSCÁVEL, DN 32 MM (1"), PARA CIRCUITOS TERMINAIS, INSTALADA EM FORRO - FORNECIMENTO E INSTALAÇÃO. AF_12/2015 | UN | 4 | 4 | 8 | R$ 13,80 | 23.89% | 17.09 | 136.72
1.206 | 89406 | SINAPI | CURVA 90 GRAUS, PVC, SOLDÁVEL, DN 20MM, INSTALADO EM RAMAL DE DISTRIBUIÇÃO DE ÁGUA - FORNECIMENTO E INSTALAÇÃO. AF_12/2014 | UN | 10 | 10 | 20 | R$ 7,03 | 23.89% | 8.7 | 174
1.207 | 89415 | SINAPI | CURVA 90 GRAUS, PVC, SOLDÁVEL, DN 32MM, INSTALADO EM RAMAL DE DISTRIBUIÇÃO DE ÁGUA - FORNECIMENTO E INSTALAÇÃO. AF_12/2014 | UN | 6 | 6 | 12 | R$ 14,43 | 23.89% | 17.87 | 214.44
1.208 | 89525 | SINAPI | CURVA 90 GRAUS, PVC, SOLDÁVEL, DN 85MM, INSTALADO EM PRUMADA DE ÁGUA - FORNECIMENTO E INSTALAÇÃO. AF_12/2014 | UN | 3 | 3 | 6 | R$ 106,87 | 23.89% | 132.4 | 794.4
1.209 | 97622 | SINAPI | DEMOLIÇÃO DE ALVENARIA DE BLOCO FURADO, DE FORMA MANUAL, SEM REAPROVEITAMENTO. AF_12/2017 | M3 | 3.41 | 3.41 | 6.82 | R$ 47,84 | 23.89% | 59.26 | 404.15
1.210 | 97631 | SINAPI | DEMOLIÇÃO DE ARGAMASSAS, DE FORMA MANUAL, SEM REAPROVEITAMENTO. AF_12/2017 | M2 | 2310.7 | 2310.7 | 4621.4 | R$ 2,82 | 23.89% | 3.49 | 16128.68
1.211 | 97635 | SINAPI | DEMOLIÇÃO DE PAVIMENTO INTERTRAVADO, DE FORMA MANUAL, COM REAPROVEITAMENTO. AF_12/2017 | M2 | 3.23 | 3.23 | 6.46 | R$ 13,43 | 23.89% | 16.63 | 107.42
1.212 | 97633 | SINAPI | DEMOLIÇÃO DE REVESTIMENTO CERÂMICO, DE FORMA MANUAL, SEM REAPROVEITAMENTO. AF_12/2017 | M2 | 14334.27 | 14334.27 | 28668.54 | R$ 19,31 | 23.89% | 23.92 | 685751.47
1.213 | 97634 | SINAPI | DEMOLIÇÃO DE REVESTIMENTO CERÂMICO, DE FORMA MECANIZADA COM MARTELETE, SEM REAPROVEITAMENTO. AF_12/2017 | M2 | 67.68 | 67.68 | 135.36 | R$ 10,53 | 23.89% | 13.04 | 1765.09
1.214 | 93660 | SINAPI | DISJUNTOR BIPOLAR TIPO DIN, CORRENTE NOMINAL DE 10A - FORNECIMENTO E INSTALAÇÃO. AF_10/2020 | UN | 4 | 4 | 8 | R$ 63,48 | 23.89% | 78.64 | 629.12
1.215 | 93653 | SINAPI | DISJUNTOR MONOPOLAR TIPO DIN, CORRENTE NOMINAL DE 10A - FORNECIMENTO E INSTALAÇÃO. AF_10/2020 | UN | 38 | 38 | 76 | R$ 12,63 | 23.89% | 15.64 | 1188.64
1.216 | 93654 | SINAPI | DISJUNTOR MONOPOLAR TIPO DIN, CORRENTE NOMINAL DE 16A - FORNECIMENTO E INSTALAÇÃO. AF_10/2020 | UN | 92 | 92 | 184 | R$ 13,18 | 23.89% | 16.32 | 3002.88
1.217 | 93655 | SINAPI | DISJUNTOR MONOPOLAR TIPO DIN, CORRENTE NOMINAL DE 20A - FORNECIMENTO E INSTALAÇÃO. AF_10/2020 | UN | 30 | 30 | 60 | R$ 14,26 | 23.89% | 17.66 | 1059.6
1.218 | 93656 | SINAPI | DISJUNTOR MONOPOLAR TIPO DIN, CORRENTE NOMINAL DE 25A - FORNECIMENTO E INSTALAÇÃO. AF_10/2020 | UN | 248 | 248 | 496 | R$ 14,26 | 23.89% | 17.66 | 8759.36
1.219 | 93657 | SINAPI | DISJUNTOR MONOPOLAR TIPO DIN, CORRENTE NOMINAL DE 32A - FORNECIMENTO E INSTALAÇÃO. AF_10/2020 | UN | 23 | 23 | 46 | R$ 15,56 | 23.89% | 19.27 | 886.42
1.220 | 93659 | SINAPI | DISJUNTOR MONOPOLAR TIPO DIN, CORRENTE NOMINAL DE 50A - FORNECIMENTO E INSTALAÇÃO. AF_10/2020 | UN | 3 | 3 | 6 | R$ 25,19 | 23.89% | 31.2 | 187.2
1.221 | 93667 | SINAPI | DISJUNTOR TRIPOLAR TIPO DIN, CORRENTE NOMINAL DE 10A - FORNECIMENTO E INSTALAÇÃO. AF_10/2020 | UN | 4 | 4 | 8 | R$ 79,09 | 23.89% | 97.98 | 783.84
1.222 | 93668 | SINAPI | DISJUNTOR TRIPOLAR TIPO DIN, CORRENTE NOMINAL DE 16A - FORNECIMENTO E INSTALAÇÃO. AF_10/2020 | UN | 4 | 4 | 8 | R$ 80,73 | 23.89% | 100.01 | 800.08
1.223 | 93669 | SINAPI | DISJUNTOR TRIPOLAR TIPO DIN, CORRENTE NOMINAL DE 20A - FORNECIMENTO E INSTALAÇÃO. AF_10/2020 | UN | 6 | 6 | 12 | R$ 83,98 | 23.89% | 104.04 | 1248.48
1.224 | 93670 | SINAPI | DISJUNTOR TRIPOLAR TIPO DIN, CORRENTE NOMINAL DE 25A - FORNECIMENTO E INSTALAÇÃO. AF_10/2020 | UN | 3 | 3 | 6 | R$ 83,98 | 23.89% | 104.04 | 624.24
1.225 | 93671 | SINAPI | DISJUNTOR TRIPOLAR TIPO DIN, CORRENTE NOMINAL DE 32A - FORNECIMENTO E INSTALAÇÃO. AF_10/2020 | UN | 41 | 41 | 82 | R$ 87,90 | 23.89% | 108.89 | 8928.98
1.226 | 93672 | SINAPI | DISJUNTOR TRIPOLAR TIPO DIN, CORRENTE NOMINAL DE 40A - FORNECIMENTO E INSTALAÇÃO. AF_10/2020 | UN | 8 | 8 | 16 | R$ 94,06 | 23.89% | 116.53 | 1864.48
1.227 | 93673 | SINAPI | DISJUNTOR TRIPOLAR TIPO DIN, CORRENTE NOMINAL DE 50A - FORNECIMENTO E INSTALAÇÃO. AF_10/2020 | UN | 8 | 8 | 16 | R$ 101,98 | 23.89% | 126.34 | 2021.44
1.228 | 102253 | SINAPI | DIVISORIA SANITÁRIA, TIPO CABINE, EM GRANITO CINZA POLIDO, ESP = 3CM, ASSENTADO COM ARGAMASSA COLANTE AC III-E, EXCLUSIVE FERRAGENS. AF_01/2021 | M2 | 22.93 | 22.93 | 45.86 | R$ 760,85 | 23.89% | 942.61 | 43228.09
1.229 | 102254 | SINAPI | DIVISORIA SANITÁRIA, TIPO CABINE, EM MÁRMORE BRANCO POLIDO, ESP = 3CM, ASSENTADO COM ARGAMASSA COLANTE AC III-E, EXCLUSIVE FERRAGENS. AF_01/2021 | M2 | 1.75 | 1.75 | 3.5 | R$ 458,26 | 23.89% | 567.73 | 1987.05
1.230 | 100709 | SINAPI | DOBRADIÇA EM AÇO/FERRO, 3" X 21/2", E=1,9 A 2MM, SEN ANEL, CROMADO OU ZINCADO, TAMPA BOLA, COM PARAFUSOS. AF_12/2019 | UN | 64 | 64 | 128 | R$ 40,58 | 23.89% | 50.27 | 6434.56
1.231 | 100710 | SINAPI | DOBRADIÇA TIPO VAI E VEM EM LATÃO POLIDO 3". AF_12/2019 | UN | 104 | 104 | 208 | R$ 94,01 | 23.89% | 116.46 | 24223.68
1.232 | 91834 | SINAPI | ELETRODUTO FLEXÍVEL CORRUGADO, PVC, DN 25 MM (3/4"), PARA CIRCUITOS TERMINAIS, INSTALADO EM FORRO - FORNECIMENTO E INSTALAÇÃO. AF_12/2015 | M | 7407.02 | 7407.02 | 14814.04 | R$ 8,69 | 23.89% | 10.76 | 159399.07
1.233 | 91836 | SINAPI | ELETRODUTO FLEXÍVEL CORRUGADO, PVC, DN 32 MM (1"), PARA CIRCUITOS TERMINAIS, INSTALADO EM FORRO - FORNECIMENTO E INSTALAÇÃO. AF_12/2015 | M | 15.98 | 15.98 | 31.96 | R$ 11,55 | 23.89% | 14.3 | 457.02
1.234 | 91863 | SINAPI | ELETRODUTO RÍGIDO ROSCÁVEL, PVC, DN 25 MM (3/4"), PARA CIRCUITOS TERMINAIS, INSTALADO EM FORRO - FORNECIMENTO E INSTALAÇÃO. AF_12/2015 | M | 115.16 | 115.16 | 230.32 | R$ 11,32 | 23.89% | 14.02 | 3229.08
1.235 | 91871 | SINAPI | ELETRODUTO RÍGIDO ROSCÁVEL, PVC, DN 25 MM (3/4"), PARA CIRCUITOS TERMINAIS, INSTALADO EM PAREDE - FORNECIMENTO E INSTALAÇÃO. AF_12/2015 | M | 1.35 | 1.35 | 2.7 | R$ 12,35 | 23.89% | 15.3 | 41.31
1.236 | 91864 | SINAPI | ELETRODUTO RÍGIDO ROSCÁVEL, PVC, DN 32 MM (1"), PARA CIRCUITOS TERMINAIS, INSTALADO EM FORRO - FORNECIMENTO E INSTALAÇÃO. AF_12/2015 | M | 10.8 | 10.8 | 21.6 | R$ 15,12 | 23.89% | 18.73 | 404.56
1.237 | 91873 | SINAPI | ELETRODUTO RÍGIDO ROSCÁVEL, PVC, DN 40 MM (1 1/4"), PARA CIRCUITOS TERMINAIS, INSTALADO EM PAREDE - FORNECIMENTO E INSTALAÇÃO. AF_12/2015 | M | 23.99 | 23.99 | 47.98 | R$ 19,86 | 23.89% | 24.6 | 1180.3
1.238 | 93009 | SINAPI | ELETRODUTO RÍGIDO ROSCÁVEL, PVC, DN 60 MM (2") - FORNECIMENTO E INSTALAÇÃO. AF_12/2015 | M | 54.45 | 54.45 | 108.9 | R$ 25,38 | 23.89% | 31.44 | 3423.81
1.239 | 87827 | SINAPI | EMBOÇO OU MASSA ÚNICA EM ARGAMASSA TRAÇO 1:2:8, PREPARO MANUAL, APLICADA MANUALMENTE NAS PAREDES INTERNAS DA SACADA, ESPESSURA DE 25 MM, SEM USO DE TELA METÁLICA DE REFORÇO CONTRA FISSURAÇÃO. AF_06/2014 | M2 | 1104.96 | 1104.96 | 2209.92 | R$ 68,27 | 23.89% | 84.57 | 186892.93
1.240 | 86885 | SINAPI | ENGATE FLEXÍVEL EM PLÁSTICO BRANCO, 1/2 X 40CM - FORNECIMENTO E INSTALAÇÃO. AF_01/2020 | UN | 169 | 169 | 338 | R$ 9,58 | 23.89% | 11.86 | 4008.68
1.241 | 93358 | SINAPI | ESCAVAÇÃO MANUAL DE VALA COM PROFUNDIDADE MENOR OU IGUAL A 1,30 M. AF_02/2021 | M3 | 440.79 | 440.79 | 881.58 | R$ 72,07 | 23.89% | 89.28 | 78707.46
1.242 | 102666 | SINAPI | DRENO SUBSUPERFICIAL (SEÇÃO 0,40 X 0,40 M), COM TUBO DE PEAD CORRUGADO PERFURADO, DN 100 MM, ENCHIMENTO COM BRITA, ENVOLVIDO COM MANTA GEOTÊXTIL. AF_07/2021 | M3 | 34.05 | 34.05 | 68.1 | R$ 57,24 | 23.89% | 70.91 | 4828.97
1.243 | 94996 | SINAPI | EXECUÇÃO DE PASSEIO (CALÇADA) OU PISO DE CONCRETO COM CONCRETO MOLDADO IN LOCO, FEITO EM OBRA, ACABAMENTO CONVENCIONAL, ESPESSURA 10 CM, ARMADO. AF_07/2016 | M2 | 39.64 | 39.64 | 79.28 | R$ 129,37 | 23.89% | 160.27 | 12706.2
1.244 | 94992 | SINAPI | EXECUÇÃO DE PASSEIO (CALÇADA) OU PISO DE CONCRETO COM CONCRETO MOLDADO IN LOCO, FEITO EM OBRA, ACABAMENTO CONVENCIONAL, ESPESSURA 6 CM, ARMADO. AF_07/2016 | M2 | 186.51 | 186.51 | 373.02 | R$ 98,06 | 23.89% | 121.48 | 45314.46
1.245 | 94994 | SINAPI | EXECUÇÃO DE PASSEIO (CALÇADA) OU PISO DE CONCRETO COM CONCRETO MOLDADO IN LOCO, FEITO EM OBRA, ACABAMENTO CONVENCIONAL, ESPESSURA 8 CM, ARMADO. AF_07/2016 | M2 | 42.43 | 42.43 | 84.86 | R$ 114,63 | 23.89% | 142.01 | 12050.96
1.246 | 91098 | SINAPI | EXECUÇÃO DE REVESTIMENTO DE CONCRETO PROJETADO COM ESPESSURA DE 7 CM, ARMADO COM FIBRAS DE AÇO, INCLINAÇÃO MENOR QUE 90°, APLICAÇÃO DESCONTÍNUA, UTILIZANDO EQUIPAMENTO DE PROJEÇÃO COM 3 M³/H DE CAPACIDADE. AF_01/2016 | M2 | 41.96 | 41.96 | 83.92 | R$ 141,86 | 23.89% | 175.75 | 14748.94
1.247 | 101905 | SINAPI | EXTINTOR DE INCÊNDIO PORTÁTIL COM CARGA DE ÁGUA PRESSURIZADA DE 10 L, CLASSE A - FORNECIMENTO E INSTALAÇÃO. AF_10/2020_P | UN | 47 | 47 | 94 | R$ 186,69 | 23.89% | 231.29 | 21741.26
1.248 | 101907 | SINAPI | EXTINTOR DE INCÊNDIO PORTÁTIL COM CARGA DE CO2 DE 6 KG, CLASSE BC - FORNECIMENTO E INSTALAÇÃO. AF_10/2020_P | UN | 176 | 176 | 352 | R$ 590,44 | 23.89% | 731.49 | 257484.48
1.249 | 101911 | SINAPI | EXTINTOR DE INCÊNDIO PORTÁTIL COM CARGA DE PQS DE 12 KG, CLASSE BC - FORNECIMENTO E INSTALAÇÃO. AF_10/2020_P | UN | 4 | 4 | 8 | R$ 283,51 | 23.89% | 351.24 | 2809.92
1.250 | 101908 | SINAPI | EXTINTOR DE INCÊNDIO PORTÁTIL COM CARGA DE PQS DE 4 KG, CLASSE BC - FORNECIMENTO E INSTALAÇÃO. AF_10/2020_P | UN | 3 | 3 | 6 | R$ 181,20 | 23.89% | 224.48 | 1346.88
1.251 | 101909 | SINAPI | EXTINTOR DE INCÊNDIO PORTÁTIL COM CARGA DE PQS DE 6 KG, CLASSE BC - FORNECIMENTO E INSTALAÇÃO. AF_10/2020_P | UN | 75 | 75 | 150 | R$ 210,44 | 23.89% | 260.71 | 39106.5
1.252 | 101910 | SINAPI | EXTINTOR DE INCÊNDIO PORTÁTIL COM CARGA DE PQS DE 8 KG, CLASSE BC - FORNECIMENTO E INSTALAÇÃO. AF_10/2020_P | UN | 77 | 77 | 154 | R$ 246,97 | 23.89% | 305.97 | 47119.38
1.253 | 90830 | SINAPI | FECHADURA DE EMBUTIR COM CILINDRO, EXTERNA, COMPLETA, ACABAMENTO PADRÃO MÉDIO, INCLUSO EXECUÇÃO DE FURO - FORNECIMENTO E INSTALAÇÃO. AF_12/2019 | UN | 60 | 60 | 120 | R$ 146,15 | 23.89% | 181.06 | 21727.2
1.254 | 91170 | SINAPI | FIXAÇÃO DE TUBOS HORIZONTAIS DE PVC, CPVC OU COBRE DIÂMETROS MENORES OU IGUAIS A 40 MM OU ELETROCALHAS ATÉ 150MM DE LARGURA, COM ABRAÇADEIRA METÁLICA RÍGIDA TIPO D 1/2, FIXADA EM PERFILADO EM LAJE. AF_05/2015 | M | 313.13 | 313.13 | 626.26 | R$ 2,85 | 23.89% | 3.53 | 2210.69
1.255 | 96114 | SINAPI | FORRO EM DRYWALL, PARA AMBIENTES COMERCIAIS, INCLUSIVE ESTRUTURA DE FIXAÇÃO. AF_05/2017_P | M2 | 239.48 | 239.48 | 478.96 | R$ 64,76 | 23.89% | 80.23 | 38426.96
1.256 | 96116 | SINAPI | FORRO EM RÉGUAS DE PVC, FRISADO, PARA AMBIENTES COMERCIAIS, INCLUSIVE ESTRUTURA DE FIXAÇÃO. AF_05/2017_P | M2 | 26.33 | 26.33 | 52.66 | R$ 70,16 | 23.89% | 86.92 | 4577.2
1.257 | 90440 | SINAPI | FURO EM CONCRETO PARA DIÂMETROS MAIORES QUE 40 MM E MENORES OU IGUAIS A 75 MM. AF_05/2015 | UN | 10 | 10 | 20 | R$ 90,08 | 23.89% | 111.6 | 2232
1.258 | 90441 | SINAPI | FURO EM CONCRETO PARA DIÂMETROS MAIORES QUE 75 MM. AF_05/2015 | UN | 8 | 8 | 16 | R$ 115,04 | 23.89% | 142.52 | 2280.32
1.259 | 90439 | SINAPI | FURO EM CONCRETO PARA DIÂMETROS MENORES OU IGUAIS A 40 MM. AF_05/2015 | UN | 542 | 542 | 1084 | R$ 56,23 | 23.89% | 69.66 | 75511.44
1.260 | 99861 | SINAPI | GRADIL EM FERRO FIXADO EM VÃOS DE JANELAS, FORMADO POR BARRAS CHATAS DE 25X4,8 MM. AF_04/2019 | M2 | 5.38 | 5.38 | 10.76 | R$ 629,07 | 23.89% | 779.35 | 8385.8
1.261 | 90278 | SINAPI | GRAUTE FGK=15 MPA; TRAÇO 1:0,04:2,2:2,5 (EM MASSA SECA DE CIMENTO/CAL/AREIA GROSSA/BRITA 0) - PREPARO MECÂNICO COM BETONEIRA 400 L. AF_09/2021 | M3 | 21.1 | 21.1 | 42.2 | R$ 470,97 | 23.89% | 583.48 | 24622.85
1.262 | 97016 | SINAPI | GUARDA-CORPO FIXADO EM FÔRMA DE MADEIRA COM TRAVESSÕES EM MADEIRA PREGADA PRÉ-MONTADA E ENCAIXE NA FÔRMA. PARA EDIFICAÇÕES COM ATÉ 2 PAVIMENTOS. AF_11/2017 | M | 60 | 60 | 120 | R$ 62,72 | 23.89% | 77.7 | 9324
1.263 | 94265 | SINAPI | GUIA (MEIO-FIO) CONCRETO, MOLDADA IN LOCO EM TRECHO RETO COM EXTRUSORA, 15 CM BASE X 30 CM ALTURA. AF_06/2016 | M | 26.42 | 26.42 | 52.84 | R$ 35,33 | 23.89% | 43.77 | 2312.8
1.264 | 98562 | SINAPI | IMPERMEABILIZAÇÃO DE FLOREIRA OU VIGA BALDRAME COM ARGAMASSA DE CIMENTO E AREIA, COM ADITIVO IMPERMEABILIZANTE, E = 2 CM. AF_06/2018 | M2 | 142.99 | 142.99 | 285.98 | R$ 38,52 | 23.89% | 47.72 | 13646.96
1.265 | 98560 | SINAPI | IMPERMEABILIZAÇÃO DE PISO COM ARGAMASSA DE CIMENTO E AREIA, COM ADITIVO IMPERMEABILIZANTE, E = 2CM. AF_06/2018 | M2 | 13.79 | 13.79 | 27.58 | R$ 43,48 | 23.89% | 53.86 | 1485.45
1.266 | 98555 | SINAPI | IMPERMEABILIZAÇÃO DE SUPERFÍCIE COM ARGAMASSA POLIMÉRICA / MEMBRANA ACRÍLICA, 3 DEMÃOS. AF_06/2018 | M2 | 38.17 | 38.17 | 76.34 | R$ 25,32 | 23.89% | 31.36 | 2394.02
1.267 | 98556 | SINAPI | IMPERMEABILIZAÇÃO DE SUPERFÍCIE COM ARGAMASSA POLIMÉRICA / MEMBRANA ACRÍLICA, 4 DEMÃOS, REFORÇADA COM VÉU DE POLIÉSTER (MAV). AF_06/2018 | M2 | 1438.07 | 1438.07 | 2876.14 | R$ 46,00 | 23.89% | 56.98 | 163882.45
1.268 | 98557 | SINAPI | IMPERMEABILIZAÇÃO DE SUPERFÍCIE COM EMULSÃO ASFÁLTICA, 2 DEMÃOS AF_06/2018 | M2 | 907.65 | 907.65 | 1815.3 | R$ 32,95 | 23.89% | 40.82 | 74100.54
1.269 | 98547 | SINAPI | IMPERMEABILIZAÇÃO DE SUPERFÍCIE COM MANTA ASFÁLTICA, DUAS CAMADAS, INCLUSIVE APLICAÇÃO DE PRIMER ASFÁLTICO, E=3MM E E=4MM. AF_06/2018 | M2 | 888.44 | 888.44 | 1776.88 | R$ 159,19 | 23.89% | 197.22 | 350436.27
1.270 | 98546 | SINAPI | IMPERMEABILIZAÇÃO DE SUPERFÍCIE COM MANTA ASFÁLTICA, UMA CAMADA, INCLUSIVE APLICAÇÃO DE PRIMER ASFÁLTICO, E=3MM. AF_06/2018 | M2 | 909.12 | 909.12 | 1818.24 | R$ 86,29 | 23.89% | 106.9 | 194369.85
1.271 | 98553 | SINAPI | IMPERMEABILIZAÇÃO DE SUPERFÍCIE COM MEMBRANA À BASE DE POLIURETANO, 2 DEMÃOS. AF_06/2018 | M2 | 155.36 | 155.36 | 310.72 | R$ 127,46 | 23.89% | 157.91 | 49065.79
1.272 | 102170 | SINAPI | INSTALAÇÃO DE VIDRO IMPRESSO, E = 4 MM, EM ESQUADRIA DE ALUMÍNIO OU PVC, FIXADO COM BAGUETE. AF_01/2021_P | M2 | 0.3 | 0.3 | 0.6 | R$ 212,80 | 23.89% | 263.63 | 158.17
1.273 | 102177 | SINAPI | INSTALAÇÃO DE VIDRO LAMINADO, E = 12 MM (4+4+4), ENCAIXADO EM PERFIL U. AF_01/2021_P | M2 | 3.33 | 3.33 | 6.66 | R$ 1.094,98 | 23.89% | 1356.57 | 9034.75
1.274 | 102176 | SINAPI | INSTALAÇÃO DE VIDRO LAMINADO, E = 8 MM (4+4), ENCAIXADO EM PERFIL U. AF_01/2021_P | M2 | 3.67 | 3.67 | 7.34 | R$ 580,88 | 23.89% | 719.65 | 5282.23
1.275 | 102162 | SINAPI | INSTALAÇÃO DE VIDRO LISO INCOLOR, E = 4 MM, EM ESQUADRIA DE ALUMÍNIO OU PVC, FIXADO COM BAGUETE. AF_01/2021_P | M2 | 1.22 | 1.22 | 2.44 | R$ 227,46 | 23.89% | 281.8 | 687.59
1.276 | 102166 | SINAPI | INSTALAÇÃO DE VIDRO LISO INCOLOR, E = 6 MM, EM ESQUADRIA DE ALUMÍNIO OU PVC, FIXADO COM BAGUETE. AF_01/2021_P | M2 | 1.81 | 1.81 | 3.62 | R$ 212,22 | 23.89% | 262.91 | 951.73
1.277 | 102181 | SINAPI | INSTALAÇÃO DE VIDRO TEMPERADO, E = 10 MM, ENCAIXADO EM PERFIL U. AF_01/2021_P | M2 | 26.96 | 26.96 | 53.92 | R$ 300,14 | 23.89% | 371.84 | 20049.61
1.278 | 102181 | SINAPI | INSTALAÇÃO DE VIDRO TEMPERADO, E = 10 MM, ENCAIXADO EM PERFIL U. AF_01/2021_P | M2 | 26.96 | 26.96 | 53.92 | R$ 300,14 | 23.89% | 371.84 | 20049.61
1.279 | 102179 | SINAPI | INSTALAÇÃO DE VIDRO TEMPERADO, E = 6 MM, ENCAIXADO EM PERFIL U. AF_01/2021_P | M2 | 6.47 | 6.47 | 12.94 | R$ 238,04 | 23.89% | 294.9 | 3816
1.280 | 102180 | SINAPI | INSTALAÇÃO DE VIDRO TEMPERADO, E = 8 MM, ENCAIXADO EM PERFIL U. AF_01/2021_P | M2 | 20.91 | 20.91 | 41.82 | R$ 263,55 | 23.89% | 326.51 | 13654.64
1.281 | 91955 | SINAPI | INTERRUPTOR PARALELO (1 MÓDULO), 10A/250V, INCLUINDO SUPORTE E PLACA - FORNECIMENTO E INSTALAÇÃO. AF_12/2015 | UN | 12 | 12 | 24 | R$ 30,74 | 23.89% | 38.08 | 913.92
1.282 | 91954 | SINAPI | INTERRUPTOR PARALELO (1 MÓDULO), 10A/250V, SEM SUPORTE E SEM PLACA - FORNECIMENTO E INSTALAÇÃO. AF_12/2015 | UN | 6 | 6 | 12 | R$ 23,02 | 23.89% | 28.51 | 342.12
1.283 | 92033 | SINAPI | INTERRUPTOR PARALELO (2 MÓDULOS) COM 1 TOMADA DE EMBUTIR 2P+T 10 A, INCLUINDO SUPORTE E PLACA - FORNECIMENTO E INSTALAÇÃO. AF_12/2015 | UN | 4 | 4 | 8 | R$ 70,21 | 23.89% | 86.98 | 695.84
1.284 | 92022 | SINAPI | INTERRUPTOR SIMPLES (1 MÓDULO) COM 1 TOMADA DE EMBUTIR 2P+T 10 A, SEM SUPORTE E SEM PLACA - FORNECIMENTO E INSTALAÇÃO. AF_12/2015 | UN | 3 | 3 | 6 | R$ 36,29 | 23.89% | 44.95 | 269.7
1.285 | 92024 | SINAPI | INTERRUPTOR SIMPLES (1 MÓDULO) COM 2 TOMADAS DE EMBUTIR 2P+T 10 A, SEM SUPORTE E SEM PLACA - FORNECIMENTO E INSTALAÇÃO. AF_12/2015 | UN | 18 | 18 | 36 | R$ 55,47 | 23.89% | 68.72 | 2473.92
1.286 | 91957 | SINAPI | INTERRUPTOR SIMPLES (1 MÓDULO) COM INTERRUPTOR PARALELO (1 MÓDULO), 10A/250V, INCLUINDO SUPORTE E PLACA - FORNECIMENTO E INSTALAÇÃO. AF_12/2015 | UN | 89 | 89 | 178 | R$ 45,21 | 23.89% | 56.01 | 9969.78
1.287 | 91962 | SINAPI | INTERRUPTOR SIMPLES (1 MÓDULO) COM INTERRUPTOR PARALELO (2 MÓDULOS), 10A/250V, SEM SUPORTE E SEM PLACA - FORNECIMENTO E INSTALAÇÃO. AF_12/2015 | UN | 3 | 3 | 6 | R$ 57,87 | 23.89% | 71.69 | 430.14
1.288 | 91953 | SINAPI | INTERRUPTOR SIMPLES (1 MÓDULO), 10A/250V, INCLUINDO SUPORTE E PLACA - FORNECIMENTO E INSTALAÇÃO. AF_12/2015 | UN | 41 | 41 | 82 | R$ 24,88 | 23.89% | 30.82 | 2527.24
1.289 | 92034 | SINAPI | INTERRUPTOR SIMPLES (1 MÓDULO), INTERRUPTOR PARALELO (1 MÓDULO) E 1 TOMADA DE EMBUTIR 2P+T 10 A, SEM SUPORTE E SEM PLACA - FORNECIMENTO E INSTALAÇÃO. AF_12/2015 | UN | 3 | 3 | 6 | R$ 56,67 | 23.89% | 70.2 | 421.2
1.290 | 91965 | SINAPI | INTERRUPTOR SIMPLES (2 MÓDULOS) COM INTERRUPTOR PARALELO (1 MÓDULO), 10A/250V, INCLUINDO SUPORTE E PLACA - FORNECIMENTO E INSTALAÇÃO. AF_12/2015 | UN | 3 | 3 | 6 | R$ 59,74 | 23.89% | 74.01 | 444.06
1.291 | 91959 | SINAPI | INTERRUPTOR SIMPLES (2 MÓDULOS), 10A/250V, INCLUINDO SUPORTE E PLACA - FORNECIMENTO E INSTALAÇÃO. AF_12/2015 | UN | 10 | 10 | 20 | R$ 39,40 | 23.89% | 48.81 | 976.2
1.292 | 89810 | SINAPI | JOELHO 45 GRAUS, PVC, SERIE NORMAL, ESGOTO PREDIAL, DN 100 MM, JUNTA ELÁSTICA, FORNECIDO E INSTALADO EM PRUMADA DE ESGOTO SANITÁRIO OU VENTILAÇÃO. AF_12/2014 | UN | 8 | 8 | 16 | R$ 18,84 | 23.89% | 23.34 | 373.44
1.293 | 89368 | SINAPI | JOELHO 45 GRAUS, PVC, SOLDÁVEL, DN 32MM, INSTALADO EM RAMAL OU SUB-RAMAL DE ÁGUA - FORNECIMENTO E INSTALAÇÃO. AF_12/2014 | UN | 19 | 19 | 38 | R$ 14,37 | 23.89% | 17.8 | 676.4
1.294 | 89498 | SINAPI | JOELHO 45 GRAUS, PVC, SOLDÁVEL, DN 40MM, INSTALADO EM PRUMADA DE ÁGUA - FORNECIMENTO E INSTALAÇÃO. AF_12/2014 | UN | 3 | 3 | 6 | R$ 13,08 | 23.89% | 16.2 | 97.2
1.295 | 94672 | SINAPI | JOELHO 90 GRAUS COM BUCHA DE LATÃO, PVC, SOLDÁVEL, DN 25 MM, X 3/4 INSTALADO EM RESERVAÇÃO DE ÁGUA DE EDIFICAÇÃO QUE POSSUA RESERVATÓRIO DE FIBRA/FIBROCIMENTO FORNECIMENTO E INSTALAÇÃO. AF_06/2016 | UN | 12 | 12 | 24 | R$ 10,74 | 23.89% | 13.3 | 319.2
1.296 | 90373 | SINAPI | JOELHO 90 GRAUS COM BUCHA DE LATÃO, PVC, SOLDÁVEL, DN 25MM, X 1/2 INSTALADO EM RAMAL OU SUB-RAMAL DE ÁGUA - FORNECIMENTO E INSTALAÇÃO. AF_12/2014 | UN | 18 | 18 | 36 | R$ 14,88 | 23.89% | 18.43 | 663.48
1.297 | 94686 | SINAPI | JOELHO 90 GRAUS, PVC, SOLDÁVEL, DN 110 MM INSTALADO EM RESERVAÇÃO DE ÁGUA DE EDIFICAÇÃO QUE POSSUA RESERVATÓRIO DE FIBRA/FIBROCIMENTO FORNECIMENTO E INSTALAÇÃO. AF_06/2016 | UN | 19 | 19 | 38 | R$ 306,56 | 23.89% | 379.79 | 14432.02
1.298 | 89358 | SINAPI | JOELHO 90 GRAUS, PVC, SOLDÁVEL, DN 20MM, INSTALADO EM RAMAL OU SUB-RAMAL DE ÁGUA - FORNECIMENTO E INSTALAÇÃO. AF_12/2014 | UN | 43 | 43 | 86 | R$ 7,06 | 23.89% | 8.74 | 751.64
1.299 | 89362 | SINAPI | JOELHO 90 GRAUS, PVC, SOLDÁVEL, DN 25MM, INSTALADO EM RAMAL OU SUB-RAMAL DE ÁGUA - FORNECIMENTO E INSTALAÇÃO. AF_12/2014 | UN | 71 | 71 | 142 | R$ 8,43 | 23.89% | 10.44 | 1482.48
1.300 | 89362 | SINAPI | JOELHO 90 GRAUS, PVC, SOLDÁVEL, DN 25MM, INSTALADO EM RAMAL OU SUB-RAMAL DE ÁGUA - FORNECIMENTO E INSTALAÇÃO. AF_12/2014 | UN | 71 | 71 | 142 | R$ 8,43 | 23.89% | 10.44 | 1482.48
1.301 | 89413 | SINAPI | JOELHO 90 GRAUS, PVC, SOLDÁVEL, DN 32MM, INSTALADO EM RAMAL DE DISTRIBUIÇÃO DE ÁGUA - FORNECIMENTO E INSTALAÇÃO. AF_12/2014 | UN | 15 | 15 | 30 | R$ 8,68 | 23.89% | 10.75 | 322.5
1.302 | 89497 | SINAPI | JOELHO 90 GRAUS, PVC, SOLDÁVEL, DN 40MM, INSTALADO EM PRUMADA DE ÁGUA - FORNECIMENTO E INSTALAÇÃO. AF_12/2014 | UN | 38 | 38 | 76 | R$ 11,90 | 23.89% | 14.74 | 1120.24
1.303 | 89501 | SINAPI | JOELHO 90 GRAUS, PVC, SOLDÁVEL, DN 50MM, INSTALADO EM PRUMADA DE ÁGUA - FORNECIMENTO E INSTALAÇÃO. AF_12/2014 | UN | 10 | 10 | 20 | R$ 14,26 | 23.89% | 17.66 | 353.2
1.304 | 89505 | SINAPI | JOELHO 90 GRAUS, PVC, SOLDÁVEL, DN 60MM, INSTALADO EM PRUMADA DE ÁGUA - FORNECIMENTO E INSTALAÇÃO. AF_12/2014 | UN | 4 | 4 | 8 | R$ 38,60 | 23.89% | 47.82 | 382.56
1.305 | 93066 | SINAPI | JUNTA DE EXPANSÃO EM BRONZE/LATÃO, DN 42 MM, PONTA X PONTA, INSTALADO EM PRUMADA FORNECIMENTO E INSTALAÇÃO. AF_01/2016 | UN | 8 | 8 | 16 | R$ 894,26 | 23.89% | 1107.89 | 17726.24
1.306 | 90847 | SINAPI | KIT DE PORTA DE MADEIRA PARA PINTURA, SEMI-OCA (LEVE OU MÉDIA), PADRÃO MÉDIO, 60X210CM, ESPESSURA DE 3,5CM, ITENS INCLUSOS: DOBRADIÇAS, MONTAGEM E INSTALAÇÃO DO BATENTE, SEM FECHADURA - FORNECIMENTO E INSTALAÇÃO. AF_12/2019 | UN | 8 | 8 | 16 | R$ 832,75 | 23.89% | 1031.69 | 16507.04
1.307 | 90843 | SINAPI | KIT DE PORTA DE MADEIRA PARA PINTURA, SEMI-OCA (LEVE OU MÉDIA), PADRÃO MÉDIO, 80X210CM, ESPESSURA DE 3,5CM, ITENS INCLUSOS: DOBRADIÇAS, MONTAGEM E INSTALAÇÃO DO BATENTE, FECHADURA COM EXECUÇÃO DO FURO - FORNECIMENTO E INSTALAÇÃO. AF_12/2019 | UN | 14 | 14 | 28 | R$ 1.011,78 | 23.89% | 1253.49 | 35097.72
1.308 | 90844 | SINAPI | KIT DE PORTA DE MADEIRA PARA PINTURA, SEMI-OCA (LEVE OU MÉDIA), PADRÃO MÉDIO, 90X210CM, ESPESSURA DE 3,5CM, ITENS INCLUSOS: DOBRADIÇAS, MONTAGEM E INSTALAÇÃO DO BATENTE, FECHADURA COM EXECUÇÃO DO FURO - FORNECIMENTO E INSTALAÇÃO. AF_12/2019 | UN | 4 | 4 | 8 | R$ 1.087,15 | 23.89% | 1346.87 | 10774.96
1.309 | 89970 | SINAPI | KIT DE REGISTRO DE PRESSÃO BRUTO DE LATÃO ¾", INCLUSIVE CONEXÕES, ROSCÁVEL, INSTALADO EM RAMAL DE ÁGUA FRIA - FORNECIMENTO E INSTALAÇÃO. AF_12/2014 | UN | 18 | 18 | 36 | R$ 43,82 | 23.89% | 54.28 | 1954.08
1.310 | 97614 | SINAPI | LÂMPADA COMPACTA DE VAPOR METÁLICO OVOIDE 150 W, BASE E27 - FORNECIMENTO E INSTALAÇÃO. AF_02/2020 | UN | 264 | 264 | 528 | R$ 57,24 | 23.89% | 70.91 | 37440.48
1.311 | 97612 | SINAPI | LÂMPADA COMPACTA FLUORESCENTE DE 20 W, BASE E27 - FORNECIMENTO E INSTALAÇÃO. AF_02/2020 | UN | 60 | 60 | 120 | R$ 25,22 | 23.89% | 31.24 | 3748.8
1.312 | 101645 | SINAPI | LÂMPADA MISTA 160 W - FORNECIMENTO E INSTALAÇÃO. AF_08/2020 | UN | 6 | 6 | 12 | R$ 27,97 | 23.89% | 34.65 | 415.8
1.313 | 101646 | SINAPI | LÂMPADA MISTA 250 W - FORNECIMENTO E INSTALAÇÃO. AF_08/2020 | UN | 6 | 6 | 12 | R$ 37,19 | 23.89% | 46.07 | 552.84
1.314 | 97617 | SINAPI | LÂMPADA TUBULAR FLUORESCENTE T10 DE 20/40 W, BASE G13 - FORNECIMENTO E INSTALAÇÃO. AF_02/2020_P | UN | 21298 | 21298 | 42596 | R$ 45,49 | 23.89% | 56.35 | 2400284.6
1.315 | 101643 | SINAPI | LÂMPADA VAPOR DE MERCÚRIO 250 W - FORNECIMENTO E INSTALAÇÃO. AF_08/2020 | UN | 32 | 32 | 64 | R$ 43,75 | 23.89% | 54.2 | 3468.8
1.316 | 101649 | SINAPI | LÂMPADA VAPOR DE SÓDIO 250 W - FORNECIMENTO E INSTALAÇÃO. AF_08/2020 | UN | 191 | 191 | 382 | R$ 60,99 | 23.89% | 75.56 | 28863.92
1.317 | 101650 | SINAPI | LÂMPADA VAPOR DE SÓDIO 400 W - FORNECIMENTO E INSTALAÇÃO. AF_08/2020 | UN | 30 | 30 | 60 | R$ 70,92 | 23.89% | 87.86 | 5271.6
1.318 | 101640 | SINAPI | LÂMPADA VAPOR METÁLICO 400 W - FORNECIMENTO E INSTALAÇÃO. AF_08/2020 | UN | 64 | 64 | 128 | R$ 96,99 | 23.89% | 120.16 | 15380.48
1.319 | 13 | SINAPI | ESTOPA | KG | 1411.15 | 1411.15 | 2822.3 | R$ 14,16 | 14.02% | 16.14 | 45551.92
1.320 | 4227 | SINAPI | OLEO LUBRIFICANTE PARA MOTORES DE EQUIPAMENTOS PESADOS (CAMINHOES, TRATORES, RETROS E ETC) | L | 743.45 | 743.45 | 1486.9 | R$ 25,00 | 14.02% | 28.5 | 42376.65
1.321 | 4229 | SINAPI | GRAXA LUBRIFICANTE | KG | 471 | 471 | 942 | R$ 36,70 | 14.02% | 41.84 | 39413.28
1.322 | 11821 | SINAPI | CONECTOR METALICO TIPO PARAFUSO FENDIDO (SPLIT BOLT), COM SEPARADOR DE CABOS BIMETALICOS, PARA CABOS ATE 25 MM2 | UN | 135 | 135 | 270 | R$ 8,54 | 14.02% | 9.73 | 2627.1
1.323 | 13388 | SINAPI | SOLDA EM BARRA DE ESTANHO-CHUMBO 50/50 | KG | 40.5 | 40.5 | 81 | R$ 125,50 | 14.02% | 143.09 | 11590.29
1.324 | 21127 | SINAPI | FITA ISOLANTE ADESIVA ANTICHAMA, USO ATE 750 V, EM ROLO DE 19 MM X 5 M | UN | 1078.6 | 1078.6 | 2157.2 | R$ 3,58 | 14.02% | 4.08 | 8801.37
1.325 | 38400 | SINAPI | VASSOURA 40 CM COM CABO | UN | 0.25 | 0.25 | 0.5 | R$ 14,83 | 14.02% | 16.9 | 8.45
1.326 | 38401 | SINAPI | RODO PARA CHAO 40 CM COM CABO | UN | 0.25 | 0.25 | 0.5 | R$ 10,60 | 14.02% | 12.08 | 6.04
1.327 | 38476 | SINAPI | ESCADA DUPLA DE ABRIR EM ALUMINIO, MODELO PINTOR, 8 DEGRAUS | UN | 80.15 | 80.15 | 160.3 | R$ 358,31 | 14.02% | 408.54 | 65488.96
1.328 | 38477 | SINAPI | ESCADA EXTENSIVEL EM ALUMINIO COM 6,00 M ESTENDIDA | UN | 91.21 | 91.21 | 182.42 | R$ 1.014,74 | 14.02% | 1157 | 211059.94
1.329 | 148 | ORSE | ALAVANCA REDONDA 6KG 1" X 1,5M UN |  | 115.57 | 115.57 | 231.14 | R$ 225,14 | 14.02% | 256.7 | 59333.63
1.330 | 3148 | SINAPI | FITA VEDA ROSCA EM ROLOS DE 18 MM X 50 M (L X C) | M | 8.48 | 8.48 | 16.96 | R$ 12,90 | 14.02% | 14.7 | 249.31
1.331 | 3768 | SINAPI | LIXA EM FOLHA PARA FERRO, NUMERO 150 | FL | 2772 | 2772 | 5544 | R$ 3,37 | 14.02% | 3.84 | 21288.96
1.332 | 2454 | ORSE | ANDAIME TUBULAR METÁLICO SIMPLES - PEÇA X DIA | PXD | 25610 | 25610 | 51220 | R$ 0,48 | 23.89% | 0.59 | 30219.8
1.333 | 404 | SINAPI | FITA ISOLANTE DE BORRACHA AUTOFUSAO, USO ATE 69 KV (ALTA TENSAO) | UN | 269.3 | 269.3 | 538.6 | R$ 1,29 | 14.02% | 1.47 | 791.74
1.334 | 3531 | ORSE | LUBRIFICANTE SPRAY GAR-LUB OU SIMILAR | L | 363.8 | 363.8 | 727.6 | R$ 45,20 | 14.02% | 51.53 | 37493.22
1.335 | 12898 | SINAPI | MANOMETRO COM CAIXA EM ACO PINTADO, ESCALA *10* KGF/CM2 (*10* BAR), DIAMETRO NOMINAL DE 100 MM, CONEXAO DE 1/2" | UN | 1.63 | 1.63 | 3.26 | R$ 140,05 | 14.02% | 159.68 | 520.55
1.336 | 12 | SINAPI | ESCOVA DE ACO, COM CABO, *4 X 15* FILEIRAS DE CERDAS | UN | 0.25 | 0.25 | 0.5 | R$ 9,20 | 14.02% | 10.48 | 5.24
1.337 | 5013 | ORSE | PARAFUSO C/ PORCA E ARRUELA 1/2" X 3 1/2" | UN | 135 | 135 | 270 | R$ 4,14 | 14.02% | 4.72 | 1274.4
1.338 | 1571 | SINAPI | TERMINAL A COMPRESSAO EM COBRE ESTANHADO PARA CABO 4 MM2, 1 FURO E 1 COMPRESSAO, PARA PARAFUSO DE FIXACAO M5 | UN | 315 | 315 | 630 | R$ 1,11 | 14.02% | 1.26 | 793.8
1.339 | 7235 | ORSE | TERMÔMETRO | UN | 9.38 | 9.38 | 18.76 | R$ 118,48 | 14.02% | 135.09 | 2534.28
1.340 | 12899 | SINAPI | MANOMETRO COM CAIXA EM ACO PINTADO, ESCALA *10* KGF/CM2 (*10* BAR), DIAMETRO NOMINAL DE *63* MM, CONEXAO DE 1/4" | UN | 1.18 | 1.18 | 2.36 | R$ 88,29 | 14.02% | 100.66 | 237.55
1.341 | 11203 | ORSE | CARTUCHO P/ SOLDA EXOTERMICA NR150 | UN | 45 | 45 | 90 | R$ 31,16 | 14.02% | 35.52 | 3196.8
1.342 | 10 | SINAPI | BALDE PLÁSTICO CAP. 10 LITROS | UN | 0.25 | 0.25 | 0.5 | R$ 9,40 | 14.02% | 10.71 | 5.35
1.343 | 11396 | ORSE | LANTERNA LASER EMBORRACHADA EVBFL 6V- LA RAYOVAC | UN | 60.43 | 60.43 | 120.86 | R$ 14,82 | 14.02% | 16.89 | 2041.32
1.344 | 44329 | SINAPI | DETERGENTE NEUTRO USO GERAL, CONCENTRADO | L | 482 | 482 | 964 | R$ 8,40 | 14.02% | 9.57 | 9225.48
1.345 | COMPOSIÇÃO | PAINEL DE PREÇOS | CRONÔMETRO | UN | 2.36 | 2.36 | 4.72 | R$44,15 | 14.02% | 50.33 | 237.55
1.346 | COMPOSIÇÃO | PAINEL DE PREÇOS | ESPONJA | UN | 424 | 424 | 848 | R$0,46 | 14.02% | 0.52 | 440.96
1.347 | COMPOSIÇÃO | PAINEL DE PREÇOS | FUNIL | UN | 2.36 | 2.36 | 4.72 | R$14,16 | 14.02% | 16.14 | 76.18
1.348 | COMPOSIÇÃO | PAINEL DE PREÇOS | MULTÍMETRO | UN | 138.25 | 138.25 | 276.5 | R$261,45 | 14.02% | 298.1 | 82424.65
1.349 | COMPOSIÇÃO | PAINEL DE PREÇOS | PANO ROLO DE 300M | UN | 90.95 | 90.95 | 181.9 | R$101,96 | 14.02% | 116.25 | 21145.87
1.350 | COMPOSIÇÃO | PAINEL DE PREÇOS | PAQUÍMETRO | UN | 2.36 | 2.36 | 4.72 | R$119,54 | 14.02% | 136.29 | 643.28
1.351 | COMPOSIÇÃO | PAINEL DE PREÇOS | SACO DE LIXO (PCT - 100,00 UNDS) | UN | 21.2 | 21.2 | 42.4 | R$5,58 | 14.02% | 6.36 | 269.66
1.352 | 86941 | SINAPI | LAVATÓRIO LOUÇA BRANCA COM COLUNA, 45 X 55CM OU EQUIVALENTE, PADRÃO MÉDIO, INCLUSO SIFÃO TIPO GARRAFA, VÁLVULA E ENGATE FLEXÍVEL DE 40CM EM METAL CROMADO, COM TORNEIRA CROMADA DE MESA, PADRÃO MÉDIO - FORNECIMENTO E INSTALAÇÃO. AF_01/2020 | UN | 3 | 3 | 6 | R$ 660,25 | 23.89% | 817.98 | 4907.88
1.353 | 86942 | SINAPI | LAVATÓRIO LOUÇA BRANCA SUSPENSO, 29,5 X 39CM OU EQUIVALENTE, PADRÃO POPULAR, INCLUSO SIFÃO TIPO GARRAFA EM PVC, VÁLVULA E ENGATE FLEXÍVEL 30CM EM PLÁSTICO E TORNEIRA CROMADA DE MESA, PADRÃO POPULAR - FORNECIMENTO E INSTALAÇÃO. AF_01/2020 | UN | 3 | 3 | 6 | R$ 207,56 | 23.89% | 257.14 | 1542.84
1.354 | 97599 | SINAPI | LUMINÁRIA DE EMERGÊNCIA, COM 30 LÂMPADAS LED DE 2 W, SEM REATOR - FORNECIMENTO E INSTALAÇÃO. AF_02/2020 | UN | 86 | 86 | 172 | R$ 29,29 | 23.89% | 36.28 | 6240.16
1.355 | 97584 | SINAPI | LUMINÁRIA TIPO CALHA, DE SOBREPOR, COM 1 LÂMPADA TUBULAR FLUORESCENTE DE 36 W, COM REATOR DE PARTIDA RÁPIDA - FORNECIMENTO E INSTALAÇÃO. AF_02/2020 | UN | 761 | 761 | 1522 | R$ 76,75 | 23.89% | 95.08 | 144711.76
1.356 | 97585 | SINAPI | LUMINÁRIA TIPO CALHA, DE SOBREPOR, COM 2 LÂMPADAS TUBULARES FLUORESCENTES DE 18 W, COM REATOR DE PARTIDA RÁPIDA - FORNECIMENTO E INSTALAÇÃO. AF_02/2020 | UN | 3 | 3 | 6 | R$ 74,44 | 23.89% | 92.22 | 553.32
1.357 | 97586 | SINAPI | LUMINÁRIA TIPO CALHA, DE SOBREPOR, COM 2 LÂMPADAS TUBULARES FLUORESCENTES DE 36 W, COM REATOR DE PARTIDA RÁPIDA - FORNECIMENTO E INSTALAÇÃO. AF_02/2020 | UN | 12 | 12 | 24 | R$ 99,67 | 23.89% | 123.48 | 2963.52
1.358 | 89671 | SINAPI | LUVA DE CORRER, PVC, SERIE R, ÁGUA PLUVIAL, DN 100 MM, JUNTA ELÁSTICA, FORNECIDO E INSTALADO EM CONDUTORES VERTICAIS DE ÁGUAS PLUVIAIS. AF_12/2014 | UN | 4 | 4 | 8 | R$ 34,69 | 23.89% | 42.97 | 343.76
1.359 | 89679 | SINAPI | LUVA DE CORRER, PVC, SERIE R, ÁGUA PLUVIAL, DN 150 MM, JUNTA ELÁSTICA, FORNECIDO E INSTALADO EM CONDUTORES VERTICAIS DE ÁGUAS PLUVIAIS. AF_12/2014 | UN | 3 | 3 | 6 | R$ 108,90 | 23.89% | 134.91 | 809.46
1.360 | 89600 | SINAPI | LUVA DE CORRER, PVC, SERIE R, ÁGUA PLUVIAL, DN 75 MM, JUNTA ELÁSTICA, FORNECIDO E INSTALADO EM CONDUTORES VERTICAIS DE ÁGUAS PLUVIAIS. AF_12/2014 | UN | 14 | 14 | 28 | R$ 20,14 | 23.89% | 24.95 | 698.6
1.361 | 89548 | SINAPI | LUVA DE CORRER, PVC, SERIE R, ÁGUA PLUVIAL, DN 75 MM, JUNTA ELÁSTICA, FORNECIDO E INSTALADO EM RAMAL DE ENCAMINHAMENTO. AF_12/2014 | UN | 4 | 4 | 8 | R$ 21,41 | 23.89% | 26.52 | 212.16
1.362 | 89577 | SINAPI | LUVA DE CORRER, PVC, SOLDÁVEL, DN 50MM, INSTALADO EM PRUMADA DE ÁGUA - FORNECIMENTO E INSTALAÇÃO. AF_12/2014 | UN | 3 | 3 | 6 | R$ 39,22 | 23.89% | 48.58 | 291.48
1.363 | 95753 | SINAPI | LUVA DE EMENDA PARA ELETRODUTO, AÇO GALVANIZADO, DN 20 MM (3/4 ), APARENTE, INSTALADA EM TETO - FORNECIMENTO E INSTALAÇÃO. AF_11/2016_P | UN | 8 | 8 | 16 | R$ 6,74 | 23.89% | 8.35 | 133.6
1.364 | 89373 | SINAPI | LUVA DE REDUÇÃO, PVC, SOLDÁVEL, DN 25MM X 20MM, INSTALADO EM RAMAL OU SUB-RAMAL DE ÁGUA - FORNECIMENTO E INSTALAÇÃO. AF_12/2014 | UN | 4 | 4 | 8 | R$ 6,13 | 23.89% | 7.59 | 60.72
1.365 | 89388 | SINAPI | LUVA DE REDUÇÃO, PVC, SOLDÁVEL, DN 40MM X 32MM, INSTALADO EM RAMAL OU SUB-RAMAL DE ÁGUA - FORNECIMENTO E INSTALAÇÃO. AF_12/2014 | UN | 10 | 10 | 20 | R$ 11,98 | 23.89% | 14.84 | 296.8
1.366 | 89579 | SINAPI | LUVA DE REDUÇÃO, PVC, SOLDÁVEL, DN 50MM X 25MM, INSTALADO EM PRUMADA DE ÁGUA FORNECIMENTO E INSTALAÇÃO. AF_12/2014 | UN | 3 | 3 | 6 | R$ 11,82 | 23.89% | 14.64 | 87.84
1.367 | 91875 | SINAPI | LUVA PARA ELETRODUTO, PVC, ROSCÁVEL, DN 25 MM (3/4"), PARA CIRCUITOS TERMINAIS, INSTALADA EM FORRO - FORNECIMENTO E INSTALAÇÃO. AF_12/2015 | UN | 26 | 26 | 52 | R$ 6,03 | 23.89% | 7.47 | 388.44
1.368 | 91876 | SINAPI | LUVA PARA ELETRODUTO, PVC, ROSCÁVEL, DN 32 MM (1"), PARA CIRCUITOS TERMINAIS, INSTALADA EM FORRO - FORNECIMENTO E INSTALAÇÃO. AF_12/2015 | UN | 4 | 4 | 8 | R$ 7,96 | 23.89% | 9.86 | 78.88
1.369 | 93013 | SINAPI | LUVA PARA ELETRODUTO, PVC, ROSCÁVEL, DN 50 MM (1 1/2") - FORNECIMENTO E INSTALAÇÃO. AF_12/2015 | UN | 6 | 6 | 12 | R$ 13,79 | 23.89% | 17.08 | 204.96
1.370 | 93014 | SINAPI | LUVA PARA ELETRODUTO, PVC, ROSCÁVEL, DN 60 MM (2") - FORNECIMENTO E INSTALAÇÃO. AF_12/2015 | UN | 77 | 77 | 154 | 17.04 | 23.89% | 21.11 | 3250.94
1.371 | 89554 | SINAPI | LUVA SIMPLES, PVC, SERIE R, ÁGUA PLUVIAL, DN 100 MM, JUNTA ELÁSTICA, FORNECIDO E INSTALADO EM RAMAL DE ENCAMINHAMENTO. AF_12/2014 | UN | 40 | 40 | 80 | R$ 24,20 | 23.89% | 29.98 | 2398.4
1.372 | 89677 | SINAPI | LUVA SIMPLES, PVC, SERIE R, ÁGUA PLUVIAL, DN 150 MM, JUNTA ELÁSTICA, FORNECIDO E INSTALADO EM CONDUTORES VERTICAIS DE ÁGUAS PLUVIAIS. AF_12/2014 | UN | 10 | 10 | 20 | R$ 67,65 | 23.89% | 83.81 | 1676.2
1.373 | 89544 | SINAPI | LUVA SIMPLES, PVC, SERIE R, ÁGUA PLUVIAL, DN 40 MM, JUNTA SOLDÁVEL, FORNECIDO E INSTALADO EM RAMAL DE ENCAMINHAMENTO. AF_12/2014 | UN | 21 | 21 | 42 | R$ 8,88 | 23.89% | 11 | 462
1.374 | 89545 | SINAPI | LUVA SIMPLES, PVC, SERIE R, ÁGUA PLUVIAL, DN 50 MM, JUNTA ELÁSTICA, FORNECIDO E INSTALADO EM RAMAL DE ENCAMINHAMENTO. AF_12/2014 | UN | 12 | 12 | 24 | R$ 13,15 | 23.89% | 16.29 | 390.96
1.375 | 89547 | SINAPI | LUVA SIMPLES, PVC, SERIE R, ÁGUA PLUVIAL, DN 75 MM, JUNTA ELÁSTICA, FORNECIDO E INSTALADO EM RAMAL DE ENCAMINHAMENTO. AF_12/2014 | UN | 26 | 26 | 52 | R$ 19,72 | 23.89% | 24.43 | 1270.36
1.376 | 92370 | SINAPI | LUVA, EM FERRO GALVANIZADO, DN 25 (1"), CONEXÃO ROSQUEADA, INSTALADO EM REDE DE ALIMENTAÇÃO PARA HIDRANTE - FORNECIMENTO E INSTALAÇÃO. AF_10/2020 | UN | 4 | 4 | 8 | R$ 33,09 | 23.89% | 40.99 | 327.92
1.377 | 92372 | SINAPI | LUVA, EM FERRO GALVANIZADO, DN 32 (1 1/4"), CONEXÃO ROSQUEADA, INSTALADO EM REDE DE ALIMENTAÇÃO PARA HIDRANTE - FORNECIMENTO E INSTALAÇÃO. AF_10/2020 | UN | 29 | 29 | 58 | R$ 39,79 | 23.89% | 49.29 | 2858.82
1.378 | 92374 | SINAPI | LUVA, EM FERRO GALVANIZADO, DN 40 (1 1/2"), CONEXÃO ROSQUEADA, INSTALADO EM REDE DE ALIMENTAÇÃO PARA HIDRANTE - FORNECIMENTO E INSTALAÇÃO. AF_10/2020 | UN | 4 | 4 | 8 | R$ 45,70 | 23.89% | 56.61 | 452.88
1.379 | 92376 | SINAPI | LUVA, EM FERRO GALVANIZADO, DN 50 (2"), CONEXÃO ROSQUEADA, INSTALADO EM REDE DE ALIMENTAÇÃO PARA HIDRANTE - FORNECIMENTO E INSTALAÇÃO. AF_10/2020 | UN | 26 | 26 | 52 | R$ 59,34 | 23.89% | 73.51 | 3822.52
1.380 | 94671 | SINAPI | LUVA, PVC, SOLDÁVEL, DN 110 MM, INSTALADO EM RESERVAÇÃO DE ÁGUA DE EDIFICAÇÃO QUE POSSUA RESERVATÓRIO DE FIBRA/FIBROCIMENTO FORNECIMENTO E INSTALAÇÃO. AF_06/2016 | UN | 12 | 12 | 24 | R$ 118,72 | 23.89% | 147.08 | 3529.92
1.381 | 89371 | SINAPI | LUVA, PVC, SOLDÁVEL, DN 20MM, INSTALADO EM RAMAL OU SUB-RAMAL DE ÁGUA - FORNECIMENTO E INSTALAÇÃO. AF_12/2014 | UN | 8 | 8 | 16 | R$ 5,36 | 23.89% | 6.64 | 106.24
1.382 | 89868 | SINAPI | LUVA, PVC, SOLDÁVEL, DN 25MM, INSTALADO EM DRENO DE AR-CONDICIONADO - FORNECIMENTO E INSTALAÇÃO. AF_12/2014 | UN | 101 | 101 | 202 | R$ 3,76 | 23.89% | 4.65 | 939.3
1.383 | 89386 | SINAPI | LUVA, PVC, SOLDÁVEL, DN 32MM, INSTALADO EM RAMAL OU SUB-RAMAL DE ÁGUA - FORNECIMENTO E INSTALAÇÃO. AF_12/2014 | UN | 12 | 12 | 24 | R$ 8,94 | 23.89% | 11.07 | 265.68
1.384 | 94661 | SINAPI | LUVA, PVC, SOLDÁVEL, DN 40 MM, INSTALADO EM RESERVAÇÃO DE ÁGUA DE EDIFICAÇÃO QUE POSSUA RESERVATÓRIO DE FIBRA/FIBROCIMENTO FORNECIMENTO E INSTALAÇÃO. AF_06/2016 | UN | 25 | 25 | 50 | R$ 12,51 | 23.89% | 15.49 | 774.5
1.385 | 89575 | SINAPI | LUVA, PVC, SOLDÁVEL, DN 50MM, INSTALADO EM PRUMADA DE ÁGUA - FORNECIMENTO E INSTALAÇÃO. AF_12/2014 | UN | 3 | 3 | 6 | R$ 11,51 | 23.89% | 14.25 | 85.5
1.386 | 89597 | SINAPI | LUVA, PVC, SOLDÁVEL, DN 60MM, INSTALADO EM PRUMADA DE ÁGUA - FORNECIMENTO E INSTALAÇÃO. AF_12/2014 | UN | 8 | 8 | 16 | R$ 21,94 | 23.89% | 27.18 | 434.88
1.387 | 89611 | SINAPI | LUVA, PVC, SOLDÁVEL, DN 75MM, INSTALADO EM PRUMADA DE ÁGUA - FORNECIMENTO E INSTALAÇÃO. AF_12/2014 | UN | 12 | 12 | 24 | R$ 36,15 | 23.89% | 44.78 | 1074.72
1.388 | 89614 | SINAPI | LUVA, PVC, SOLDÁVEL, DN 85MM, INSTALADO EM PRUMADA DE ÁGUA - FORNECIMENTO E INSTALAÇÃO. AF_12/2014 | UN | 8 | 8 | 16 | R$ 69,96 | 23.89% | 86.67 | 1386.72
1.389 | 100858 | SINAPI | MICTÓRIO SIFONADO LOUÇA BRANCA PADRÃO MÉDIO FORNECIMENTO E INSTALAÇÃO. AF_01/2020 | UN | 4 | 4 | 8 | R$ 559,41 | 23.89% | 693.05 | 5544.4
1.390 | 102188 | SINAPI | MOLA HIDRAULICA DE PISO PARA PORTA DE VIDRO TEMPERADO. AF_01/2021 | UN | 3 | 3 | 6 | R$ 781,53 | 23.89% | 968.23 | 5809.38
1.391 | 97065 | SINAPI | MONTAGEM E DESMONTAGEM DE ANDAIME MULTIDIRECIONAL (EXCLUSIVE ANDAIME E LIMPEZA). AF_11/2017 | M3 | 80.63 | 80.63 | 161.26 | R$ 5,47 | 23.89% | 6.77 | 1091.73
1.392 | 97064 | SINAPI | MONTAGEM E DESMONTAGEM DE ANDAIME TUBULAR TIPO TORRE (EXCLUSIVE ANDAIME E LIMPEZA). AF_11/2017 | M | 140.63 | 140.63 | 281.26 | R$ 15,60 | 23.89% | 19.32 | 5433.94
1.393 | 94470 | SINAPI | NIPLE, EM FERRO GALVANIZADO, CONEXÃO ROSQUEADA, DN 80 (3) , INSTALADO EM RESERVAÇÃO DE ÁGUA DE EDIFICAÇÃO QUE POSSUA RESERVATÓRIO DE FIBRA/FIBROCIMENTO FORNECIMENTO E INSTALAÇÃO. AF_06/2016 | UN | 3 | 3 | 6 | R$ 97,45 | 23.89% | 120.73 | 724.38
1.394 | 96364 | SINAPI | PAREDE COM PLACAS DE GESSO ACARTONADO (DRYWALL), PARA USO INTERNO COM UMA FACE SIMPLES E OUTRA FACE DUPLA E ESTRUTURA METÁLICA COM GUIAS DUPLAS, SEM VÃOS. AF_06/2017_P | M2 | 1.47 | 1.47 | 2.94 | R$ 130,69 | 23.89% | 161.91 | 476.01
1.395 | 101965 | SINAPI | PEITORIL LINEAR EM GRANITO OU MÁRMORE, L = 15CM, COMPRIMENTO DE ATÉ 2M, ASSENTADO COM ARGAMASSA 1:6 COM ADITIVO. AF_11/2020 | M | 65.07 | 65.07 | 130.14 | R$ 78,80 | 23.89% | 97.62 | 12704.26
1.396 | 102491 | SINAPI | PINTURA DE PISO COM TINTA ACRÍLICA, APLICAÇÃO MANUAL, 2 DEMÃOS, INCLUSO FUNDO PREPARADOR. AF_05/2021 | M2 | 7311.99 | 7311.99 | 14623.98 | R$ 17,44 | 23.89% | 21.6 | 315877.96
1.397 | 100736 | SINAPI | PINTURA COM TINTA ACRÍLICA DE ACABAMENTO APLICADA A ROLO OU PINCEL SOBRE SUPERFÍCIES METÁLICAS (EXCETO PERFIL) EXECUTADO EM OBRA (POR DEMÃO). AF_01/2020 | M2 | 4742.48 | 4742.48 | 9484.96 | R$ 13,01 | 23.89% | 16.11 | 152802.7
1.398 | 100721 | SINAPI | PINTURA COM TINTA ALQUÍDICA DE FUNDO (TIPO ZARCÃO) PULVERIZADA SOBRE SUPERFÍCIES METÁLICAS (EXCETO PERFIL) EXECUTADO EM OBRA (POR DEMÃO). AF_01/2020_P | M2 | 2677.46 | 2677.46 | 5354.92 | R$ 21,78 | 23.89% | 26.98 | 144475.74
1.399 | 102217 | SINAPI | PINTURA TINTA DE ACABAMENTO (PIGMENTADA) A ÓLEO EM MADEIRA, 2 DEMÃOS. AF_01/2021 | M2 | 8.96 | 8.96 | 17.92 | R$ 14,96 | 23.89% | 18.53 | 332.05
1.400 | 102219 | SINAPI | PINTURA TINTA DE ACABAMENTO (PIGMENTADA) ESMALTE SINTÉTICO ACETINADO EM MADEIRA, 2 DEMÃOS. AF_01/2021 | M2 | 61.52 | 61.52 | 123.04 | R$ 14,76 | 23.89% | 18.28 | 2249.17
1.401 | 102215 | SINAPI | PINTURA VERNIZ (INCOLOR) POLIURETÂNICO (RESINA ALQUÍDICA MODIFICADA) EM MADEIRA, 2 DEMÃOS. AF_01/2021 | M2 | 8.96 | 8.96 | 17.92 | R$ 16,91 | 23.89% | 20.94 | 375.24
1.402 | 98678 | SINAPI | PISO ELEVADO COM ESTRUTURA EM AÇO, COMPOSTO POR PEDESTAIS E LONGARINAS. AF_09/2020 | M2 | 300.41 | 300.41 | 600.82 | R$ 445,32 | 23.89% | 551.7 | 331472.39
1.403 | 101747 | SINAPI | PISO EM CONCRETO 20 MPA PREPARO MECÂNICO, ESPESSURA 7CM. AF_09/2020 | M2 | 25.22 | 25.22 | 50.44 | R$ 64,18 | 23.89% | 79.51 | 4010.48
1.404 | 98671 | SINAPI | PISO EM GRANITO APLICADO EM AMBIENTES INTERNOS. AF_09/2020 | M2 | 100.66 | 100.66 | 201.32 | R$ 381,42 | 23.89% | 472.54 | 95131.75
1.405 | 98672 | SINAPI | PISO EM MÁRMORE APLICADO EM AMBIENTES INTERNOS. AF_09/2020 | M2 | 0.12 | 0.12 | 0.24 | R$ 313,23 | 23.89% | 388.06 | 93.13
1.406 | 101094 | SINAPI | PISO PODOTÁTIL, DIRECIONAL OU ALERTA, ASSENTADO SOBRE ARGAMASSA. AF_05/2020 | M | 0.68 | 0.68 | 1.36 | R$ 154,54 | 23.89% | 191.45 | 260.37
1.407 | 93141 | SINAPI | PONTO DE TOMADA RESIDENCIAL INCLUINDO TOMADA 10A/250V, CAIXA ELÉTRICA, ELETRODUTO, CABO, RASGO, QUEBRA E CHUMBAMENTO. AF_01/2016 | UN | 18 | 18 | 36 | R$ 174,41 | 23.89% | 216.07 | 7778.52
1.408 | 100701 | SINAPI | PORTA DE FERRO, DE ABRIR, TIPO GRADE COM CHAPA, COM GUARNIÇÕES. AF_12/2019 | M2 | 0.08 | 0.08 | 0.16 | R$ 563,79 | 23.89% | 698.47 | 111.75
1.409 | 100700 | SINAPI | PORTA DE MADEIRA COMPENSADA LISA PARA PINTURA, 120X210X3,5CM, 2 FOLHAS, INCLUSO ADUELA 2A, ALIZAR 2A E DOBRADIÇAS. AF_12/2019 | UN | 3 | 3 | 6 | R$ 808,67 | 23.89% | 1001.86 | 6011.16
1.410 | 98569 | SINAPI | PROTEÇÃO MECÂNICA DE SUPERFICIE HORIZONTAL COM ARGAMASSA DE CIMENTO E AREIA, TRAÇO 1:3, E=5CM. AF_06/2018 | M2 | 784.97 | 784.97 | 1569.94 | R$ 70,83 | 23.89% | 87.75 | 137762.23
1.411 | 98568 | SINAPI | PROTEÇÃO MECÂNICA DE SUPERFÍCIE VERTICAL COM ARGAMASSA DE CIMENTO E AREIA, TRAÇO 1:3, E=4CM. AF_06/2018 | M2 | 409.7 | 409.7 | 819.4 | R$ 70,68 | 23.89% | 87.56 | 71746.66
1.412 | 89710 | SINAPI | RALO SECO, PVC, DN 100 X 40 MM, JUNTA SOLDÁVEL, FORNECIDO E INSTALADO EM RAMAL DE DESCARGA OU EM RAMAL DE ESGOTO SANITÁRIO. AF_12/2014 | UN | 3 | 3 | 6 | R$ 14,12 | 23.89% | 17.49 | 104.94
1.413 | 90447 | SINAPI | RASGO EM ALVENARIA PARA ELETRODUTOS COM DIAMETROS MENORES OU IGUAIS A 40 MM. AF_05/2015 | M | 0.95 | 0.95 | 1.9 | R$ 5,98 | 23.89% | 7.4 | 14.06
1.414 | 90443 | SINAPI | RASGO EM ALVENARIA PARA RAMAIS/ DISTRIBUIÇÃO COM DIAMETROS MENORES OU IGUAIS A 40 MM. AF_05/2015 | M | 7.11 | 7.11 | 14.22 | R$ 11,99 | 23.89% | 14.85 | 211.16
1.415 | 96995 | SINAPI | REATERRO MANUAL APILOADO COM SOQUETE. AF_10/2017 | M3 | 448.49 | 448.49 | 896.98 | R$ 43,70 | 23.89% | 54.13 | 48553.52
1.416 | 100922 | SINAPI | REATOR DE PARTIDA RÁPIDA PARA LÂMPADA FLUORESCENTE 1X20W - FORNECIMENTO E INSTALAÇÃO. AF_02/2020 | UN | 26 | 26 | 52 | R$ 33,60 | 23.89% | 41.62 | 2164.24
1.417 | 100923 | SINAPI | REATOR DE PARTIDA RÁPIDA PARA LÂMPADA FLUORESCENTE 1X40W - FORNECIMENTO E INSTALAÇÃO. AF_02/2020 | UN | 153 | 153 | 306 | R$ 38,10 | 23.89% | 47.2 | 14443.2
1.418 | 100921 | SINAPI | REATOR DE PARTIDA RÁPIDA PARA LÂMPADA FLUORESCENTE 2X40W - FORNECIMENTO E INSTALAÇÃO. AF_02/2020 | UN | 1530 | 1530 | 3060 | R$ 47,09 | 23.89% | 58.33 | 178489.8
1.419 | 101629 | SINAPI | REATOR PARA LÂMPADA VAPOR DE MERCÚRIO 250 W, USO EXTERNO - FORNECIMENTO E INSTALAÇÃO. AF_08/2020 | UN | 4 | 4 | 8 | R$ 92,93 | 23.89% | 115.13 | 921.04
1.420 | 101626 | SINAPI | REATOR PARA LÂMPADA VAPOR DE MERCÚRIO 400 W, USO EXTERNO - FORNECIMENTO E INSTALAÇÃO. AF_08/2020 | UN | 167 | 167 | 334 | R$ 105,74 | 23.89% | 131 | 43754
1.421 | 101627 | SINAPI | REATOR PARA LÂMPADA VAPOR DE SÓDIO 250 W, USO EXTERNO - FORNECIMENTO E INSTALAÇÃO. AF_08/2020 | UN | 176 | 176 | 352 | R$ 162,85 | 23.89% | 201.75 | 71016
1.422 | 101817 | SINAPI | RECOMPOSIÇÃO DE PAVIMENTO EM PARALELEPÍPEDOS, REJUNTAMENTO COM PÓ DE PEDRA, COM REAPROVEITAMENTO DOS PARALELEPÍPEDOS, PARA O FECHAMENTO DE VALAS - INCLUSO RETIRADA E COLOCAÇÃO DO MATERIAL. AF_12/2020 | M2 | 44.55 | 44.55 | 89.1 | R$ 47,84 | 23.89% | 59.26 | 5280.06
1.423 | 89681 | SINAPI | REDUÇÃO EXCÊNTRICA, PVC, SERIE R, ÁGUA PLUVIAL, DN 150 X 100 MM, JUNTA ELÁSTICA, FORNECIDO E INSTALADO EM CONDUTORES VERTICAIS DE ÁGUAS PLUVIAIS. AF_12/2014 | UN | 4 | 4 | 8 | R$ 74,95 | 23.89% | 92.85 | 742.8
1.424 | 97601 | SINAPI | REFLETOR EM ALUMÍNIO, DE SUPORTE E ALÇA, COM LÂMPADA VAPOR DE MERCÚRIO DE 250 W, COM REATOR ALTO FATOR DE POTÊNCIA - FORNECIMENTO E INSTALAÇÃO. AF_02/2020 | UN | 104 | 104 | 208 | R$ 359,21 | 23.89% | 445.02 | 92564.16
1.425 | 101666 | SINAPI | REFLETOR RETANGULAR FECHADO, COM LÂMPADA VAPOR METÁLICO 400 W - FORNECIMENTO E INSTALAÇÃO. AF_08/2020 | UN | 32 | 32 | 64 | R$ 287,00 | 23.89% | 355.56 | 22755.84
1.426 | 94497 | SINAPI | REGISTRO DE GAVETA BRUTO, LATÃO, ROSCÁVEL, 1 1/2" - FORNECIMENTO E INSTALAÇÃO. AF_08/2021 | UN | 4 | 4 | 8 | R$ 96,59 | 23.89% | 119.66 | 957.28
1.427 | 94496 | SINAPI | REGISTRO DE GAVETA BRUTO, LATÃO, ROSCÁVEL, 1 1/4" - FORNECIMENTO E INSTALAÇÃO. AF_08/2021 | UN | 8 | 8 | 16 | R$ 76,26 | 23.89% | 94.47 | 1511.52
1.428 | 89986 | SINAPI | REGISTRO DE GAVETA BRUTO, LATÃO, ROSCÁVEL, 1/2", COM ACABAMENTO E CANOPLA CROMADOS - FORNECIMENTO E INSTALAÇÃO. AF_08/2021 | UN | 23 | 23 | 46 | R$ 75,68 | 23.89% | 93.75 | 4312.5
1.429 | 94792 | SINAPI | REGISTRO DE GAVETA BRUTO, LATÃO, ROSCÁVEL, 1", COM ACABAMENTO E CANOPLA CROMADOS - FORNECIMENTO E INSTALAÇÃO. AF_08/2021 | UN | 8 | 8 | 16 | R$ 104,84 | 23.89% | 129.88 | 2078.08
1.430 | 94495 | SINAPI | REGISTRO DE GAVETA BRUTO, LATÃO, ROSCÁVEL, 1" - FORNECIMENTO E INSTALAÇÃO. AF_08/2021 | UN | 21 | 21 | 42 | R$ 55,96 | 23.89% | 69.32 | 2911.44
1.431 | 94499 | SINAPI | REGISTRO DE GAVETA BRUTO, LATÃO, ROSCÁVEL, 2 1/2" - FORNECIMENTO E INSTALAÇÃO. AF_08/2021 | UN | 3 | 3 | 6 | R$ 265,71 | 23.89% | 329.18 | 1975.08
1.432 | 94498 | SINAPI | REGISTRO DE GAVETA BRUTO, LATÃO, ROSCÁVEL, 2" - FORNECIMENTO E INSTALAÇÃO. AF_08/2021 | UN | 6 | 6 | 12 | R$ 133,36 | 23.89% | 165.21 | 1982.52
1.433 | 89987 | SINAPI | REGISTRO DE GAVETA BRUTO, LATÃO, ROSCÁVEL, 3/4", COM ACABAMENTO E CANOPLA CROMADOS - FORNECIMENTO E INSTALAÇÃO. AF_08/2021 | UN | 14 | 14 | 28 | R$ 86,02 | 23.89% | 106.57 | 2983.96
1.434 | 89353 | SINAPI | REGISTRO DE GAVETA BRUTO, LATÃO, ROSCÁVEL, 3/4" - FORNECIMENTO E INSTALAÇÃO. AF_08/2021 | UN | 83 | 83 | 166 | R$ 36,17 | 23.89% | 44.81 | 7438.46
1.435 | 94500 | SINAPI | REGISTRO DE GAVETA BRUTO, LATÃO, ROSCÁVEL, 3" - FORNECIMENTO E INSTALAÇÃO. AF_08/2021 | UN | 14 | 14 | 28 | R$ 322,50 | 23.89% | 399.54 | 11187.12
1.436 | 89984 | SINAPI | REGISTRO DE PRESSÃO BRUTO, LATÃO, ROSCÁVEL, 1/2", COM ACABAMENTO E CANOPLA CROMADOS - FORNECIMENTO E INSTALAÇÃO. AF_08/2021 | UN | 4 | 4 | 8 | R$ 77,67 | 23.89% | 96.22 | 769.76
1.437 | 89985 | SINAPI | REGISTRO DE PRESSÃO BRUTO, LATÃO, ROSCÁVEL, 3/4", COM ACABAMENTO E CANOPLA CROMADOS - FORNECIMENTO E INSTALAÇÃO. AF_08/2021 | UN | 12 | 12 | 24 | R$ 81,67 | 23.89% | 101.18 | 2428.32
1.438 | 101632 | SINAPI | RELÉ FOTOELÉTRICO PARA COMANDO DE ILUMINAÇÃO EXTERNA 1000 W - FORNECIMENTO E INSTALAÇÃO. AF_08/2020 | UN | 26 | 26 | 52 | R$ 23,14 | 23.89% | 28.66 | 1490.32
1.439 | 97641 | SINAPI | REMOÇÃO DE FORRO DE GESSO, DE FORMA MANUAL, SEM REAPROVEITAMENTO. AF_12/2017 | M2 | 828.39 | 828.39 | 1656.78 | R$ 4,28 | 23.89% | 5.3 | 8780.93
1.440 | 97666 | SINAPI | REMOÇÃO DE METAIS SANITÁRIOS, DE FORMA MANUAL, SEM REAPROVEITAMENTO. AF_12/2017 | UN | 18 | 18 | 36 | R$ 7,62 | 23.89% | 9.44 | 339.84
1.441 | 97639 | SINAPI | REMOÇÃO DE PLACAS E PILARETES DE CONCRETO, DE FORMA MANUAL, SEM REAPROVEITAMENTO. AF_12/2017 | M2 | 311.15 | 311.15 | 622.3 | R$ 17,11 | 23.89% | 21.19 | 13186.53
1.442 | 97639 | SINAPI | REMOÇÃO DE PLACAS E PILARETES DE CONCRETO, DE FORMA MANUAL, SEM REAPROVEITAMENTO. AF_12/2017 | M2 | 311.15 | 311.15 | 622.3 | R$ 17,11 | 23.89% | 21.19 | 13186.53
1.443 | 97644 | SINAPI | REMOÇÃO DE PORTAS, DE FORMA MANUAL, SEM REAPROVEITAMENTO. AF_12/2017 | M2 | 102.01 | 102.01 | 204.02 | R$ 7,91 | 23.89% | 9.79 | 1997.35
1.444 | 97647 | SINAPI | REMOÇÃO DE TELHAS, DE FIBROCIMENTO, METÁLICA E CERÂMICA, DE FORMA MANUAL, SEM REAPROVEITAMENTO. AF_12/2017 | M2 | 2974.35 | 2974.35 | 5948.7 | R$ 3,03 | 23.89% | 3.75 | 22307.62
1.445 | 97652 | SINAPI | REMOÇÃO DE TESOURAS DE MADEIRA, COM VÃO MAIOR OU IGUAL A 8M, DE FORMA MANUAL, SEM REAPROVEITAMENTO. AF_12/2017 | UN | 134 | 134 | 268 | R$ 163,85 | 23.89% | 202.99 | 54401.32
1.446 | 87242 | SINAPI | REVESTIMENTO CERÂMICO PARA PAREDES EXTERNAS EM PASTILHAS DE PORCELANA 5 X 5 CM (PLACAS DE 30 X 30 CM), ALINHADAS A PRUMO, APLICADO EM PANOS COM VÃOS. AF_06/2014 | M2 | 7001.39 | 7001.39 | 14002.78 | R$ 187,58 | 23.89% | 232.39 | 3254106.04
1.447 | 87243 | SINAPI | REVESTIMENTO CERÂMICO PARA PAREDES EXTERNAS EM PASTILHAS DE PORCELANA 5 X 5 CM (PLACAS DE 30 X 30 CM), ALINHADAS A PRUMO, APLICADO EM PANOS SEM VÃOS. AF_06/2014 | M2 | 728.01 | 728.01 | 1456.02 | R$ 170,82 | 23.89% | 211.62 | 308122.95
1.448 | 87265 | SINAPI | REVESTIMENTO CERÂMICO PARA PAREDES INTERNAS COM PLACAS TIPO ESMALTADA EXTRA DE DIMENSÕES 20X20 CM APLICADAS EM AMBIENTES DE ÁREA MAIOR QUE 5 M² NA ALTURA INTEIRA DAS PAREDES. AF_06/2014 | M2 | 106.06 | 106.06 | 212.12 | R$ 50,78 | 23.89% | 62.91 | 13344.46
1.449 | 96467 | SINAPI | RODAPÉ CERÂMICO DE 7CM DE ALTURA COM PLACAS TIPO ESMALTADA COMERCIAL DE DIMENSÕES 35X35CM (PADRAO POPULAR). AF_06/2017 | M | 8.38 | 8.38 | 16.76 | R$ 5,24 | 23.89% | 6.49 | 108.77
1.450 | 98685 | SINAPI | RODAPÉ EM GRANITO, ALTURA 10 CM. AF_09/2020 | M | 311.57 | 311.57 | 623.14 | R$ 69,33 | 23.89% | 85.89 | 53521.49
1.451 | 98697 | SINAPI | RODAPÉ EM MÁRMORE, ALTURA 7 CM. AF_09/2020 | M | 1.06 | 1.06 | 2.12 | R$ 38,23 | 23.89% | 47.36 | 100.4
1.452 | 94231 | SINAPI | RUFO EM CHAPA DE AÇO GALVANIZADO NÚMERO 24, CORTE DE 25 CM, INCLUSO TRANSPORTE VERTICAL. AF_07/2019 | M | 48.93 | 48.93 | 97.86 | R$ 64,63 | 23.89% | 80.07 | 7835.65
1.453 | 94231 | SINAPI | RUFO EM CHAPA DE AÇO GALVANIZADO NÚMERO 24, CORTE DE 25 CM, INCLUSO TRANSPORTE VERTICAL. AF_07/2019 | M | 48.93 | 48.93 | 97.86 | R$ 64,63 | 23.89% | 80.07 | 7835.65
1.454 | 100435 | SINAPI | RUFO EM FIBROCIMENTO PARA TELHA ONDULADA E = 6 MM, ABA DE 26 CM, INCLUSO TRANSPORTE VERTICAL, EXCETO CONTRARRUFO. AF_07/2019 | M | 7.2 | 7.2 | 14.4 | R$ 61,06 | 23.89% | 75.64 | 1089.21
1.455 | 97595 | SINAPI | SENSOR DE PRESENÇA COM FOTOCÉLULA, FIXAÇÃO EM PAREDE - FORNECIMENTO E INSTALAÇÃO. AF_02/2020 | UN | 29 | 29 | 58 | R$ 67,82 | 23.89% | 84.02 | 4873.16
1.456 | 86883 | SINAPI | SIFÃO DO TIPO FLEXÍVEL EM PVC 1 X 1.1/2 - FORNECIMENTO E INSTALAÇÃO. AF_01/2020 | UN | 167 | 167 | 334 | R$ 11,35 | 23.89% | 14.06 | 4696.04
1.457 | 98689 | SINAPI | SOLEIRA EM GRANITO, LARGURA 15 CM, ESPESSURA 2,0 CM. AF_09/2020 | M | 475.53 | 475.53 | 951.06 | R$ 98,20 | 23.89% | 121.65 | 115696.44
1.458 | 98115 | SINAPI | TAMPA CIRCULAR PARA ESGOTO E DRENAGEM, EM CONCRETO PRÉ-MOLDADO, DIÂMETRO INTERNO = 0,6 M. AF_12/2020 | UN | 2 | 2 | 4 | R$ 132,78 | 23.89% | 164.5 | 658
1.459 | 98114 | SINAPI | TAMPA CIRCULAR PARA ESGOTO E DRENAGEM, EM FERRO FUNDIDO, DIÂMETRO INTERNO = 0,6 M. AF_12/2020 | UN | 8 | 8 | 16 | R$ 732,17 | 23.89% | 907.08 | 14513.28
1.460 | 86874 | SINAPI | TANQUE DE LOUÇA BRANCA SUSPENSO, 18L OU EQUIVALENTE - FORNECIMENTO E INSTALAÇÃO. AF_01/2020 | UN | 4 | 4 | 8 | R$ 392,63 | 23.89% | 486.42 | 3891.36
1.461 | 98458 | SINAPI | TAPUME COM COMPENSADO DE MADEIRA. AF_05/2018 | M2 | 116.19 | 116.19 | 232.38 | R$ 150,57 | 23.89% | 186.54 | 43348.16
1.462 | 100705 | SINAPI | TARJETA TIPO LIVRE/OCUPADO PARA PORTA DE BANHEIRO. AF_12/2019 | UN | 79 | 79 | 158 | R$ 73,95 | 23.89% | 91.61 | 14474.38
1.463 | 92637 | SINAPI | TÊ, EM FERRO GALVANIZADO, CONEXÃO ROSQUEADA, DN 25 (1"), INSTALADO EM REDE DE ALIMENTAÇÃO PARA HIDRANTE - FORNECIMENTO E INSTALAÇÃO. AF_10/2020 | UN | 3 | 3 | 6 | R$ 61,44 | 23.89% | 76.11 | 456.66
1.464 | 89693 | SINAPI | TÊ, PVC, SERIE R, ÁGUA PLUVIAL, DN 100 X 100 MM, JUNTA ELÁSTICA, FORNECIDO E INSTALADO EM CONDUTORES VERTICAIS DE ÁGUAS PLUVIAIS. AF_12/2014 | UN | 3 | 3 | 6 | R$ 69,82 | 23.89% | 86.49 | 518.94
1.465 | 89704 | SINAPI | TÊ, PVC, SERIE R, ÁGUA PLUVIAL, DN 150 X 100 MM, JUNTA ELÁSTICA, FORNECIDO E INSTALADO EM CONDUTORES VERTICAIS DE ÁGUAS PLUVIAIS. AF_12/2014 | UN | 3 | 3 | 6 | R$ 121,73 | 23.89% | 150.81 | 904.86
1.466 | 94701 | SINAPI | TÊ, PVC, SOLDÁVEL, DN 110 MM INSTALADO EM RESERVAÇÃO DE ÁGUA DE EDIFICAÇÃO QUE POSSUA RESERVATÓRIO DE FIBRA/FIBROCIMENTO FORNECIMENTO E INSTALAÇÃO. AF_06/2016 | UN | 12 | 12 | 24 | R$ 246,74 | 23.89% | 305.68 | 7336.32
1.467 | 89393 | SINAPI | TE, PVC, SOLDÁVEL, DN 20MM, INSTALADO EM RAMAL OU SUB-RAMAL DE ÁGUA - FORNECIMENTO E INSTALAÇÃO. AF_12/2014 | UN | 14 | 14 | 28 | R$ 9,87 | 23.89% | 12.22 | 342.16
1.468 | 89395 | SINAPI | TE, PVC, SOLDÁVEL, DN 25MM, INSTALADO EM RAMAL OU SUB-RAMAL DE ÁGUA - FORNECIMENTO E INSTALAÇÃO. AF_12/2014 | UN | 34 | 34 | 68 | R$ 11,81 | 23.89% | 14.63 | 994.84
1.469 | 89398 | SINAPI | TE, PVC, SOLDÁVEL, DN 32MM, INSTALADO EM RAMAL OU SUB-RAMAL DE ÁGUA - FORNECIMENTO E INSTALAÇÃO. AF_12/2014 | UN | 8 | 8 | 16 | R$ 17,49 | 23.89% | 21.66 | 346.56
1.470 | 89623 | SINAPI | TE, PVC, SOLDÁVEL, DN 40MM, INSTALADO EM PRUMADA DE ÁGUA - FORNECIMENTO E INSTALAÇÃO. AF_12/2014 | UN | 14 | 14 | 28 | R$ 18,77 | 23.89% | 23.25 | 651
1.471 | 89625 | SINAPI | TE, PVC, SOLDÁVEL, DN 50MM, INSTALADO EM PRUMADA DE ÁGUA - FORNECIMENTO E INSTALAÇÃO. AF_12/2014 | UN | 3 | 3 | 6 | R$ 22,59 | 23.89% | 27.98 | 167.88
1.472 | 94449 | SINAPI | TELHAMENTO COM TELHA ONDULADA DE FIBRA DE VIDRO E = 0,6 MM, PARA TELHADO COM INCLINAÇÃO MAIOR QUE 10°, COM ATÉ 2 ÁGUAS, INCLUSO IÇAMENTO. AF_07/2019 | M2 | 1840.92 | 1840.92 | 3681.84 | R$ 58,69 | 23.89% | 72.71 | 267706.58
1.473 | 95305 | SINAPI | TEXTURA ACRÍLICA, APLICAÇÃO MANUAL EM PAREDE, UMA DEMÃO. AF_09/2016 | M2 | 55.35 | 55.35 | 110.7 | R$ 12,43 | 23.89% | 15.39 | 1703.67
1.474 | 91996 | SINAPI | TOMADA MÉDIA DE EMBUTIR (1 MÓDULO), 2P+T 10 A, INCLUINDO SUPORTE E PLACA - FORNECIMENTO E INSTALAÇÃO. AF_12/2015 | UN | 839 | 839 | 1678 | R$ 29,54 | 23.89% | 36.59 | 61398.02
1.475 | 91997 | SINAPI | TOMADA MÉDIA DE EMBUTIR (1 MÓDULO), 2P+T 20 A, INCLUINDO SUPORTE E PLACA - FORNECIMENTO E INSTALAÇÃO. AF_12/2015 | UN | 29 | 29 | 58 | R$ 31,85 | 23.89% | 39.45 | 2288.1
1.476 | 92004 | SINAPI | TOMADA MÉDIA DE EMBUTIR (2 MÓDULOS), 2P+T 10 A, INCLUINDO SUPORTE E PLACA - FORNECIMENTO E INSTALAÇÃO. AF_12/2015 | UN | 3 | 3 | 6 | R$ 48,67 | 23.89% | 60.29 | 361.74
1.477 | 94799 | SINAPI | TORNEIRA DE BOIA PARA CAIXA D'ÁGUA, ROSCÁVEL, 1 1/2" - FORNECIMENTO E INSTALAÇÃO. AF_08/2021 | UN | 3 | 3 | 6 | R$ 405,74 | 23.89% | 502.67 | 3016.02
1.478 | 94798 | SINAPI | TORNEIRA DE BOIA PARA CAIXA D'ÁGUA, ROSCÁVEL, 1 1/4" - FORNECIMENTO E INSTALAÇÃO. AF_08/2021 | UN | 8 | 8 | 16 | R$ 331,86 | 23.89% | 411.14 | 6578.24
1.479 | 94797 | SINAPI | TORNEIRA DE BOIA PARA CAIXA D'ÁGUA, ROSCÁVEL, 1" - FORNECIMENTO E INSTALAÇÃO. AF_08/2021 | UN | 3 | 3 | 6 | R$ 197,06 | 23.89% | 244.13 | 1464.78
1.480 | 94800 | SINAPI | TORNEIRA DE BOIA PARA CAIXA D'ÁGUA, ROSCÁVEL, 2" - FORNECIMENTO E INSTALAÇÃO. AF_08/2021 | UN | 6 | 6 | 12 | R$ 520,74 | 23.89% | 645.14 | 7741.68
1.481 | 94796 | SINAPI | TORNEIRA DE BOIA PARA CAIXA D'ÁGUA, ROSCÁVEL, 3/4" - FORNECIMENTO E INSTALAÇÃO. AF_08/2021 | UN | 8 | 8 | 16 | R$ 90,87 | 23.89% | 112.57 | 1801.12
1.482 | 98576 | SINAPI | TRATAMENTO DE JUNTA DE DILATAÇÃO COM MANTA ASFÁLTICA ADERIDA COM MAÇARICO. AF_06/2018 | M | 359.62 | 359.62 | 719.24 | R$ 17,47 | 23.89% | 21.64 | 15564.35
1.483 | 92364 | SINAPI | TUBO DE AÇO GALVANIZADO COM COSTURA, CLASSE MÉDIA, DN 32 (1 1/4"), CONEXÃO ROSQUEADA, INSTALADO EM REDE DE ALIMENTAÇÃO PARA HIDRANTE - FORNECIMENTO E INSTALAÇÃO. AF_10/2020 | M | 81.45 | 81.45 | 162.9 | R$ 70,76 | 23.89% | 87.66 | 14279.81
1.484 | 89512 | SINAPI | TUBO PVC, SÉRIE R, ÁGUA PLUVIAL, DN 100 MM, FORNECIDO E INSTALADO EM RAMAL DE ENCAMINHAMENTO. AF_12/2014 | M | 53.19 | 53.19 | 106.38 | R$ 66,01 | 23.89% | 81.77 | 8698.69
1.485 | 89580 | SINAPI | TUBO PVC, SÉRIE R, ÁGUA PLUVIAL, DN 150 MM, FORNECIDO E INSTALADO EM CONDUTORES VERTICAIS DE ÁGUAS PLUVIAIS. AF_12/2014 | M | 24.62 | 24.62 | 49.24 | R$ 87,16 | 23.89% | 107.98 | 5316.93
1.486 | 89508 | SINAPI | TUBO PVC, SÉRIE R, ÁGUA PLUVIAL, DN 40 MM, FORNECIDO E INSTALADO EM RAMAL DE ENCAMINHAMENTO. AF_12/2014 | M | 9.95 | 9.95 | 19.9 | R$ 20,53 | 23.89% | 25.43 | 506.05
1.487 | 89509 | SINAPI | TUBO PVC, SÉRIE R, ÁGUA PLUVIAL, DN 50 MM, FORNECIDO E INSTALADO EM RAMAL DE ENCAMINHAMENTO. AF_12/2014 | M | 12.94 | 12.94 | 25.88 | R$ 28,10 | 23.89% | 34.81 | 900.88
1.488 | 89511 | SINAPI | TUBO PVC, SÉRIE R, ÁGUA PLUVIAL, DN 75 MM, FORNECIDO E INSTALADO EM RAMAL DE ENCAMINHAMENTO. AF_12/2014 | M | 26.91 | 26.91 | 53.82 | R$ 41,49 | 23.89% | 51.4 | 2766.34
1.489 | 94655 | SINAPI | TUBO, PVC, SOLDÁVEL, DN 110 MM, INSTALADO EM RESERVAÇÃO DE ÁGUA DE EDIFICAÇÃO QUE POSSUA RESERVATÓRIO DE FIBRA/FIBROCIMENTO FORNECIMENTO E INSTALAÇÃO. AF_06/2016 | M | 85.54 | 85.54 | 171.08 | R$ 111,86 | 23.89% | 138.58 | 23708.26
1.490 | 89401 | SINAPI | TUBO, PVC, SOLDÁVEL, DN 20MM, INSTALADO EM RAMAL DE DISTRIBUIÇÃO DE ÁGUA - FORNECIMENTO E INSTALAÇÃO. AF_12/2014 | M | 69.57 | 69.57 | 139.14 | R$ 7,87 | 23.89% | 9.75 | 1356.61
1.491 | 89402 | SINAPI | TUBO, PVC, SOLDÁVEL, DN 25MM, INSTALADO EM RAMAL DE DISTRIBUIÇÃO DE ÁGUA - FORNECIMENTO E INSTALAÇÃO. AF_12/2014 | M | 183.78 | 183.78 | 367.56 | R$ 9,60 | 23.89% | 11.89 | 4370.28
1.492 | 89403 | SINAPI | TUBO, PVC, SOLDÁVEL, DN 32MM, INSTALADO EM RAMAL DE DISTRIBUIÇÃO DE ÁGUA - FORNECIMENTO E INSTALAÇÃO. AF_12/2014 | M | 28.08 | 28.08 | 56.16 | R$ 16,37 | 23.89% | 20.28 | 1138.92
1.493 | 94650 | SINAPI | TUBO, PVC, SOLDÁVEL, DN 40 MM, INSTALADO EM RESERVAÇÃO DE ÁGUA DE EDIFICAÇÃO QUE POSSUA RESERVATÓRIO DE FIBRA/FIBROCIMENTO FORNECIMENTO E INSTALAÇÃO. AF_06/2016 | M | 15.98 | 15.98 | 31.96 | R$ 22,99 | 23.89% | 28.48 | 910.22
1.494 | 94651 | SINAPI | TUBO, PVC, SOLDÁVEL, DN 50 MM, INSTALADO EM RESERVAÇÃO DE ÁGUA DE EDIFICAÇÃO QUE POSSUA RESERVATÓRIO DE FIBRA/FIBROCIMENTO FORNECIMENTO E INSTALAÇÃO. AF_06/2016 | M | 8.33 | 8.33 | 16.66 | R$ 25,15 | 23.89% | 31.15 | 518.95
1.495 | 94652 | SINAPI | TUBO, PVC, SOLDÁVEL, DN 60 MM, INSTALADO EM RESERVAÇÃO DE ÁGUA DE EDIFICAÇÃO QUE POSSUA RESERVATÓRIO DE FIBRA/FIBROCIMENTO FORNECIMENTO E INSTALAÇÃO. AF_06/2016 | M | 7.29 | 7.29 | 14.58 | R$ 40,93 | 23.89% | 50.7 | 739.2
1.496 | 94653 | SINAPI | TUBO, PVC, SOLDÁVEL, DN 75 MM, INSTALADO EM RESERVAÇÃO DE ÁGUA DE EDIFICAÇÃO QUE POSSUA RESERVATÓRIO DE FIBRA/FIBROCIMENTO FORNECIMENTO E INSTALAÇÃO. AF_06/2016 | M | 2.07 | 2.07 | 4.14 | R$ 59,75 | 23.89% | 74.02 | 306.44
1.497 | 89654 | SINAPI | UNIÃO, CPVC, SOLDÁVEL, DN15MM, INSTALADO EM RAMAL OU SUB-RAMAL DE ÁGUA FORNECIMENTO E INSTALAÇÃO. AF_12/2014 | UN | 2 | 2 | 4 | R$ 11,95 | 23.89% | 14.8 | 59.2
1.498 | 92893 | SINAPI | UNIÃO, EM FERRO GALVANIZADO, DN 32 (1 1/4"), CONEXÃO ROSQUEADA, INSTALADO EM REDE DE ALIMENTAÇÃO PARA HIDRANTE - FORNECIMENTO E INSTALAÇÃO. AF_10/2020 | UN | 10 | 10 | 20 | R$ 72,84 | 23.89% | 90.24 | 1804.8
1.499 | 92889 | SINAPI | UNIÃO, EM FERRO GALVANIZADO, DN 50 (2"), CONEXÃO ROSQUEADA, INSTALADO EM PRUMADAS - FORNECIMENTO E INSTALAÇÃO. AF_10/2020 | UN | 4 | 4 | 8 | R$ 119,14 | 23.89% | 147.6 | 1180.8
1.500 | 92891 | SINAPI | UNIÃO, EM FERRO GALVANIZADO, DN 80 (3"), CONEXÃO ROSQUEADA, INSTALADO EM PRUMADAS - FORNECIMENTO E INSTALAÇÃO. AF_10/2020 | UN | 3 | 3 | 6 | R$ 266,75 | 23.89% | 330.47 | 1982.82
1.501 | 89382 | SINAPI | UNIÃO, PVC, SOLDÁVEL, DN 25MM, INSTALADO EM RAMAL OU SUB-RAMAL DE ÁGUA - FORNECIMENTO E INSTALAÇÃO. AF_12/2014 | UN | 19 | 19 | 38 | R$ 16,10 | 23.89% | 19.94 | 757.72
1.502 | 89390 | SINAPI | UNIÃO, PVC, SOLDÁVEL, DN 32MM, INSTALADO EM RAMAL OU SUB-RAMAL DE ÁGUA - FORNECIMENTO E INSTALAÇÃO. AF_12/2014 | UN | 10 | 10 | 20 | R$ 24,14 | 23.89% | 29.9 | 598
1.503 | 89568 | SINAPI | UNIÃO, PVC, SOLDÁVEL, DN 40MM, INSTALADO EM PRUMADA DE ÁGUA - FORNECIMENTO E INSTALAÇÃO. AF_12/2014 | UN | 6 | 6 | 12 | R$ 38,54 | 23.89% | 47.74 | 572.88
1.504 | 89615 | SINAPI | UNIÃO, PVC, SOLDÁVEL, DN 85MM, INSTALADO EM PRUMADA DE ÁGUA - FORNECIMENTO E INSTALAÇÃO. AF_12/2014 | UN | 3 | 3 | 6 | R$ 301,30 | 23.89% | 373.28 | 2239.68
1.505 | 99635 | SINAPI | VÁLVULA DE DESCARGA METÁLICA, BASE 1 1/2", ACABAMENTO METALICO CROMADO - FORNECIMENTO E INSTALAÇÃO. AF_08/2021 | UN | 3 | 3 | 6 | R$ 284,02 | 23.89% | 351.87 | 2111.22
1.506 | 99622 | SINAPI | VÁLVULA DE RETENÇÃO HORIZONTAL, DE BRONZE, ROSCÁVEL, 1 1/2" - FORNECIMENTO E INSTALAÇÃO. AF_08/2021 | UN | 10 | 10 | 20 | R$ 224,84 | 23.89% | 278.55 | 5571
1.507 | 99620 | SINAPI | VÁLVULA DE RETENÇÃO HORIZONTAL, DE BRONZE, ROSCÁVEL, 1" - FORNECIMENTO E INSTALAÇÃO. AF_08/2021 | UN | 4 | 4 | 8 | R$ 134,03 | 23.89% | 166.04 | 1328.32
1.508 | 99624 | SINAPI | VÁLVULA DE RETENÇÃO HORIZONTAL, DE BRONZE, ROSCÁVEL, 2 1/2" - FORNECIMENTO E INSTALAÇÃO. AF_08/2021 | UN | 3 | 3 | 6 | R$ 447,27 | 23.89% | 554.12 | 3324.72
1.509 | 99623 | SINAPI | VÁLVULA DE RETENÇÃO HORIZONTAL, DE BRONZE, ROSCÁVEL, 2" - FORNECIMENTO E INSTALAÇÃO. AF_08/2021 | UN | 3 | 3 | 6 | R$ 313,73 | 23.89% | 388.68 | 2332.08
1.510 | 99625 | SINAPI | VÁLVULA DE RETENÇÃO HORIZONTAL, DE BRONZE, ROSCÁVEL, 3" - FORNECIMENTO E INSTALAÇÃO. AF_08/2021 | UN | 6 | 6 | 12 | R$ 615,22 | 23.89% | 762.19 | 9146.28
1.511 | 99634 | SINAPI | VÁLVULA DE RETENÇÃO VERTICAL, DE BRONZE, ROSCÁVEL, 4" - FORNECIMENTO E INSTALAÇÃO. AF_08/2021 | UN | 8 | 8 | 16 | R$ 659,98 | 23.89% | 817.64 | 13082.24
1.512 | 86877 | SINAPI | VÁLVULA EM METAL CROMADO 1.1/2 X 1.1/2 PARA TANQUE OU LAVATÓRIO, COM OU SEM LADRÃO - FORNECIMENTO E INSTALAÇÃO. AF_01/2020 | UN | 3 | 3 | 6 | R$ 56,69 | 23.89% | 70.23 | 421.38
1.513 | 86878 | SINAPI | VÁLVULA EM METAL CROMADO TIPO AMERICANA 3.1/2 X 1.1/2 PARA PIA - FORNECIMENTO E INSTALAÇÃO. AF_01/2020 | UN | 26 | 26 | 52 | R$ 61,09 | 23.89% | 75.68 | 3935.36
1.514 | 86879 | SINAPI | VÁLVULA EM PLÁSTICO 1 PARA PIA, TANQUE OU LAVATÓRIO, COM OU SEM LADRÃO - FORNECIMENTO E INSTALAÇÃO. AF_01/2020 | UN | 29 | 29 | 58 | R$ 6,89 | 23.89% | 8.53 | 494.74
1.515 | 86888 | SINAPI | VASO SANITÁRIO SIFONADO COM CAIXA ACOPLADA LOUÇA BRANCA - FORNECIMENTO E INSTALAÇÃO. AF_01/2020 | UN | 14 | 14 | 28 | R$ 384,28 | 23.89% | 476.08 | 13330.24
1.516 | 95470 | SINAPI | VASO SANITARIO SIFONADO CONVENCIONAL COM LOUÇA BRANCA, INCLUSO CONJUNTO DE LIGAÇÃO PARA BACIA SANITÁRIA AJUSTÁVEL - FORNECIMENTO E INSTALAÇÃO. AF_10/2016 | UN | 18 | 18 | 36 | R$ 243,60 | 23.89% | 301.79 | 10864.44
1.517 | 95472 | SINAPI | VASO SANITARIO SIFONADO CONVENCIONAL PARA PCD SEM FURO FRONTAL COM LOUÇA BRANCA SEM ASSENTO, INCLUSO CONJUNTO DE LIGAÇÃO PARA BACIA SANITÁRIA AJUSTÁVEL - FORNECIMENTO E INSTALAÇÃO. AF_01/2020 | UN | 3 | 3 | 6 | R$ 612,61 | 23.89% | 758.96 | 4553.76
1.518 | 11605 | SIURB-EDIF | BATERIA AUTOMOTIVA SELADA SEM COMPLEMENTAÇÃO DE NÍVEL 40AH-12V - ADAPTADO | UN | 393 | 393 | 786 | R$ 273,31 | 23.89% | 338.6 | 266139.6
1.519 | 10-90-01 | SIURB-EDIF | DESENTUPIMENTO DE RAMAIS DE ESGOTO OU ÁGUAS PLUVIAIS - ADAPTADO | M | 1103.9 | 1103.9 | 2207.8 | R$ 10,51 | 23.89% | 13.02 | 28745.55
1.520 | 09-82-47 | SIURB-EDIF | IGNITOR PARA LÂMPADA VAPOR DE SÓDIO / VAPOR METÁLICO ATÉ 400W - ADAPTADO | UN | 74 | 74 | 148 | R$ 56,82 | 23.89% | 70.39 | 10417.72
1.521 | 09-82-60 | SIURB-EDIF | LÂMPADA FLUORESCENTE TUBULAR, 110 W - 220 V - ADAPTADO | UN | 1301 | 1301 | 2602 | R$ 54,06 | 23.89% | 66.97 | 174255.94
1.522 | 09-82-61 | SIURB-EDIF | LÂMPADA VAPOR DE MERCÚRIO - 220V/80W - ADAPTADO | UN | 551 | 551 | 1102 | R$ 23,02 | 23.89% | 28.51 | 31418.02
1.523 | 09-85-60 | SIURB-EDIF | LÂMPADA VAPOR METÁLICO - 70W - ADAPTADO | UN | 675 | 675 | 1350 | R$ 60,56 | 23.89% | 75.02 | 101277
1.524 | 40680 | SIURB-EDIF | MÃO FRANCESA DE FERRO PERFILADO - ADAPTADO | UN | 45 | 45 | 90 | R$ 45,76 | 23.89% | 56.69 | 5102.1
1.525 | 09-85-13 | SIURB-EDIF | REATOR DE LÂMPADA VAPOR METÁLICO - 250W/ 220V - ADAPTADO | UN | 8 | 8 | 16 | R$ 158,65 | 23.89% | 196.55 | 3144.8
1.526 | 09-82-38 | SIURB-EDIF | REATOR DE PARTIDA RÁPIDA PARA LÂMPADA, FATOR DE POTÊNCIA ALTO - 220V/ 2 LÂMPADAS X 110W - ADAPTADO | UN | 531 | 531 | 1062 | R$ 171,64 | 23.89% | 212.64 | 225823.68
1.527 | 09-82-34 | SIURB-EDIF | REATOR ELETRÔNICO BIVOLT PARA 2 LÂMPADAS FLUORESCENTES DE 18/20 W - ADAPTADO | UN | 426 | 426 | 852 | R$ 89,84 | 23.89% | 111.3 | 94827.6
1.528 | 09-85-33 | SIURB-EDIF | REATOR ELETRÔNICO FLUORESCENTE DUPLO AFP - 2X32W - 127/220V - ADAPTADO | UN | 10 | 10 | 20 | R$ 96,26 | 23.89% | 119.25 | 2385
1.529 | 09-85-12 | SIURB-EDIF | REATOR PARA LÂMPADA VAPOR METÁLICO - 150W/ 220V - ADAPTADO | UN | 152 | 152 | 304 | R$ 133,98 | 23.89% | 165.98 | 50457.92
1.530 | 09-85-14 | SIURB-EDIF | REATOR PARA LÂMPADA VAPOR METÁLICO - 400W/ 220V - ADAPTADO | UN | 40 | 40 | 80 | R$ 257,91 | 23.89% | 319.52 | 25561.6
1.531 | 09-85-10 | SIURB-EDIF | REATOR PARA LÂMPADA VAPOR METÁLICO - 75W/ 220V - ADAPTADO | UN | 409 | 409 | 818 | R$ 124,48 | 23.89% | 154.21 | 126143.78
1.532 | 1942-09-14 | SIURB-EDIF | RELÉ DE FALTA DE FASE E MÍNIMA TENSÃO TRIFÁSICO - ADAPTADO | UN | 10 | 10 | 20 | R$ 128,82 | 23.89% | 159.59 | 3191.8
1.533 | 06-80-01 | SIURB-EDIF | REVISÃO GERAL DE TELHADOS DE BARRO, INCLUSIVE TOMADA DE GOTEIRA - ADAPTADO | M2 | 126.14 | 126.14 | 252.28 | R$ 7,91 | 23.89% | 9.79 | 2469.82
1.534 | 09-82-14 | SIURB-EDIF | TOMADA 2P+T 20A - 250V, CONJUNTO MONTADO PARA EMBUTIR 4" X 2" - ADAPTADO | UN | 66 | 66 | 132 | R$ 72,00 | 23.89% | 89.2 | 11774.4
1.535 | 09-82-14 | SIURB-EDIF | TOMADA 3P+T 30A - 440V TIPO INDUSTRIAL - ADAPTADO | UN | 62 | 62 | 124 | R$ 72,00 | 23.89% | 89.2 | 11060.8
1.536 | 09-82-15 | SIURB-EDIF | TOMADA 3P+T 63A - 600/690V TIPO INDUSTRIAL - ADAPTADO | UN | 25 | 25 | 50 | R$ 512,82 | 23.89% | 635.33 | 31766.5
1.537 | 3R 33 32 00 00 00 00 10 07 | TCPO-PINI | ALAMBRADO COM TELA SOLDADA GALVANIZADA, FIXADA EM MOURÃO DE CONCRETO ARMADO RETO, ALTURA LIVRE 2 M - ADAPTADO | M | 1.44 | 1.44 | 2.88 | R$ 107,64 | 23.89% | 133.35 | 384.04
1.538 | 3R 27 21 00 00 00 00 38 24 | TCPO-PINI | BASE COM 4 FUROS PARA FIXAÇÃO EXTERNA EM CHAPA DE AÇO PARA PERFILADO - ADAPTADO | UN | 42 | 42 | 84 | R$ 456,75 | 23.89% | 565.86 | 47532.24
1.539 | 3R 27 21 00 00 00 00 38 30 | TCPO-PINI | BUCHA COM ARRUELA EM ALUMÍNIO PARA ELETRODUTO Ø 15 MM 1/2" - ADAPTADO | UN | 2813 | 2813 | 5626 | R$ 1,17 | 23.89% | 1.44 | 8101.44
1.540 | 3R 27 21 00 00 00 00 38 31 | TCPO-PINI | BUCHA COM ARRUELA EM ALUMÍNIO PARA ELETRODUTO Ø 20 MM 3/4" - ADAPTADO | UN | 563 | 563 | 1126 | R$ 1,33 | 23.89% | 1.64 | 1846.64
1.541 | 3R 27 21 00 00 00 00 38 33 | TCPO-PINI | BUCHA COM ARRUELA EM ALUMÍNIO PARA ELETRODUTO Ø 32 MM 1 1/4" - ADAPTADO | UN | 533 | 533 | 1066 | R$ 3,13 | 23.89% | 3.87 | 4125.42
1.542 | 3R 23 12 00 00 23 20 02 03 | TCPO-PINI | BUCHA DE REDUÇÃO DE FERRO GALVANIZADO COM JUNTA ELÁSTICA Ø 75 X 50 MM - 3 X 2" - ADAPTADO | UN | 3 | 3 | 6 | R$ 65,80 | 23.89% | 81.51 | 489.06
1.543 | 3R 23 12 00 00 19 11 03 15 | TCPO-PINI | BUCHA DE REDUÇÃO DE FERRO GALVANIZADO Ø 100 X 65 MM - 4 X 2 1/2" - ADAPTADO | UN | 3 | 3 | 6 | R$ 131,91 | 23.89% | 163.42 | 980.52
1.544 | 3R 23 12 00 00 10 14 05 03 | TCPO-PINI | BUCHA DE REDUÇÃO SOLDÁVEL PVC CURTA Ø 25 MM X 20 MM - ADAPTADO | UN | 3 | 3 | 6 | R$ 5,09 | 23.89% | 6.3 | 37.8
1.545 | 3R 23 12 00 00 10 14 05 04 | TCPO-PINI | BUCHA DE REDUÇÃO SOLDÁVEL PVC CURTA Ø 32 MM X 25 MM - ADAPTADO | UN | 6 | 6 | 12 | R$ 5,96 | 23.89% | 7.38 | 88.56
1.546 | 3R 23 12 00 00 10 14 05 06 | TCPO-PINI | BUCHA DE REDUÇÃO SOLDÁVEL PVC CURTA Ø 50 MM X 40 MM - ADAPTADO | UN | 8 | 8 | 16 | R$ 12,98 | 23.89% | 16.08 | 257.28
1.547 | 3R 23 12 00 00 10 14 05 09 | TCPO-PINI | BUCHA DE REDUÇÃO SOLDÁVEL PVC CURTA Ø 85 MM X 75 MM - ADAPTADO | UN | 3 | 3 | 6 | R$ 30,40 | 23.89% | 37.66 | 225.96
1.548 | 3R 23 12 00 00 10 14 05 11 | TCPO-PINI | BUCHA DE REDUÇÃO SOLDÁVEL PVC LONGA Ø 32 MM X 20 MM - ADAPTADO | UN | 3 | 3 | 6 | R$ 8,39 | 23.89% | 10.39 | 62.34
1.549 | 3R 23 12 00 00 10 14 05 13 | TCPO-PINI | BUCHA DE REDUÇÃO SOLDÁVEL PVC LONGA Ø 40 MM X 25 MM - ADAPTADO | UN | 6 | 6 | 12 | R$ 11,81 | 23.89% | 14.63 | 175.56
1.550 | 3R 23 12 00 00 10 14 05 14 | TCPO-PINI | BUCHA DE REDUÇÃO SOLDÁVEL PVC LONGA Ø 50 MM X 20 MM - ADAPTADO | UN | 8 | 8 | 16 | R$ 12,65 | 23.89% | 15.67 | 250.72
1.551 | 3R 23 12 00 00 10 14 05 15 | TCPO-PINI | BUCHA DE REDUÇÃO SOLDÁVEL PVC LONGA Ø 50 MM X 25 MM - ADAPTADO | UN | 4 | 4 | 8 | R$ 12,69 | 23.89% | 15.72 | 125.76
1.552 | 3R 23 12 00 00 10 14 05 20 | TCPO-PINI | BUCHA DE REDUÇÃO SOLDÁVEL PVC LONGA Ø 60 MM X 50 MM - ADAPTADO | UN | 3 | 3 | 6 | R$ 26,27 | 23.89% | 32.54 | 195.24
1.553 | 3R 23 12 00 00 10 14 05 21 | TCPO-PINI | BUCHA DE REDUÇÃO SOLDÁVEL PVC LONGA Ø 75 MM X 50 MM - ADAPTADO | UN | 4 | 4 | 8 | R$ 32,33 | 23.89% | 40.05 | 320.4
1.554 | 3R 23 12 00 00 10 14 05 22 | TCPO-PINI | BUCHA DE REDUÇÃO SOLDÁVEL PVC LONGA Ø 85 MM X 60 MM - ADAPTADO | UN | 3 | 3 | 6 | R$ 37,06 | 23.89% | 45.91 | 275.46
1.555 | 3R 23 12 00 00 19 11 03 26 | TCPO-PINI | BUJÃO (PLUG) DE FERRO GALVANIZADO Ø 25 MM - 1" - ADAPTADO | UN | 3 | 3 | 6 | R$ 11,29 | 23.89% | 13.98 | 83.88
1.556 | 3R 27 06 20 00 00 00 70 53 | TCPO-PINI | CABO ISOLADO EM EPR NÃO HALOGENADO 10,00 MM² - 0,6/1 KV - 90°C - FLEXÍVEL - ADAPTADO | M | 987.75 | 987.75 | 1975.5 | R$ 26,38 | 23.89% | 32.68 | 64559.34
1.557 | 3R 27 06 20 00 00 00 70 50 | TCPO-PINI | CABO ISOLADO EM EPR NÃO HALOGENADO 2,50 MM² - 0,6/1 KV - 90°C - FLEXÍVEL - ADAPTADO | M | 52.65 | 52.65 | 105.3 | R$ 10,39 | 23.89% | 12.87 | 1355.21
1.558 | 3R 23 12 00 00 33 10 01 02 | TCPO-PINI | CAIXA DE AREIA 50 X 50 CM EM ALVENARIA PARA ÁGUAS PLUVIAIS - ADAPTADO | UN | 10 | 10 | 20 | R$ 477,99 | 23.89% | 592.18 | 11843.6
1.559 | 3R 27 21 00 00 00 00 19 01 | TCPO-PINI | CAIXA DE LIGAÇÃO PVC PARA ELETRODUTO FLEXÍVEL, RETANGULAR 4 X 2" - ADAPTADO | UN | 25 | 25 | 50 | R$ 9,23 | 23.89% | 11.43 | 571.5
1.560 | 3R 27 21 00 00 00 00 19 09 | TCPO-PINI | CAIXA DE PASSAGEM EM PVC 4 X 4" - ADAPTADO | UN | 8 | 8 | 16 | R$ 19,75 | 23.89% | 24.46 | 391.36
1.561 | 3R 27 28 17 00 00 00 16 09 | TCPO-PINI | CAIXA DE PASSAGEM METÁLIC DE SOBREBOR COM TAMPA APARAFUSADA 150 X 150 X 10 MM - ADAPTADO | UN | 15 | 15 | 30 | R$ 66,80 | 23.89% | 82.75 | 2482.5
1.562 | 3R 27 21 00 00 00 00 38 06 | TCPO-PINI | CAIXA PARA TOMADA FIXA PERFIL COM TAMPA E TOMADA UNIVERSAL PARA PERFILADO - ADAPTADO | UN | 3 | 3 | 6 | R$ 42,83 | 23.89% | 53.06 | 318.36
1.563 | 3R 23 12 00 00 33 30 03 06 | TCPO-PINI | CAIXA SIFONADA PVC COM GRELHA QUADRADA BRANCA 150 X 150 X 50 MM - ADAPTADO | UN | 6 | 6 | 12 | R$ 65,61 | 23.89% | 81.28 | 975.36
1.564 | 3R 08 61 00 00 00 00 07 16 | TCPO-PINI | CALHA DE CHAPA DE AÇO GALVANIZADO Nº 24 DESENVOLVIMENTO 33 CM - ADAPTADO | M | 0.9 | 0.9 | 1.8 | R$ 112,65 | 23.89% | 139.56 | 251.2
1.565 | 3R 08 61 00 00 00 00 07 21 | TCPO-PINI | CALHA DE CHAPA DE AÇO GALVANIZADO Nº 26 DESENVOLVIMENTO 33 CM - ADAPTADO | M | 1.27 | 1.27 | 2.54 | R$ 98,93 | 23.89% | 122.56 | 311.3
1.566 | 3R 27 21 00 00 00 00 02 01 | TCPO-PINI | CANALETA EM PVC PARA INSTALAÇÃO ELÉTRICA APARENTE INCLUSIVE CONEXÕES 20 X 10 MM - ADAPTADO | M | 16.2 | 16.2 | 32.4 | R$ 12,53 | 23.89% | 15.52 | 502.84
1.567 | 3R 27 21 00 00 00 00 02 02 | TCPO-PINI | CANALETA EM PVC PARA INSTALAÇÃO ELÉTRICA APARENTE INCLUSIVE CONEXÕES 50 X 20 MM - ADAPTADO | M | 38.07 | 38.07 | 76.14 | R$ 19,43 | 23.89% | 24.07 | 1832.68
1.568 | 3R 23 15 00 00 00 00 70 08 | TCPO-PINI | CANALETA PARA ÁGUAS PLUVIAIS EM CONCRETO MOLDADO IN-LOCO 0,3 X 0,4 M - ADAPTADO | M | 34.18 | 34.18 | 68.36 | R$ 221,72 | 23.89% | 274.68 | 18777.12
1.569 | 3R 10 31 00 00 00 00 15 11 | TCPO-PINI | CANTONEIRA DE ALUMÍNIO PARA PROTEÇÃO DE QUINAS DE SUPERFÍCIE REVESTIDA COM AZULEJO - ADAPTADO | M | 323.75 | 323.75 | 647.5 | R$ 27,69 | 23.89% | 34.3 | 22209.25
1.570 | 3R 23 14 00 00 10 26 13 54 | TCPO-PINI | CAP (TAMPÃO) PVC Ø 150 MM - ADAPTADO | UN | 3 | 3 | 6 | R$ 97,16 | 23.89% | 120.37 | 722.22
1.571 | 3R 23 12 00 00 10 20 11 28 | TCPO-PINI | CAP (TAMPÃO) PVC ROSCÁVEL Ø 1 1/4" - ADAPTADO | UN | 3 | 3 | 6 | R$ 20,33 | 23.89% | 25.18 | 151.08
1.572 | 3R 23 12 00 00 10 20 11 25 | TCPO-PINI | CAP (TAMPÃO) PVC ROSCÁVEL Ø 1/2" - ADAPTADO | UN | 3 | 3 | 6 | R$ 5,72 | 23.89% | 7.08 | 42.48
1.573 | 3R 23 12 00 00 10 20 11 26 | TCPO-PINI | CAP (TAMPÃO) PVC ROSCÁVEL Ø 3/4" - ADAPTADO | UN | 4 | 4 | 8 | R$ 7,16 | 23.89% | 8.87 | 70.96
1.574 | 3R 23 14 00 00 10 26 13 51 | TCPO-PINI | CAP (TAMPÃO) PVC SOLDÁVEL Ø 50 MM - ADAPTADO | UN | 3 | 3 | 6 | R$ 9,61 | 23.89% | 11.9 | 71.4
1.575 | 3R 23 14 00 00 10 26 13 52 | TCPO-PINI | CAP (TAMPÃO) PVC SOLDÁVEL Ø 75 MM - ADAPTADO | UN | 3 | 3 | 6 | R$ 14,30 | 23.89% | 17.71 | 106.26
1.576 | 3R 23 12 00 00 10 15 06 06 | TCPO-PINI | CAP (TAMPÃO) SOLDÁVEL PVC Ø 25 MM - ADAPTADO | UN | 276 | 276 | 552 | R$ 3,85 | 23.89% | 4.76 | 2627.52
1.577 | 3R 23 12 00 00 10 15 06 07 | TCPO-PINI | CAP (TAMPÃO) SOLDÁVEL PVC Ø 32 MM - ADAPTADO | UN | 3 | 3 | 6 | R$ 5,12 | 23.89% | 6.34 | 38.04
1.578 | 3R 23 12 00 00 10 15 06 08 | TCPO-PINI | CAP (TAMPÃO) SOLDÁVEL PVC Ø 40 MM - ADAPTADO | UN | 4 | 4 | 8 | R$ 8,79 | 23.89% | 10.88 | 87.04
1.579 | 3R 23 12 00 00 10 15 06 11 | TCPO-PINI | CAP (TAMPÃO) SOLDÁVEL PVC Ø 75 MM - ADAPTADO | UN | 3 | 3 | 6 | R$ 32,70 | 23.89% | 40.51 | 243.06
1.580 | 3R 02 75 00 00 00 00 05 05 | TCPO-PINI | CARGA MANUAL DE ENTULHO EM CAMINHÃO BASCULANTE - ADAPTADO | M3 | 33.74 | 33.74 | 67.48 | R$ 23,57 | 23.89% | 29.2 | 1970.41
1.581 | 3R 23 42 40 00 00 00 05 28 | TCPO-PINI | CHUVEIRO-DUCHA METÁLICO - ADAPTADO | UN | 68 | 68 | 136 | R$ 478,65 | 23.89% | 592.99 | 80646.64
1.582 | 3R 08 72 14 00 00 00 13 08 | TCPO-PINI | COBERTURA COM TELHA DE ALUMÍNIO TRAPEZOIDAL # 0,7 MM - ADAPTADO | M2 | 1514.35 | 1514.35 | 3028.7 | R$ 224,09 | 23.89% | 277.62 | 840827.69
1.583 | 3R 27 21 00 00 00 00 45 28 | TCPO-PINI | CONDULETE DE ALUMÍNIO TIPO "T" Ø 3/4" - ADAPTADO | UN | 233 | 233 | 466 | R$ 33,04 | 23.89% | 40.93 | 19073.38
1.584 | 3R 27 21 00 00 00 00 45 05 | TCPO-PINI | CONDULETE EM LIGA DE ALUMÍNIO FUNDIDO TIPO "C" Ø 2" - ADAPTADO | UN | 8 | 8 | 16 | R$ 70,28 | 23.89% | 87.06 | 1392.96
1.585 | 3R 27 21 00 00 00 00 45 22 | TCPO-PINI | CONDULETE EM LIGA DE ALUMÍNIO FUNDIDO TIPO "LL" Ø 1 1/2" - ADAPTADO | UN | 14 | 14 | 28 | R$ 73,45 | 23.89% | 90.99 | 2547.72
1.586 | 3R 27 21 00 00 00 00 45 23 | TCPO-PINI | CONDULETE EM LIGA DE ALUMÍNIO FUNDIDO TIPO "LL" Ø 2" - ADAPTADO | UN | 15 | 15 | 30 | R$ 92,38 | 23.89% | 114.44 | 3433.2
1.587 | 3R 27 21 00 00 00 00 45 19 | TCPO-PINI | CONDULETE EM LIGA DE ALUMÍNIO FUNDIDO TIPO "LL" Ø 3/4" - ADAPTADO | UN | 255 | 255 | 510 | R$ 35,10 | 23.89% | 43.48 | 22174.8
1.588 | 3R 27 21 00 00 00 00 45 31 | TCPO-PINI | CONDULETE EM LIGA DE ALUMÍNIO FUNDIDO TIPO "T" Ø 1 1/2" - ADAPTADO | UN | 38 | 38 | 76 | R$ 77,85 | 23.89% | 96.44 | 7329.44
1.589 | 3R 27 21 00 00 00 00 45 32 | TCPO-PINI | CONDULETE EM LIGA DE ALUMÍNIO FUNDIDO TIPO "T" Ø 2" - ADAPTADO | UN | 135 | 135 | 270 | R$ 96,79 | 23.89% | 119.91 | 32375.7
1.590 | 3R 06 53 00 00 00 00 05 05 | TCPO-PINI | CORRIMÃO TUBULAR DE FERRO GALVANIZADO Ø 2" - ADAPTADO | M | 2060.04 | 2060.04 | 4120.08 | R$ 138,79 | 23.89% | 171.94 | 708406.55
1.591 | 3R 23 12 00 00 19 11 03 50 | TCPO-PINI | COTOVELO 90° DE FERRO GALVANIZADO Ø 20 MM - 3/4" - ADAPTADO | UN | 15 | 15 | 30 | R$ 26,44 | 23.89% | 32.75 | 982.5
1.592 | 3R 23 12 00 00 19 11 03 51 | TCPO-PINI | COTOVELO 90° DE FERRO GALVANIZADO Ø 25 MM - 1" - ADAPTADO | UN | 3 | 3 | 6 | R$ 31,17 | 23.89% | 38.61 | 231.66
1.593 | 3R 23 12 00 00 19 11 03 52 | TCPO-PINI | COTOVELO 90° DE FERRO GALVANIZADO Ø 32 MM - 1 1/4" - ADAPTADO | UN | 19 | 19 | 38 | R$ 51,96 | 23.89% | 64.37 | 2446.06
1.594 | 3R 08 72 14 00 00 00 13 12 | TCPO-PINI | CUMEEIRA DE ALUMÍNIO TERMOACÚSTICA, PERFIL TRAPEZOIDAL - ADAPTADO | M | 169.78 | 169.78 | 339.56 | R$ 143,42 | 23.89% | 177.68 | 60333.02
1.595 | 3R 27 21 00 00 00 00 34 02 | TCPO-PINI | CURVA 90° DE AÇO GALVANIZADO ELETROLÍTICO PARA ELETRODUTO Ø 20 MM 3/4" - ADAPTADO | UN | 21 | 21 | 42 | R$ 11,75 | 23.89% | 14.55 | 611.1
1.596 | 3R 27 21 00 00 00 00 34 03 | TCPO-PINI | CURVA 90° DE AÇO GALVANIZADO ELETROLÍTICO PARA ELETRODUTO Ø 25 MM 1" - ADAPTADO | UN | 10 | 10 | 20 | R$ 13,75 | 23.89% | 17.03 | 340.6
1.597 | 3R 10 61 17 00 00 00 05 20 | TCPO-PINI | DEGRAU COM PLACA DE BORRACHA, FIXADO COM ADESIVO ACRÍLICO/COLA DE CONTATO, ESPELHO 20 CM, PISO 30 CM | M | 15.58 | 15.58 | 31.16 | R$ 58,89 | 23.89% | 72.95 | 2273.12
1.598 | 3R 10 61 31 00 00 00 10 22 | TCPO-PINI | DEGRAU DE GRANITO NATURAL ASSENTADO COM ARGAMASSA PRÉ-FABRICADA DE CIMENTO COLANTE, ESPELHO 18 CM, PISO 32 CM - ADAPTADO | M | 13.67 | 13.67 | 27.34 | R$ 242,64 | 23.89% | 300.6 | 8218.4
1.599 | 3R 03 42 00 00 00 00 05 08 | TCPO-PINI | DEMOLIÇÃO DE PAVIMENTAÇÃO COM PARALELEPÍPEDOS - ADAPTADO | M2 | 51.39 | 51.39 | 102.78 | R$ 16,53 | 23.89% | 20.47 | 2103.9
1.600 | 3R 03 42 00 00 00 00 06 15 | TCPO-PINI | DEMOLIÇÃO DE PISO CIMENTADO SOBRE LASTRO DE CONCRETO - ADAPTADO | M2 | 480.45 | 480.45 | 960.9 | R$ 26,86 | 23.89% | 33.27 | 31969.14
1.601 | 3R 27 29 00 00 00 00 46 36 | TCPO-PINI | DISJUNTOR TRIPOLAR 63 A TIPO DIN/IEC - ADAPTADO | UN | 6 | 6 | 12 | R$ 129,95 | 23.89% | 160.99 | 1931.88
1.602 | 3R 11 23 00 00 00 00 05 05 | TCPO-PINI | DIVISÓRIA CEGA (N1) - PAINEL MSO/COLMEIA E=35MM - ADAPTADO | M2 | 252.71 | 252.71 | 505.42 | R$ 114,54 | 23.89% | 141.9 | 71719.09
1.603 | 3R 11 23 00 00 00 00 05 06 | TCPO-PINI | DIVISÓRIA ESTRUTURADA EM PERFIL DE ALUMÍNIO DUPLO, COM PAINEL EM LAMINADO MELAMÍNICO MIOLO MACIÇO SEMI-ACÚSTICO E INCOMBUSTÍVEL # 35MM | M2 | 7.5 | 7.5 | 15 | R$ 332,72 | 23.89% | 412.2 | 6183
1.604 | 3R 27 21 00 00 00 00 99 21 | TCPO-PINI | ELETROCALHA PERFURADA EM CHAPA DE AÇO GALVANIZADO # 22, TIPO "U" SEM TAMPA LARGURA 100 MM X ALTURA 50 MM, INSTALAÇÃO SUPERIOR COM BUCHA, INCLUSIVE CONEXÕES - ADAPTADO | M | 198 | 198 | 396 | R$ 129,21 | 23.89% | 160.07 | 63387.72
1.605 | 3R 27 21 00 00 00 00 36 20 | TCPO-PINI | ELETRODUTO DE AÇO CARBONO COM COSTURA GALVANIZAÇÃO A FOGO Ø 20 MM 3/4" - ADAPTADO | M | 604.04 | 604.04 | 1208.08 | R$ 40,21 | 23.89% | 49.81 | 60174.46
1.606 | 3R 27 21 00 00 00 00 36 21 | TCPO-PINI | ELETRODUTO DE AÇO CARBONO COM COSTURA GALVANIZAÇÃO A FOGO Ø 25 MM 1" - ADAPTADO | M | 5 | 5 | 10 | R$ 45,83 | 23.89% | 56.77 | 567.7
1.607 | 3R 27 21 00 00 00 00 36 23 | TCPO-PINI | ELETRODUTO DE AÇO CARBONO COM COSTURA GALVANIZAÇÃO A FOGO Ø 40 MM 1 1/2" - ADAPTADO | M | 66.96 | 66.96 | 133.92 | R$ 69,94 | 23.89% | 86.64 | 11602.82
1.608 | 3R 27 21 00 00 00 00 36 24 | TCPO-PINI | ELETRODUTO DE AÇO CARBONO COM COSTURA GALVANIZAÇÃO A FOGO Ø 50 MM 2" - ADAPTADO | M | 193.59 | 193.59 | 387.18 | R$ 80,97 | 23.89% | 100.31 | 38838.02
1.609 | 3R 27 21 00 00 00 00 36 03 | TCPO-PINI | ELETRODUTO DE AÇO CARBONO COM COSTURA GALVANIZAÇÃO ELETROLÍTICA Ø 25 MM 1" - ADAPTADO | M | 460.53 | 460.53 | 921.06 | R$ 28,72 | 23.89% | 35.58 | 32771.31
1.610 | 3R 27 21 00 00 00 00 36 04 | TCPO-PINI | ELETRODUTO DE AÇO CARBONO COM COSTURA GALVANIZAÇÃO ELETROLÍTICA Ø 32 MM 1 1/4" - ADAPTADO | M | 13.95 | 13.95 | 27.9 | R$ 49,64 | 23.89% | 61.49 | 1715.57
1.611 | 3R 05 18 00 00 00 00 05 08 | TCPO-PINI | ENCHIMENTO DE RASGO COM ARGAMASSA TRAÇO 1:1:6 COM Ø 15 MM A 25 MM - ADAPTADO | M | 338.85 | 338.85 | 677.7 | R$ 366,13 | 23.89% | 453.59 | 307397.94
1.612 | 3R 05 18 00 00 00 00 05 10 | TCPO-PINI | ENCHIMENTO DE RASGO EM ALVENARIA COM ARGAMASSA TRAÇO 1:1:6 (EM VOLUME DE CIMENTO, CAL E AREIA MÉDIA ÚMIDA), PARA TUBULAÇÃO Ø 65 MM - 2 1/2" A 100 MM - 4" - ADAPTADO | M | 27.34 | 27.34 | 54.68 | R$ 17,72 | 23.89% | 21.95 | 1200.22
1.613 | 3R 09 60 00 00 00 00 50 05 | TCPO-PINI | ESPELHO CRISTAL PARA SANITÁRIO # 4 MM - ADAPTADO | M2 | 10.68 | 10.68 | 21.36 | R$ 358,89 | 23.89% | 444.62 | 9497.08
1.614 | 3R 08 11 00 00 00 00 47 10 | TCPO-PINI | ESPUMA DE POLIURETANO EXPANSIVA PARA PREENCHIMENTO DE VÃOS - ADAPTADO | DM3 | 40.5 | 40.5 | 81 | R$ 6,63 | 23.89% | 8.21 | 665.01
1.615 | 3R 14 35 00 00 00 00 31 13 | TCPO-PINI | ESTRUTURA DE MADEIRA PARA TELHA ONDULADA DE FIBROCIMENTO, ALUMÍNIO OU PLÁSTICA, ANCORADA EM LAJE OU PAREDE - | M2 | 163.96 | 163.96 | 327.92 | R$ 131,65 | 23.89% | 163.1 | 53483.75
1.616 | 3R 14 35 00 00 00 00 31 10 | TCPO-PINI | ESTRUTURA DE MADEIRA PARA TELHA ONDULADA DE FIBROCIMENTO, ALUMÍNIO OU PLÁSTICA, VÃO DE 10 M - ADAPTADO | M2 | 96.26 | 96.26 | 192.52 | R$ 412,71 | 23.89% | 511.3 | 98435.47
1.617 | 3R 10 61 31 00 00 00 10 25 | TCPO-PINI | FAIXA ANTIDERRAPANTE PARA DEGRAU EM GRANITO - FAIXA APICOADA - ADAPTADO | M | 104.05 | 104.05 | 208.1 | R$ 5,34 | 23.89% | 6.61 | 1375.54
1.618 | 3R 09 72 00 00 00 00 54 20 | TCPO-PINI | FERRAGENS PARA PORTA EXTERNA DUPLA - ADAPTADO | CJ | 8.1 | 8.1 | 16.2 | R$ 433,88 | 23.89% | 537.53 | 8707.98
1.619 | 3R 23 12 00 00 19 13 05 08 | TCPO-PINI | FLANGE DE FERRO GALVANIZADO SEXTAVADA Ø 100 MM - 4" - ADAPTADO | UN | 3 | 3 | 6 | R$ 200,49 | 23.89% | 248.38 | 1490.28
1.620 | 3R 23 12 00 00 19 13 05 07 | TCPO-PINI | FLANGE DE FERRO GALVANIZADO SEXTAVADA Ø 80 MM - 3" - ADAPTADO | UN | 4 | 4 | 8 | R$ 138,24 | 23.89% | 171.26 | 1370.08
1.621 | 3R 10 57 00 00 00 00 05 25 | TCPO-PINI | FORRO DE ALUMÍNIO SISTEMA MODULAR TIPO CLICK TERMOACÚSTICO PERFURADO COMPOSTO POR BANDEJAS 62,5 X 62,5 CM - | M2 | 22.5 | 22.5 | 45 | R$ 360,33 | 23.89% | 446.41 | 20088.45
1.622 | 3R 10 52 00 00 00 00 05 10 | TCPO-PINI | FORRO REMOVÍVEL ACÚSTICO DE FIBRA MINERAL APOIADOS EM PERFIS METÁLICOS SUSPENSOS 1250 X 625 MM - ADAPTADO | M2 | 5.82 | 5.82 | 11.64 | R$ 114,58 | 23.89% | 141.95 | 1652.29
1.623 | 3R 10 52 00 00 00 00 05 05 | TCPO-PINI | FORRO REMOVÍVEL ACÚSTICO DE FIBRA MINERAL APOIADOS EM PERFIS METÁLICOS SUSPENSOS 625 X 625 MM - ADAPTADO | M2 | 36.11 | 36.11 | 72.22 | R$ 149,17 | 23.89% | 184.8 | 13346.25
1.624 | 3R 27 21 00 00 00 00 38 28 | TCPO-PINI | GANCHO LONGO PARA PERFILADO - ADAPTADO | UN | 870 | 870 | 1740 | R$ 13,65 | 23.89% | 16.91 | 29423.4
1.625 | 3R 23 12 00 00 33 40 04 04 | TCPO-PINI | GRELHA HEMISFÉRICA DE FERRO FUNDIDO Ø 100 MM - 4" - ADAPTADO | UN | 4 | 4 | 8 | R$ 28,22 | 23.89% | 34.96 | 279.68
1.626 | 3R 23 12 00 00 33 40 04 05 | TCPO-PINI | GRELHA HEMISFÉRICA DE FERRO FUNDIDO Ø 150 MM - 6" - ADAPTADO | UN | 14 | 14 | 28 | R$ 62,73 | 23.89% | 77.71 | 2175.88
1.627 | 3R 23 12 00 00 33 40 04 03 | TCPO-PINI | GRELHA HEMISFÉRICA DE FERRO FUNDIDO Ø 75 MM - 3" - ADAPTADO | UN | 55 | 55 | 110 | R$ 21,80 | 23.89% | 27 | 2970
1.628 | 3R 08 11 00 00 00 00 27 05 | TCPO-PINI | IMPERMEABILIZAÇÃO COM MANTA ASFÁLTICA MODIFICADA COM POLÍMEROS ALUMINIZADA, E= 1 MM - ADAPTADO | M2 | 5139.56 | 5139.56 | 10279.12 | R$ 31,28 | 23.89% | 38.75 | 398315.9
1.629 | 3R 08 11 00 00 00 00 17 06 | TCPO-PINI | IMPERMEABILIZAÇÃO DE CALHA DE CONCRETO COM 6 DEMÃOS DE IMPERMEABILIZANTE FLEXÍVEL BRANCO DE BASE ACRÍLICA - | M2 | 909.67 | 909.67 | 1819.34 | R$ 84,51 | 23.89% | 104.69 | 190466.7
1.630 | 3R 23 14 00 00 10 26 13 10 | TCPO-PINI | JOELHO 45° PVC SÉRIE R Ø 40 MM - ADAPTADO | UN | 18 | 18 | 36 | R$ 16,42 | 23.89% | 20.34 | 732.24
1.631 | 3R 23 14 00 00 10 26 13 13 | TCPO-PINI | JOELHO 45° PVC SÉRIE R Ø 100 MM - ADAPTADO | UN | 23 | 23 | 46 | R$ 47,04 | 23.89% | 58.27 | 2680.42
1.632 | 3R 23 14 00 00 10 26 13 11 | TCPO-PINI | JOELHO 45° PVC SÉRIE R Ø 50 MM - ADAPTADO | UN | 10 | 10 | 20 | R$ 21,43 | 23.89% | 26.54 | 530.8
1.633 | 3R 23 14 00 00 10 26 13 12 | TCPO-PINI | JOELHO 45° PVC SÉRIE R Ø 75 MM - ADAPTADO | UN | 19 | 19 | 38 | R$ 36,37 | 23.89% | 45.05 | 1711.9
1.634 | 3R 23 14 00 00 10 26 13 19 | TCPO-PINI | JOELHO 90° PVC SÉRIE R Ø 100 MM - ADAPTADO | UN | 12 | 12 | 24 | R$ 55,42 | 23.89% | 68.65 | 1647.6
1.635 | 3R 23 14 00 00 10 26 13 16 | TCPO-PINI | JOELHO 90° PVC SÉRIE R Ø 40 MM - ADAPTADO | UN | 19 | 19 | 38 | R$ 17,79 | 23.89% | 22.04 | 837.52
1.636 | 3R 23 14 00 00 10 26 13 17 | TCPO-PINI | JOELHO 90° PVC SÉRIE R Ø 50 MM - ADAPTADO | UN | 8 | 8 | 16 | R$ 23,24 | 23.89% | 28.79 | 460.64
1.637 | 3R 23 14 00 00 10 26 13 18 | TCPO-PINI | JOELHO 90° PVC SÉRIE R Ø 75 MM - ADAPTADO | UN | 10 | 10 | 20 | R$ 39,81 | 23.89% | 49.32 | 986.4
1.638 | 3R 23 12 00 00 10 11 02 03 | TCPO-PINI | JOELHO 90° SOLDÁVEL PVC COM ROSCA METÁLICA Ø 20 MM X 1/2" - ADAPTADO | UN | 3 | 3 | 6 | R$ 10,45 | 23.89% | 12.94 | 77.64
1.639 | 3R 23 12 00 00 10 17 08 06 | TCPO-PINI | JOELHO 90° SOLDÁVEL/ROSCA PVC Ø 25 MM X 1/2" - ADAPTADO | UN | 14 | 14 | 28 | R$ 11,75 | 23.89% | 14.55 | 407.4
1.640 | 3R 23 12 00 00 10 17 08 07 | TCPO-PINI | JOELHO 90° SOLDÁVEL/ROSCA PVC Ø 25 MM X 3/4" - ADAPTADO | UN | 8 | 8 | 16 | R$ 13,12 | 23.89% | 16.25 | 260
1.641 | 3R 27 21 00 00 00 00 38 25 | TCPO-PINI | JUNÇÃO INTERNA TIPO "X" PARA PERFILADO - ADAPTADO | UN | 248 | 248 | 496 | R$ 15,75 | 23.89% | 19.51 | 9676.96
1.642 | 3R 23 14 00 00 10 26 13 28 | TCPO-PINI | JUNÇÃO SIMPLES PVC REFORÇADO PBV Ø 150 X 150 MM - ADAPTADO | UN | 3 | 3 | 6 | R$ 241,43 | 23.89% | 299.1 | 1794.6
1.643 | 3R 23 14 00 00 10 26 13 22 | TCPO-PINI | JUNÇÃO SIMPLES PVC REFORÇADO PBV Ø 40 X 40 MM - ADAPTADO | UN | 3 | 3 | 6 | R$ 19,62 | 23.89% | 24.3 | 145.8
1.644 | 3R 23 14 00 00 10 26 13 24 | TCPO-PINI | JUNÇÃO SIMPLES PVC REFORÇADO PBV Ø 75 X 75 MM - ADAPTADO | UN | 8 | 8 | 16 | R$ 61,47 | 23.89% | 76.15 | 1218.4
1.645 | 3R 27 21 00 00 00 00 38 02 | TCPO-PINI | JUNÇÃO TIPO "I" EM CHAPA DE AÇO PARA PERFILADO - ADAPTADO | UN | 60 | 60 | 120 | R$ 22,40 | 23.89% | 27.75 | 3330
1.646 | 3R 27 21 00 00 00 00 38 04 | TCPO-PINI | JUNÇÃO TIPO "T" EM CHAPA DE AÇO PARA PERFILADO - ADAPTADO | UN | 38 | 38 | 76 | R$ 24,06 | 23.89% | 29.8 | 2264.8
1.647 | 3R 23 12 00 00 21 25 07 11 | TCPO-PINI | JUNTA DE BRONZE DE EXPANSÃO PONTA X PONTA Ø 104 MM - 4" - ADAPTADO | UN | 3 | 3 | 6 | R$ 8.140,55 | 23.89% | 10085.32 | 60511.92
1.648 | 3R 23 12 00 00 21 25 07 10 | TCPO-PINI | JUNTA DE BRONZE DE EXPANSÃO PONTA X PONTA Ø 79 MM - 3" - ADAPTADO | UN | 3 | 3 | 6 | R$ 8.127,21 | 23.89% | 10068.8 | 60412.8
1.649 | 3R 10 61 10 00 00 00 10 27 | TCPO-PINI | JUNTA PLÁSTICA PARA PISO MONOLÍTICO 27 X 3 MM - ADAPTADO | M | 320.4 | 320.4 | 640.8 | R$ 16,03 | 23.89% | 19.85 | 12719.88
1.650 | 3R 10 38 00 00 00 00 05 05 | TCPO-PINI | LAMINADO MELAMÍNICO PARA REVESTIMENTO INTERNO, FIXADO COM COLA À BASE DE RESINA SINTÉTICA # 0,8 MM - ADAPTADO | M2 | 264.3 | 264.3 | 528.6 | R$ 90,05 | 23.89% | 111.56 | 58970.61
1.651 | 38191 | TCPO-PINI | LÂMPADA FLUORESCENTE COMPACTA 2U BRANCA 15 W, BASE E27, FORNECIMENTO E COLOCAÇÃO - ADAPTADO | UN | 254 | 254 | 508 | R$ 17,37 | 23.89% | 21.51 | 10927.08
1.652 | 3R 33 11 15 13 00 00 00 10 | TCPO-PINI | LASTRO DE BRITA 3 E 4 APILOADO COM SOQUETE MANUAL PARA REGULARIZAÇÃO - ADAPTADO | M3 | 4.37 | 4.37 | 8.74 | R$ 230,49 | 23.89% | 285.55 | 2495.7
1.653 | 3R 02 75 00 00 00 00 10 05 | TCPO-PINI | LIMPEZA GERAL DA EDIFICAÇÃO - SOMENTE MÃO DE OBRA - ADAPTADO | M2 | 4271.91 | 4271.91 | 8543.82 | R$ 12,75 | 23.89% | 15.79 | 134906.91
1.654 | 3R 10 97 00 00 00 00 51 20 | TCPO-PINI | LIXAMENTO MANUAL DE SUPERFÍCIE DE CONCRETO - ADAPTADO | M2 | 1159.06 | 1159.06 | 2318.12 | R$ 10,80 | 23.89% | 13.38 | 31016.44
1.655 | 3R 27 52 14 00 00 00 15 09 | TCPO-PINI | LUMINÁRIA FLUORESCENTE COMPLETA INDUSTRIAL COM 4 LÂMPADAS DE 40 W - ADAPTADO | UN | 254 | 254 | 508 | R$ 275,71 | 23.89% | 341.57 | 173517.56
1.656 | 3R 27 52 14 00 00 00 15 02 | TCPO-PINI | LUMINÁRIA FLUORESCENTE COMPLETA PARA FORRO METÁLICO COM UMA LÂMPADA DE 40 W - ADAPTADO | CJ | 315.9 | 315.9 | 631.8 | R$ 116,35 | 23.89% | 144.14 | 91067.65
1.657 | 3R 23 12 00 00 19 14 06 26 | TCPO-PINI | LUVA DE REDUÇÃO DE FERRO GALVANIZADO Ø 20 X 15 MM - 3/4 X 1/2" - ADAPTADO | UN | 3 | 3 | 6 | R$ 17,21 | 23.89% | 21.32 | 127.92
1.658 | 3R 23 14 00 00 10 27 13 29 | TCPO-PINI | LUVA SIMPLES DE PVC SOLDÁVEL Ø 40 MM - ADAPTADO | UN | 3 | 3 | 6 | R$ 9,00 | 23.89% | 11.15 | 66.9
1.659 | 3R 23 12 00 00 10 11 02 08 | TCPO-PINI | LUVA SOLDÁVEL PVC COM ROSCA METÁLICA Ø 25 MM X 1/2" - ADAPTADO | UN | 12 | 12 | 24 | R$ 6,44 | 23.89% | 7.97 | 191.28
1.660 | 3R 23 12 00 00 10 18 09 21 | TCPO-PINI | LUVA SOLDÁVEL/ROSCA PVC Ø 25 MM X 3/4" - ADAPTADO | UN | 23 | 23 | 46 | R$ 8,89 | 23.89% | 11.01 | 506.46
1.661 | 3R 23 12 00 00 10 18 09 22 | TCPO-PINI | LUVA SOLDÁVEL/ROSCA PVC Ø 32 MM X 1" - ADAPTADO | UN | 3 | 3 | 6 | R$ 13,60 | 23.89% | 16.84 | 101.04
1.662 | 3R 23 12 00 00 10 18 09 23 | TCPO-PINI | LUVA SOLDÁVEL/ROSCA PVC Ø 40 MM X 1 1/4" - ADAPTADO | UN | 4 | 4 | 8 | R$ 25,96 | 23.89% | 32.16 | 257.28
1.663 | 3R 23 12 00 00 10 18 09 24 | TCPO-PINI | LUVA SOLDÁVEL/ROSCA PVC Ø 50 MM X 1 1/2" - ADAPTADO | UN | 3 | 3 | 6 | R$ 41,89 | 23.89% | 51.89 | 311.34
1.664 | 3R 50 10 98 12 12 00 30 01 | TCPO-PINI | MÁQUINA PARA SOLDA, ELÉTRICA, 118 HP - 88 KW, 400 A - ADAPTADO | CHP | 4.13 | 4.13 | 8.26 | R$ 29,02 | 23.89% | 35.95 | 296.94
1.665 | 3R 23 12 00 00 19 15 07 04 | TCPO-PINI | NIPLE DE FERRO GALVANIZADO, COM ROSCA BPS Ø 20 MM - 3/4" - ADAPTADO | UN | 3 | 3 | 6 | R$ 15,62 | 23.89% | 19.35 | 116.1
1.666 | 3R 23 12 00 00 19 15 07 03 | TCPO-PINI | NIPLE DE FERRO GALVANIZADO, COM ROSCA BSP Ø 15 MM - 1/2" - ADAPTADO | UN | 3 | 3 | 6 | R$ 13,64 | 23.89% | 16.89 | 101.34
1.667 | 3R 10 65 00 00 00 00 03 15 | TCPO-PINI | PARQUETE DE MADEIRA FIXADO COM COLA ESPECIAL À BASE DE PVA SOBRE BASE REGULARIZADA - ADAPTADO | M2 | 17.93 | 17.93 | 35.86 | R$ 204,99 | 23.89% | 253.96 | 9107
1.668 | 3R 10 61 31 00 00 00 10 18 | TCPO-PINI | PEITORIL DE MÁRMORE NATURAL 15 CM, ASSENTADO COM ARGAMASSA COLANTE AC II - ADAPTADO | M | 0.35 | 0.35 | 0.7 | R$ 78,80 | 23.89% | 97.62 | 68.33
1.669 | 3R 10 61 31 00 00 00 10 19 | TCPO-PINI | PEITORIL DE MÁRMORE NATURAL 25 CM, ASSENTADO COM ARGAMASSA COLANTE AC II - ADAPTADO | M | 50.16 | 50.16 | 100.32 | R$ 101,63 | 23.89% | 125.9 | 12630.28
1.670 | 3R 27 52 14 00 00 00 15 15 | TCPO-PINI | PENDENTE OU PLAFONIER COM GLOBO LEITOSO E LÂMPADA DE 60 W - ADAPTADO | UN | 18 | 18 | 36 | R$ 141,71 | 23.89% | 175.56 | 6320.16
1.671 | 3R 27 21 00 00 00 00 32 11 | TCPO-PINI | PERFILADO LISO EM CHAPA DE AÇO GALVANIZADO # 22, LARGURA 38 MM X ALTURA 38 MM, COM TAMPA, INSTALAÇÃO SUPERIOR, INCLUSIVE CONEXÕES - ADAPTADO | M | 488.22 | 488.22 | 976.44 | R$ 63,72 | 23.89% | 78.94 | 77080.17
1.672 | 3R 27 21 00 00 00 00 32 03 | TCPO-PINI | PERFILADO PERFURADO EM CHAPA DE AÇO GALVANIZADO # 22, LARGURA 38 MM X ALTURA 19 MM, COM TAMPA, INSTALAÇÃO SUPERIOR, INCLUSIVE CONEXÕES - ADAPTADO | M | 2.7 | 2.7 | 5.4 | R$ 59,93 | 23.89% | 74.24 | 400.89
1.673 | 3R 27 21 00 00 00 00 32 28 | TCPO-PINI | PERFILADO PERFURADO EM CHAPA DE AÇO GALVANIZADO # 22, LARGURA 38 MM X ALTURA 38 MM, COM TAMPA, INSTALAÇÃO SUPERIOR, INCLUSIVE CONEXÕES - ADAPTADO | M | 45 | 45 | 90 | R$ 65,77 | 23.89% | 81.48 | 7333.2
1.674 | 3R 23 42 17 00 00 00 05 41 | TCPO-PINI | PIA DE COZINHA DE AÇO INOXIDÁVEL, CUBA CENTRAL, 1,60 X 0,55 M - ADAPTADO | UN | 4 | 4 | 8 | R$ 676,68 | 23.89% | 838.33 | 6706.64
1.675 | 3R 08 11 00 00 00 00 43 05 | TCPO-PINI | PINTURA COM EMULSÃO ASFÁLTICA EM 3 DEMÃOS - ADAPTADO | M2 | 445.7 | 445.7 | 891.4 | R$ 60,15 | 23.89% | 74.51 | 66418.21
1.676 | 3R 08 11 00 00 00 00 35 05 | TCPO-PINI | PINTURA COM IMPERMEABILIZANTE ACRÍLICO FLEXÍVEL COM 4 DEMÃOS - ADAPTADO | M2 | 721.23 | 721.23 | 1442.46 | R$ 97,04 | 23.89% | 120.22 | 173412.54
1.677 | 3R 10 97 00 00 00 00 22 13 | TCPO-PINI | PINTURA COM TINTA EPÓXI EM PAREDE INTERNA, COM DUAS DEMÃOS, INCLUINDO EMASSAMENTO E LIXAMENTO - ADAPTADO | M2 | 2075.01 | 2075.01 | 4150.02 | R$ 210,69 | 23.89% | 261.02 | 1083238.22
1.678 | 3R 10 97 00 00 00 00 51 24 | TCPO-PINI | PINTURA HIDROFUGANTE SOBRE SUPERFÍCIE DE CONCRETO COM DUAS DEMÃOS DE SILICONE BASE SOLVENTE - ADAPTADO | M2 | 45.53 | 45.53 | 91.06 | R$ 31,21 | 23.89% | 38.66 | 3520.37
1.679 | 3R 10 97 00 00 00 00 51 22 | TCPO-PINI | PINTURA HIDROFUGANTE SOBRE SUPERFÍCIE DE CONCRETO COM UMA DEMÃO DE SILICONE BASE ÁGUA INCOLOR - ADAPTADO | M2 | 3532.1 | 3532.1 | 7064.2 | R$ 16,39 | 23.89% | 20.3 | 143403.26
1.680 | 3R 10 97 00 00 00 00 53 20 | TCPO-PINI | PINTURA HIDROFUGANTE SOBRE SUPERFÍCIE DE TIJOLO À VISTA COM UMA DEMÃO DE SILICONE - ADAPTADO | M2 | 7.43 | 7.43 | 14.86 | R$ 28,80 | 23.89% | 35.68 | 530.2
1.681 | 3R 10 97 00 00 00 00 54 23 | TCPO-PINI | PINTURA IMPERMEABILIZANTE SOBRE SUPERFÍCIE DE CONCRETO COM DUAS DEMÃOS DE VERNIZ ACRÍLICO À BASE DE SOLVENTE - ADAPTADO | M2 | 593.92 | 593.92 | 1187.84 | R$ 39,56 | 23.89% | 49.01 | 58216.03
1.682 | 3R 10 97 00 00 00 00 54 20 | TCPO-PINI | PINTURA IMPERMEABILIZANTE SOBRE SUPERFÍCIE DE CONCRETO COM PRIMER E DUAS DEMÃOS DE VERNIZ ACRÍLICO À BASE DE ÁGUA - ADAPTADO | M2 | 306.38 | 306.38 | 612.76 | R$ 44,66 | 23.89% | 55.32 | 33897.88
1.683 | 3R 10 64 00 00 00 00 05 11 | TCPO-PINI | PISO CERÂMICO ANTIÁCIDO 30 X 30 CM ASSENTADO COM ARGAMASSA PRÉ-FABRICADA DE CIMENTO COLANTE - ADAPTADO | M2 | 102.17 | 102.17 | 204.34 | R$ 138,09 | 23.89% | 171.07 | 34956.44
1.684 | 3R 10 64 00 00 00 00 05 12 | TCPO-PINI | PISO CERÂMICO ESMALTADO 30 X 30 CM ASSENTADO COM ARGAMASSA PRÉ-FABRICADA DE CIMENTO COLANTE - ADAPTADO | M2 | 59.3 | 59.3 | 118.6 | R$ 48,90 | 23.89% | 60.58 | 7184.78
1.685 | 3R 10 61 10 00 00 00 05 05 | TCPO-PINI | PISO CIMENTADO COM ARGAMASSA DE CIMENTO E AREIA TRAÇO 1:4 # 1,5 CM - ADAPTADO | M2 | 246.87 | 246.87 | 493.74 | R$ 51,98 | 23.89% | 64.39 | 31791.91
1.686 | 3R 10 61 10 00 00 00 05 29 | TCPO-PINI | PISO EM CONCRETO C15 S5- CONTROLE TIPO "C", # 12 CM, SOBRE LASTRO DE BRITA # 5 CM, ARMADO COM TELA DE AÇO CA-60 - ADAPTADO | M2 | 70.61 | 70.61 | 141.22 | R$ 154,88 | 23.89% | 191.88 | 27097.29
1.687 | 3R 10 61 13 00 00 00 07 25 | TCPO-PINI | PISO INDUSTRIAL MONOLÍTICO DE ALTA RESISTÊNCIA MECÂNICA COM ARGAMASSA DE EPÓXI E AGREGADOS DE ALTA RESISTÊNCIA MECÂNICA À ABRASÃO E QUÍMICOS, # 5 MM | M2 | 2.6 | 2.6 | 5.2 | R$ 401,00 | 23.89% | 496.79 | 2583.3
1.688 | 3R 27 21 00 00 00 00 23 19 | TCPO-PINI | PLACA (ESPELHO) PARA CAIXA, 4" X 2" - ADAPTADO | UN | 951 | 951 | 1902 | R$ 5,27 | 23.89% | 6.52 | 12401.04
1.689 | 3R 27 21 00 00 00 00 23 20 | TCPO-PINI | PLACA (ESPELHO) PARA CAIXA, 4" X 4" - ADAPTADO | UN | 90 | 90 | 180 | R$ 8,88 | 23.89% | 11 | 1980
1.690 | 3R 10 63 51 00 00 00 05 30 | TCPO-PINI | PLACA CIMENTÍCIA PODOTÁTIL DIRECIONAL E ALERTA 40 X 40 CM # 2,5 CM ASSENTADA COM ARGAMASSA DE CIMENTO E AREIA - ADAPTADO | M2 | 7.63 | 7.63 | 15.26 | R$ 42,23 | 23.89% | 52.31 | 798.25
1.691 | 3R 10 61 17 00 00 00 05 05 | TCPO-PINI | PLACA DE BORRACHA CANELADO 50 X 50 CM # 3,5 MM, FIXADA COM ADESIVO ACRÍLICO/COLA DE CONTATO - ADAPTADO | M2 | 18.54 | 18.54 | 37.08 | R$ 103,40 | 23.89% | 128.1 | 4749.94
1.692 | 3R 10 63 51 00 00 00 05 25 | TCPO-PINI | PLACA PODOTÁTIL DE ALERTA OU DIRECIONAL, DE BORRACHA # 5 MM ASSENTADA COM COLA - ADAPTADO | M2 | 5.27 | 5.27 | 10.54 | R$ 256,27 | 23.89% | 317.49 | 3346.34
1.693 | 3R 23 12 00 00 10 21 11 45 | TCPO-PINI | PLUG PVC ROSCÁVEL Ø 1 1/4" - ADAPTADO | UN | 4 | 4 | 8 | R$ 9,25 | 23.89% | 11.45 | 91.6
1.694 | 3R 23 12 00 00 10 21 11 44 | TCPO-PINI | PLUG PVC ROSCÁVEL Ø 1" - ADAPTADO | UN | 3 | 3 | 6 | R$ 6,77 | 23.89% | 8.38 | 50.28
1.695 | 3R 23 12 00 00 10 21 11 42 | TCPO-PINI | PLUG PVC ROSCÁVEL Ø 1/2" - ADAPTADO | UN | 6 | 6 | 12 | R$ 4,57 | 23.89% | 5.66 | 67.92
1.696 | 3R 23 12 00 00 10 21 11 43 | TCPO-PINI | PLUG PVC ROSCÁVEL Ø 3/4" - ADAPTADO | UN | 10 | 10 | 20 | R$ 4,93 | 23.89% | 6.1 | 122
1.697 | 3R 23 12 00 00 38 20 02 05 | TCPO-PINI | PONTO DE ÁGUA FRIA COM TUBO PVC Ø 25 MM INCLUSIVE CONEXÕES - ADAPTADO | UN | 8 | 8 | 16 | R$ 194,51 | 23.89% | 240.97 | 3855.52
1.698 | 3R 27 21 00 00 00 00 38 26 | TCPO-PINI | PORCA PERFIL COM PINO PARA PERFILADO Ø 3/8" | UN | 12881 | 12881 | 25762 | R$ 6,21 | 23.89% | 7.69 | 198109.78
1.699 | 3R 09 14 20 00 00 00 05 10 | TCPO-PINI | PORTA DE AÇO EM CHAPA ONDULADA, DE ENROLAR - ADAPTADO | M2 | 9.41 | 9.41 | 18.82 | R$ 599,55 | 23.89% | 742.78 | 13979.11
1.700 | 3R 27 28 17 00 00 00 08 03 | TCPO-PINI | QUADRO DE DISTRIBUIÇÃO DE LUZ COM BARRAMENTO TRIFÁSICO, DE EMBUTIR, EM CHADA DE AÇO GALVANIZADO PARA 48 DISJUNTORES DIN, 100A - ADAPTADO | UN | 3 | 3 | 6 | R$ 1.922,76 | 23.89% | 2382.1 | 14292.6
1.701 | 3R 27 28 17 00 00 00 08 04 | TCPO-PINI | QUADRO DE DISTRIBUIÇÃO DE LUZ COM BARRAMENTO TRIFÁSICO, DE SOBREPOR, EM CHADA DE AÇO GALVANIZADO PARA 18 DISJUNTORES DIN, 100A - ADAPTADO | UN | 4 | 4 | 8 | R$ 829,72 | 23.89% | 1027.94 | 8223.52
1.702 | 3R 27 28 17 00 00 00 08 08 | TCPO-PINI | QUADRO DE DISTRIBUIÇÃO DE LUZ EM PVC, DE EMBUTIR, COM BARRAMENTO TERRA/NEUTRO, PARA 18 DISJUNYORES NEMA OU 24 DISJUNTORES DIN - ADAPTADO | UN | 54 | 54 | 108 | R$ 399,89 | 23.89% | 495.42 | 53505.36
1.703 | 3R 27 28 17 00 00 00 08 07 | TCPO-PINI | QUADRO DE DISTRIBUIÇÃO DE LUZ EM PVC, DE EMBUTIR, COM BARRAMENTO TERRA/NEUTRO, PARA 6 DISJUNTORES NEMA OU 8 DISJUNTORES DIN - ADAPTADO | UN | 15 | 15 | 30 | R$ 149,86 | 23.89% | 185.66 | 5569.8
1.704 | 3R 23 12 00 00 33 40 04 10 | TCPO-PINI | RALO DE FERRO FUNDIDO SECO COM SAÍDA VERTICAL E GRELHA CROMADA Ø 100 MM - ADAPTADO | UN | 3 | 3 | 6 | R$ 21,86 | 23.89% | 27.08 | 162.48
1.705 | 3R 23 12 00 00 33 40 04 11 | TCPO-PINI | RALO DE FERRO FUNDIDO SIFONADO PARA BANHEIRO COM GRELHA CROMADA Ø 150 MM - ADAPTADO | UN | 8 | 8 | 16 | R$ 779,93 | 23.89% | 966.25 | 15460
1.706 | 3R 10 11 12 00 00 00 05 47 | TCPO-PINI | REBOCO PARA PAREDE EXTERNA, HIDRÓFUGO TIPO TRAVERTINO, COM ARGAMASSA PRÉ-FABRICADA - ADAPTADO | M2 | 90.36 | 90.36 | 180.72 | R$ 58,11 | 23.89% | 71.99 | 13010.03
1.707 | 3R 10 12 00 00 00 00 05 05 | TCPO-PINI | REBOCO PARA PAREDE INTERNA OU EXTERNA # 0,5 CM COM ARGAMASSA PRÉ-FABRICADA, BASE PARA EPÓXI, BORRACHA CLORADA, MASSA CORRIDA ACRÍLICA, COLAGEM DE LAMINADOS, ETC. - ADAPTADO | M2 | 60.96 | 60.96 | 121.92 | R$ 25,96 | 23.89% | 32.16 | 3920.94
1.708 | 3R 23 14 00 00 10 27 13 43 | TCPO-PINI | REDUÇÃO EXCÊNTRICA PVC Ø 100 X 50 MM - ADAPTADO | UN | 3 | 3 | 6 | R$ 27,17 | 23.89% | 33.66 | 201.96
1.709 | 3R 23 12 00 00 30 30 03 07 | TCPO-PINI | REGISTRO DE PRESSÃO BRUTO COM ADAPTADOR Ø 20 MM - 3/4" - ADAPTADO | UN | 4 | 4 | 8 | R$ 51,15 | 23.89% | 63.36 | 506.88
1.710 | 3R 23 12 00 00 30 30 03 02 | TCPO-PINI | REGISTRO DE PRESSÃO COM ACABAMENTO E CANOPLA CROMADA Ø 20 MM - 3/4" - ADAPTADO | UN | 15 | 15 | 30 | R$ 98,34 | 23.89% | 121.83 | 3654.9
1.711 | 3R 10 61 10 00 00 00 10 33 | TCPO-PINI | REGULARIZAÇÃO DE DEGRAU, ESPELHO 20 CM, PISO 30 CM, COM ARGAMASSA DE CIMENTO E AREIA (# 1 CM / TRAÇO: 1:5 ) - ADAPTADO | M | 121.73 | 121.73 | 243.46 | R$ 9,33 | 23.89% | 11.55 | 2811.96
1.712 | 3R 10 64 00 00 00 00 15 05 | TCPO-PINI | REJUNTAMENTO CIMENTÍCIO DE PISO CERÂMICO, JUNTAS 6 MM - ADAPTADO | M2 | 164.78 | 164.78 | 329.56 | R$ 6,11 | 23.89% | 7.56 | 2491.47
1.713 | 3R 10 31 00 00 00 00 20 10 | TCPO-PINI | REJUNTAMENTO DE AZULEJO 15 X 15 CM, COM CIMENTO BRANCO, PARA JUNTAS ATÉ 3 MM - ADAPTADO | M2 | 2333.51 | 2333.51 | 4667.02 | R$ 10,20 | 23.89% | 12.63 | 58944.46
1.714 | 3R 10 31 00 00 00 00 20 11 | TCPO-PINI | REJUNTAMENTO DE AZULEJO 15 X 15 CM, COM REJUNTE CIMENTÍCIO, PARA JUNTAS ATÉ 3 MM - ADAPTADO | M2 | 883.93 | 883.93 | 1767.86 | R$ 11,19 | 23.89% | 13.86 | 24502.53
1.715 | 3R 03 42 00 00 00 00 05 16 | TCPO-PINI | REMOÇÃO DE GUIA PRÉ-FABRICADA DE CONCRETO - ADAPTADO | M | 691.81 | 691.81 | 1383.62 | R$ 10,33 | 23.89% | 12.79 | 17696.49
1.716 | 3R 03 42 00 00 00 00 08 11 | TCPO-PINI | REMOÇÃO DE PINTURA A ÓLEO OU ESMALTE - ADAPTADO | M2 | 1794.06 | 1794.06 | 3588.12 | R$ 45,00 | 23.89% | 55.75 | 200037.69
1.717 | 3R 03 42 00 00 00 00 09 13 | TCPO-PINI | REMOÇÃO DE REVESTIMENTO DE PISO VINÍLICO - ADAPTADO | M2 | 118.62 | 118.62 | 237.24 | R$ 18,60 | 23.89% | 23.04 | 5466
1.718 | 3R 03 42 00 00 00 00 09 10 | TCPO-PINI | RETIRADA DE PEITORIL DE MÁRMORE OU GRANITO (LARGURA MÉDIA DE 25 CM) - ADAPTADO | M | 57.33 | 57.33 | 114.66 | R$ 7,29 | 23.89% | 9.03 | 1035.37
1.719 | 3R 03 42 00 00 00 00 09 11 | TCPO-PINI | RETIRADA DE SOLEIRA DE MÁRMORE OU GRANITO (LARGURA MÉDIA DE 15 CM - ADAPTADO | M | 51.49 | 51.49 | 102.98 | R$ 10,02 | 23.89% | 12.41 | 1277.98
1.720 | 3R 10 64 00 00 00 00 05 17 | TCPO-PINI | RODAPÉ CERÂMICO ASSENTADO COM ARGAMASSA PRÉ-FABRICADA DE CIMENTO COLANTE ALTURA 8,5 CM - ADAPTADO | M | 35.35 | 35.35 | 70.7 | R$ 17,25 | 23.89% | 21.37 | 1510.85
1.721 | 3R 10 61 13 00 00 00 07 30 | TCPO-PINI | RODAPÉ PARA PISO INDUSTRIAL MONOLÍTICO DE ALTA RESISTÊNCIA MECÂNICA, FUNDIDO SOBRE BASE NIVELADA, ACABAMENTO DESEMPENADO, CANTO ARREDONDADO, ALTURA 10 CM - ADAPTADO | M | 0.68 | 0.68 | 1.36 | R$ 23,47 | 23.89% | 29.07 | 39.53
1.722 | 3R 10 66 00 00 00 00 05 30 | TCPO-PINI | RODAPÉ VINÍLICO COM 5 CM DE ALTURA, FIXADO COM ADESIVO ACRÍLICO/COLA DE CONTATO - ADAPTADO | M | 88.52 | 88.52 | 177.04 | R$ 27,80 | 23.89% | 34.44 | 6097.25
1.723 | 3R 08 61 00 00 00 00 06 12 | TCPO-PINI | RUFO DE CHAPA DE AÇO GALVANIZADA Nº 26 DESENVOLVIMENTO 33 CM - ADAPTADO | M | 40.5 | 40.5 | 81 | R$ 75,49 | 23.89% | 93.52 | 7575.12
1.724 | 3R 08 61 00 00 00 00 13 07 | TCPO-PINI | RUFO DE CHAPA DE AÇO GALVANIZADO Nº 24 DESENVOLVIMENTO 33 CM - ADAPTADO | M | 11.58 | 11.58 | 23.16 | R$ 67,52 | 23.89% | 83.65 | 1937.33
1.725 | 3R 08 61 00 00 00 00 06 12 | TCPO-PINI | RUFO DE CHAPA DE AÇO GALVANIZADO Nº 26 DESENVOLVIMENTO 33 CM - ADAPTADO | M | 4.5 | 4.5 | 9 | R$ 75,49 | 23.89% | 93.52 | 841.68
1.726 | 3R 10 54 00 00 00 00 10 20 | TCPO-PINI | SANCA RETA DE GESSO - ADAPTADO | M | 1.39 | 1.39 | 2.78 | R$ 46,70 | 23.89% | 57.85 | 160.82
1.727 | C3674 | TCPO-PINI | SUPORTE EM BARRA CHATA DE FERRO ENGASTADO NA PAREDE P/BANCADAS E/OU PRATELEIRAS - ADAPTADO | UN | 60 | 60 | 120 | R$ 15,91 | 23.89% | 19.71 | 2365.2
1.728 | 3R 23 15 00 00 00 03 70 08 | TCPO-PINI | TAMPA DE CONCRETO PRÉ-MOLDADA PERFURADA PARA CANALETA 40 X 50 X 5 CM - ADAPTADO | M | 20.01 | 20.01 | 40.02 | R$ 96,64 | 23.89% | 119.72 | 4791.19
1.729 | 3R 23 12 00 00 21 27 09 08 | TCPO-PINI | TAMPÃO DE COBRE BOLSA Ø 22 MM - 3/4" - ADAPTADO | UN | 4 | 4 | 8 | R$ 9,04 | 23.89% | 11.19 | 89.52
1.730 | 3R 23 12 00 00 19 15 07 37 | TCPO-PINI | TÊ 90° DE FERRO GALVANIZADO Ø 20 MM - 3/4" - ADAPTADO | UN | 6 | 6 | 12 | R$ 31,75 | 23.89% | 39.33 | 471.96
1.731 | 3R 23 12 00 00 10 22 11 13 | TCPO-PINI | TÊ 90° PVC ROSCÁVEL Ø 2" - ADAPTADO | UN | 3 | 3 | 6 | R$ 81,83 | 23.89% | 101.37 | 608.22
1.732 | 3R 23 12 00 00 10 19 10 25 | TCPO-PINI | TÊ 90° SOLDÁVEL PVC COM ROSCA Ø 25 MM X 1/2" - ADAPTADO | UN | 4 | 4 | 8 | R$ 15,09 | 23.89% | 18.69 | 149.52
1.733 | 3R 23 12 00 00 10 11 02 12 | TCPO-PINI | TÊ 90° SOLDÁVEL PVC COM ROSCA Ø 25 MM X 3/4" - ADAPTADO | UN | 3 | 3 | 6 | R$ 14,75 | 23.89% | 18.27 | 109.62
1.734 | 3R 23 12 00 00 10 19 10 27 | TCPO-PINI | TÊ 90° SOLDÁVEL/ROSCA PVC Ø 32 MM X 32 MM X 3/4" - ADAPTADO | UN | 3 | 3 | 6 | R$ 22,89 | 23.89% | 28.35 | 170.1
1.735 | 3R 23 12 00 00 19 15 07 64 | TCPO-PINI | TÊ DE REDUÇÃO DE FERRO GALVANIZADO Ø 32 X 20 MM - 1 1/4 X 3/4" - ADAPTADO | UN | 6 | 6 | 12 | R$ 67,03 | 23.89% | 83.04 | 996.48
1.736 | 3R 23 12 00 00 19 15 07 65 | TCPO-PINI | TÊ DE REDUÇÃO DE FERRO GALVANIZADO Ø 32 X 25 MM - 1 1/4 X 1" - ADAPTADO | UN | 3 | 3 | 6 | R$ 56,63 | 23.89% | 70.15 | 420.9
1.737 | 3R 23 12 00 00 19 15 07 49 | TCPO-PINI | TÊ DE REDUÇÃO DE FERRO GALVANIZADO Ø 50 X 32 MM - 2 X 1 1/4" - ADAPTADO | UN | 6 | 6 | 12 | R$ 99,92 | 23.89% | 123.79 | 1485.48
1.738 | 3R 27 21 00 00 00 00 23 23 | TCPO-PINI | TOMADA UNIVERSAL MONOFÁSICA DE EMBUTIR PARA DUTO DE PISO 10 A - 250 V - ADAPTADO | UN | 8 | 8 | 16 | R$ 22,92 | 23.89% | 28.39 | 454.24
1.739 | 3R 23 42 40 00 00 00 05 38 | TCPO-PINI | TORNEIRA DE PRESSÃO METÁLICA PARA PIA - ADAPTADO | UN | 400 | 400 | 800 | R$ 172,65 | 23.89% | 213.89 | 171112
1.740 | 3R 23 42 40 00 00 00 05 39 | TCPO-PINI | TORNEIRA DE PRESSÃO METÁLICA PARA USO GERAL - ADAPTADO | UN | 369 | 369 | 738 | R$ 254,37 | 23.89% | 315.13 | 232565.94
1.741 | 3R 10 61 10 00 00 00 15 06 | TCPO-PINI | TRATAMENTO DE PISO DE CONCRETO POR SILACATOS OU FLUORETOS - ADAPTADO | M2 | 1028.89 | 1028.89 | 2057.78 | R$ 13,62 | 23.89% | 16.87 | 34714.74
1.742 | 3R 23 12 00 00 19 20 02 10 | TCPO-PINI | TUBO DE AÇO GALVANIZADO COM COSTURA Ø 50 MM - 2" - ADAPTADO | M | 101.88 | 101.88 | 203.76 | R$ 124,80 | 23.89% | 154.61 | 31503.33
1.743 | 3R 23 12 00 00 19 10 01 21 | TCPO-PINI | TUBO DE AÇO GALVANIZADO COM COSTURA Ø 100 MM - 4" - ADAPTADO | M | 0.63 | 0.63 | 1.26 | R$ 398,87 | 23.89% | 494.16 | 622.64
1.744 | 3R 23 12 00 00 19 20 02 14 | TCPO-PINI | TUBO DE AÇO GALVANIZADO COM COSTURA Ø 20 MM - 3/4" - ADAPTADO | M | 16.2 | 16.2 | 32.4 | R$ 45,85 | 23.89% | 56.8 | 1840.32
1.745 | 3R 23 12 00 00 19 20 02 07 | TCPO-PINI | TUBO DE AÇO GALVANIZADO COM COSTURA Ø 25 MM - 1" - ADAPTADO | M | 0.45 | 0.45 | 0.9 | R$ 58,46 | 23.89% | 72.42 | 65.17
1.746 | 3R 23 12 00 00 19 20 02 11 | TCPO-PINI | TUBO DE AÇO GALVANIZADO COM COSTURA Ø 65 MM - 2 1/2" - ADAPTADO | M | 21.51 | 21.51 | 43.02 | R$ 165,85 | 23.89% | 205.47 | 8839.31
1.747 | 3R 23 12 00 00 19 20 02 13 | TCPO-PINI | TUBO DE AÇO GALVANIZADO SEM COSTURA Ø 100 MM - 4" - ADAPTADO | M | 9.05 | 9.05 | 18.1 | R$ 284,45 | 23.89% | 352.4 | 6378.44
1.748 | 3R 23 12 00 00 10 10 01 03 | TCPO-PINI | TUBO PVC SOLDÁVEL INCLUSIVE CONEXÕES Ø 20 MM - ADAPTADO | M | 3.15 | 3.15 | 6.3 | R$ 18,67 | 23.89% | 23.13 | 145.71
1.749 | 3R 23 12 00 00 19 16 08 04 | TCPO-PINI | UNIÃO COM ASSENTO CÔNICO DE BRONZE Ø 20 MM - 3/4" - ADAPTADO | UN | 6 | 6 | 12 | R$ 59,11 | 23.89% | 73.23 | 878.76
1.750 | 3R 23 12 00 00 19 16 08 05 | TCPO-PINI | UNIÃO COM ASSENTO CÔNICO DE BRONZE Ø 25 MM - 1" - ADAPTADO | UN | 3 | 3 | 6 | R$ 65,21 | 23.89% | 80.78 | 484.68
1.751 | 3R 23 12 00 00 10 22 11 18 | TCPO-PINI | UNIÃO PVC ROSCÁVEL Ø 1 1/2" - ADAPTADO | UN | 4 | 4 | 8 | R$ 54,24 | 23.89% | 67.19 | 537.52
1.752 | 3R 23 12 00 00 10 22 11 16 | TCPO-PINI | UNIÃO PVC ROSCÁVEL Ø 1" - ADAPTADO | UN | 3 | 3 | 6 | R$ 30,47 | 23.89% | 37.74 | 226.44
1.753 | 3R 23 12 00 00 10 22 11 19 | TCPO-PINI | UNIÃO PVC ROSCÁVEL Ø 2" - ADAPTADO | UN | 3 | 3 | 6 | R$ 112,35 | 23.89% | 139.19 | 835.14
1.754 | 3R 23 12 00 00 10 22 11 15 | TCPO-PINI | UNIÃO PVC ROSCÁVEL Ø 3/4" - ADAPTADO | UN | 6 | 6 | 12 | R$ 18,89 | 23.89% | 23.4 | 280.8
1.755 | 3R 23 12 00 00 10 19 10 36 | TCPO-PINI | UNIÃO SOLDÁVEL PVC Ø 110 MM - ADAPTADO | UN | 3 | 3 | 6 | R$ 561,03 | 23.89% | 695.06 | 4170.36
1.756 | 3R 23 12 00 00 27 10 01 10 | TCPO-PINI | VÁLVULA DE DESCARGA METÁLICA COM ACABAMENTO METÁLICO Ø 32 MM - 1 1/4" OU 40 MM - 1 1/2" - ADAPTADO | UN | 3 | 3 | 6 | R$ 372,35 | 23.89% | 461.3 | 2767.8
1.757 | 3R 23 12 00 00 27 20 02 14 | TCPO-PINI | VÁLVULA DE RETENÇÃO DE BRONZE DE PÉ COM CRIVO Ø 100 MM - 4" - ADAPTADO | UN | 3 | 3 | 6 | R$ 782,36 | 23.89% | 969.26 | 5815.56
1.758 | 3R 23 12 00 00 27 20 02 08 | TCPO-PINI | VÁLVULA DE RETENÇÃO DE BRONZE DE PÉ COM CRIVO Ø 25 MM - 1" - ADAPTADO | UN | 4 | 4 | 8 | R$ 88,21 | 23.89% | 109.28 | 874.24
1.759 | 3R 23 12 00 00 27 20 02 09 | TCPO-PINI | VÁLVULA DE RETENÇÃO DE BRONZE DE PÉ COM CRIVO Ø 32 MM - 1 1/4" - ADAPTADO | UN | 3 | 3 | 6 | R$ 139,61 | 23.89% | 172.96 | 1037.76
1.760 | 3R 23 12 00 00 27 20 02 13 | TCPO-PINI | VÁLVULA DE RETENÇÃO DE BRONZE DE PÉ COM CRIVO Ø 80 MM - 3" - ADAPTADO | UN | 3 | 3 | 6 | R$ 457,91 | 23.89% | 567.3 | 3403.8
1.761 | 3R 27 21 00 00 00 00 38 23 | TCPO-PINI | VERGALHÃO DE AÇO COM ROSCA TOTAL PARA PERFILADO Ø: 1/4 " - ADAPTADO | M | 305.87 | 305.87 | 611.74 | R$ 17,37 | 23.89% | 21.51 | 13158.52
1.762 | 3R 09 60 00 00 00 00 40 08 | TCPO-PINI | VIDRO REFLETIVO # 10 MM PARA CONTROLE SOLAR DE FACHADAS - ANTÉLIO, COLOCADO EM CAIXILHO,COM GAXETA DE NEOPRENE - ADAPTADO | M2 | 1.03 | 1.03 | 2.06 | R$ 683,06 | 23.89% | 846.24 | 1743.25
1.763 | 3R 09 60 00 00 00 00 40 07 | TCPO-PINI | VIDRO REFLETIVO # 8 MM PARA CONTROLE SOLAR DE FACHADAS - ANTÉLIO, COLOCADO EM CAIXILHO, COM GAXETA DE NEOPRENE - ADAPTADO | M2 | 0.45 | 0.45 | 0.9 | R$ 448,70 | 23.89% | 555.89 | 500.3
1.764 | 88243 | SINAPI | AJUDANTE ESPECIALIZADO COM ENCARGOS COMPLEMENTARES | H | 7632.65 | 7632.65 | 15265.3 | R$ 21,50 | 23.89% | 26.63 | 406514.93
1.765 | COMPOSIÇÃO DE PREÇOS | - | AJUDANTE ESPECIALIZADO COM ENCARGOS COMPLEMENTARES (PARCELA ADICIONAL DA PERICULOSIDADE - 30%) | H | 6360.65 | 6360.65 | 12721.3 | R$ 6,45 | 23.89% | 7.99 | 101643.18
1.766 | COMPOSIÇÃO DE PREÇOS | - | AJUDANTE ESPECIALIZADO COM ENCARGOS COMPLEMENTARES (PARCELA ADICIONAL NOTURNO - 20%) | H | 4064.63 | 4064.63 | 8129.26 | R$ 4,30 | 23.89% | 5.32 | 43247.66
1.767 | 88239 | SINAPI | AJUDANTE DE CARPINTEIRO COM ENCARGOS COMPLEMENTARES | H | 227.62 | 227.62 | 455.24 | R$ 20,52 | 23.89% | 25.42 | 11572.2
1.768 | COMPOSIÇÃO DE PREÇOS | - | AJUDANTE DE CARPINTEIRO COM ENCARGOS COMPLEMENTARES (PARCELA ADICIONAL DA PERICULOSIDADE - 30%) | H | 227.62 | 227.62 | 455.24 | R$ 6,16 | 23.89% | 7.63 | 3473.48
1.769 | 88242 | SINAPI | AJUDANTE DE PEDREIRO COM ENCARGOS COMPLEMENTARES | H | 21701.68 | 21701.68 | 43403.36 | R$ 18,21 | 23.89% | 22.56 | 979179.8
1.770 | COMPOSIÇÃO DE PREÇOS | - | AJUDANTE DE PEDREIRO COM ENCARGOS COMPLEMENTARES (PARCELA ADICIONAL DA PERICULOSIDADE - 30%) | H | 20350.93 | 20350.93 | 40701.86 | R$ 5,46 | 23.89% | 6.76 | 275144.57
1.771 | COMPOSIÇÃO DE PREÇOS | - | AJUDANTE DE PEDREIRO COM ENCARGOS COMPLEMENTARES (PARCELA ADICIONAL NOTURNO - 20%) | H | 12243 | 12243 | 24486 | R$ 3,64 | 23.89% | 4.5 | 110187
1.772 | 100301 | SINAPI | AJUDANTE DE PINTOR COM ENCARGOS COMPLEMENTARES | H | 711.1 | 711.1 | 1422.2 | R$ 20,61 | 23.89% | 25.53 | 36308.76
1.773 | COMPOSIÇÃO DE PREÇOS | - | AJUDANTE DE PINTOR COM ENCARGOS COMPLEMENTARES (PARCELA ADICIONAL DA PERICULOSIDADE - 30%) | H | 711.1 | 711.1 | 1422.2 | R$ 6,18 | 23.89% | 7.65 | 10879.83
1.774 | 88261 | SINAPI | CARPINTEIRO DE ESQUADRIA COM ENCARGOS COMPLEMENTARES | H | 518.82 | 518.82 | 1037.64 | R$ 24,22 | 23.89% | 30 | 31129.2
1.775 | COMPOSIÇÃO DE PREÇOS | - | CARPINTEIRO DE ESQUADRIA COM ENCARGOS COMPLEMENTARES (PARCELA ADICIONAL DA PERICULOSIDADE - 30%) | H | 227.62 | 227.62 | 455.24 | R$ 7,27 | 23.89% | 9 | 4097.16
1.776 | 88264 | SINAPI | ELETRICISTA COM ENCARGOS COMPLEMENTARES | H | 34443.65 | 34443.65 | 68887.3 | R$ 24,68 | 23.89% | 30.57 | 2105884.76
1.777 | COMPOSIÇÃO DE PREÇOS | - | ELETRICISTA COM ENCARGOS COMPLEMENTARES (PARCELA ADICIONAL DA PERICULOSIDADE - 30%) | H | 21771.65 | 21771.65 | 43543.3 | R$ 7,40 | 23.89% | 9.16 | 398856.62
1.778 | COMPOSIÇÃO DE PREÇOS | - | ELETRICISTA COM ENCARGOS COMPLEMENTARES (PARCELA ADICIONAL NOTURNO - 20%) | H | 18203.63 | 18203.63 | 36407.26 | R$ 4,94 | 23.89% | 6.12 | 222812.43
1.779 | 88267 | SINAPI | ENCANADOR OU BOMBEIRO HIDRÁULICO COM ENCARGOS COMPLEMENTARES | H | 33611.15 | 33611.15 | 67222.3 | R$ 23,82 | 23.89% | 29.51 | 1983730.07
1.780 | COMPOSIÇÃO DE PREÇOS | - | ENCANADOR OU BOMBEIRO HIDRÁULICO COM ENCARGOS COMPLEMENTARES (PARCELA ADICIONAL DA PERICULOSIDADE - 30%) | H | 20906.15 | 20906.15 | 41812.3 | R$ 7,15 | 23.89% | 8.85 | 370038.85
1.781 | COMPOSIÇÃO DE PREÇOS | - | ENCANADOR OU BOMBEIRO HIDRÁULICO COM ENCARGOS COMPLEMENTARES (PARCELA ADICIONAL NOTURNO - 20%) | H | 17436 | 17436 | 34872 | R$ 4,76 | 23.89% | 5.89 | 205396.08
1.782 | 88270 | SINAPI | IMPERMEABILIZADOR COM ENCARGOS COMPLEMENTARES | H | 518.4 | 518.4 | 1036.8 | R$ 24,43 | 23.89% | 30.26 | 31373.56
1.783 | COMPOSIÇÃO DE PREÇOS | - | IMPERMEABILIZADOR COM ENCARGOS COMPLEMENTARES (PARCELA ADICIONAL DA PERICULOSIDADE - 30%) | H | 518.4 | 518.4 | 1036.8 | R$ 7,33 | 23.89% | 9.08 | 9414.14
1.784 | 100308 | SINAPI | MECÂNICO DE REFRIGERAÇÃO COM ENCARGOS COMPLEMENTARES | H | 1272 | 1272 | 2544 | R$ 27,39 | 23.89% | 33.93 | 86317.92
1.785 | COMPOSIÇÃO DE PREÇOS | - | MECÂNICO DE REFRIGERAÇÃO COM ENCARGOS COMPLEMENTARES (PARCELA ADICIONAL DA PERICULOSIDADE - 30%) | H | 1272 | 1272 | 2544 | R$ 8,22 | 23.89% | 10.18 | 25897.92
1.786 | 88309 | SINAPI | PEDREIRO COM ENCARGOS COMPLEMENTARES | H | 23475.74 | 23475.74 | 46951.48 | R$ 24,43 | 23.89% | 30.26 | 1420751.78
1.787 | COMPOSIÇÃO DE PREÇOS | - | PEDREIRO COM ENCARGOS COMPLEMENTARES (PARCELA ADICIONAL DA PERICULOSIDADE - 30%) | H | 6579.74 | 6579.74 | 13159.48 | R$ 7,33 | 23.89% | 9.08 | 119488.07
1.788 | COMPOSIÇÃO DE PREÇOS | - | PEDREIRO COM ENCARGOS COMPLEMENTARES (PARCELA ADICIONAL NOTURNO - 20%) | H | 4224 | 4224 | 8448 | R$ 4,89 | 23.89% | 6.05 | 51110.4
1.789 | 88310 | SINAPI | PINTOR COM ENCARGOS COMPLEMENTARES | H | 11271.1 | 11271.1 | 22542.2 | R$ 25,49 | 23.89% | 31.57 | 711657.25
1.790 | COMPOSIÇÃO DE PREÇOS | - | PINTOR COM ENCARGOS COMPLEMENTARES (PARCELA ADICIONAL DA PERICULOSIDADE - 30%) | H | 2823.1 | 2823.1 | 5646.2 | R$ 7,65 | 23.89% | 9.47 | 53469.51
1.791 | COMPOSIÇÃO DE PREÇOS | - | PINTOR COM ENCARGOS COMPLEMENTARES (PARCELA ADICIONAL NOTURNO - 20%) | H | 2112 | 2112 | 4224 | R$ 5,10 | 23.89% | 6.31 | 26653.44
1.792 | 88315 | SINAPI | SERRALHEIRO COM ENCARGOS COMPLEMENTARES | H | 6655.9 | 6655.9 | 13311.8 | R$ 24,30 | 23.89% | 30.1 | 400685.18
1.793 | COMPOSIÇÃO DE PREÇOS | - | SERRALHEIRO COM ENCARGOS COMPLEMENTARES (PARCELA ADICIONAL DA PERICULOSIDADE - 30%) | H | 2431.9 | 2431.9 | 4863.8 | R$ 7,29 | 23.89% | 9.03 | 43920.11
1.794 | COMPOSIÇÃO DE PREÇOS | - | SERRALHEIRO COM ENCARGOS COMPLEMENTARES (PARCELA ADICIONAL NOTURNO - 20%) | H | 1056 | 1056 | 2112 | R$ 4,86 | 23.89% | 6.02 | 12714.24
1.795 | 88316 | SINAPI | SERVENTE COM ENCARGOS COMPLEMENTARES | H | 63360 | 63360 | 126720 | R$ 18,22 | 23.89% | 22.57 | 2860070.4
1.796 | COMPOSIÇÃO DE PREÇOS | - | SERVENTE COM ENCARGOS COMPLEMENTARES (PARCELA ADICIONAL DA PERICULOSIDADE - 30%) | H | 12672 | 12672 | 25344 | R$ 5,47 | 23.89% | 6.77 | 171578.88
1.797 | COMPOSIÇÃO DE PREÇOS | - | SERVENTE COM ENCARGOS COMPLEMENTARES (PARCELA ADICIONAL NOTURNO - 20%) | H | 12672 | 12672 | 25344 | R$ 3,64 | 23.89% | 4.5 | 114048
1.798 | 100533 | SINAPI | TECNICO DE EDIFICACOES COM ENCARGOS COMPLEMENTARES | H | 5779.17 | 5779.17 | 11558.34 | R$ 18,22 | 23.89% | 22.57 | 260871.73
1.799 | COMPOSIÇÃO DE PREÇOS | - | TÉCNICO DE EDIFICAÇÕES COM ENCARGOS COMPLEMENTARES (PARCELA ADICIONAL DA PERICULOSIDADE - 30%) | H | 1555.17 | 1555.17 | 3110.34 | R$ 5,47 | 23.89% | 6.77 | 21057
1.800 | COMPOSIÇÃO DE PREÇOS | - | TÉCNICO DE EDIFICAÇÕES COM ENCARGOS COMPLEMENTARES (PARCELA ADICIONAL NOTURNO - 20%) | H | 1056 | 1056 | 2112 | R$ 3,64 | 23.89% | 4.5 | 9504
1.801 | 88323 | SINAPI | TELHADISTA COM ENCARGOS COMPLEMENTARES | H | 6306.55 | 6306.55 | 12613.1 | R$ 25,76 | 23.89% | 31.91 | 402484.02
1.802 | COMPOSIÇÃO DE PREÇOS | - | TELHADISTA COM ENCARGOS COMPLEMENTARES (PARCELA ADICIONAL DA PERICULOSIDADE - 30%) | H | 1056 | 1056 | 2112 | R$ 7,73 | 23.89% | 9.57 | 20211.84
1.803 | COMPOSIÇÃO DE PREÇOS | - | TELHADISTA COM ENCARGOS COMPLEMENTARES (PARCELA ADICIONAL NOTURNO - 20%) | H | 1056 | 1056 | 2112 | R$ 5,15 | 23.89% | 6.38 | 13474.56
1.804 | 88325 | SINAPI | VIDRACEIRO COM ENCARGOS COMPLEMENTARES | H | 396.37 | 396.37 | 792.74 | R$ 22,74 | 23.89% | 28.17 | 22331.48
1.805 | COMPOSIÇÃO DE PREÇOS | - | VIDRACEIRO COM ENCARGOS COMPLEMENTARES (PARCELA ADICIONAL DA PERICULOSIDADE - 30%) | H | 396.37 | 396.37 | 792.74 | R$ 6,82 | 23.89% | 8.44 | 6690.72
TOTAL | [10 empty] | 47007817.8

## BDI
BENEFÍCIOS E DESPESAS INDIRETAS - BDI (DESONERADO)
SERVIÇOS (MÃO DE OBRA E MATERIAIS)
Item | Descrição | Valor
1 | CUSTOS INDIRETOS | 8.98%
1.1 | AC: Administração Central | 5.92%
1.2 | R: Riscos | 1.48%
1.3 | S + G: Seguros + Garantias | 0.51%
1.4 | DF: Despeses Financeiras | 1.07%
2 | TRIBUTOS / IMPOSTOS | 9.15%
2.1 | Cofins (Adotado Regime de Tributação: Lucro Presumido) | 3%
2.2 | PIS (Adotado Regime de Tributação: Lucro Presumido) | 0.65%
2.3 | ISS | 1%
2.4 | CPRB (Contribuição Previdenciária sobra a Receita Bruta) | 4.5%
3 | LUCRO | 8.31%
3.1 | Lucro Operacional Bruto Arbitrado | 8.31%
4 | TAXA DE BDI / LDI MÉDIA
4.1 | Taxa de BDI / LDI calculada | 30.03%
4.2 | Taxa de BDI / LDI adotada, conforme Acórdão n.º 2.622/2013 - TCU - Plenário | 25.84%
Observações 1 - A Alíquota de ISS é de 2%, conforme Decreto n.º 25.508/2005, onde o objeto a ser contrato enquadra-se no item 7.05 do Anexo I. Ainda foi utilizado o fator redutor (50%) definido pela Decisão n.º 1.833/2010 - TCDF; 2 - A taxa de BDI/LDI calculada foi 30,03%, entretando o percentual máximo permitido, conforme Acórdão n.º 2.622/2013 - TCU - Plenário, com base nos parâmetros médios adotados para obras do tipo Construção e Manutenção de Estações e Rees de Distribuição de Energia Elétrica é de 25,84%, sendo este o adotado.
FORNECIMENTO DE MATERIAIS E EQUIPAMENTOS
Item | Descrição | Valor
1 | CUSTOS INDIRETOS | 5.63%
1.1 | AC: Administração Central | 3.45%
1.2 | R: Riscos | 0.85%
1.3 | S + G: Seguros + Garantias | 0.48%
1.4 | DF: Despeses Financeiras | 0.85%
2 | TRIBUTOS / IMPOSTOS | 3.65%
2.1 | Cofins (Adotado Regime de Tributação: Lucro Presumido) | 3%
2.2 | PIS (Adotado Regime de Tributação: Lucro Presumido) | 0.65%
2.3 | ISS | 0%
2.4 | CPRB (Contribuição Previdenciária sobra a Receita Bruta) | 0%
3 | LUCRO | 5.11%
3.1 | Lucro Operacional Bruto Arbitrado | 5.11%
4 | TAXA DE BDI / LDI MÉDIA
4.1 | Taxa de BDI / LDI calculada | 15.28%
4.2 | Taxa de BDI / LDI adotada, conforme Acórdão n.º 2.622/2013 - TCU - Plenário | 14.02%
Observações 1 - A taxa de BDI/LDI calculada foi 15,28%, entretando o percentual máximo permitido, conforme Acórdão n.º 2.622/2013 - TCU - Plenário, é de 14,02%, sendo este utilizado na orçamentação.
BENEFÍCIOS E DESPESAS INDIRETAS - BDI (ONERADO)
SERVIÇOS (MÃO DE OBRA E MATERIAIS)
Item | Descrição | Valor
1 | CUSTOS INDIRETOS | 8.98%
1.1 | AC: Administração Central | 5.92%
1.2 | R: Riscos | 1.48%
1.3 | S + G: Seguros + Garantias | 0.51%
1.4 | DF: Despeses Financeiras | 1.07%
2 | TRIBUTOS / IMPOSTOS | 4.65%
2.1 | Cofins (Adotado Regime de Tributação: Lucro Presumido) | 3%
2.2 | PIS (Adotado Regime de Tributação: Lucro Presumido) | 0.65%
2.3 | ISS | 1%
2.4 | CPRB (Contribuição Previdenciária sobra a Receita Bruta) | 0%
3 | LUCRO | 8.31%
3.1 | Lucro Operacional Bruto Arbitrado | 8.31%
4 | TAXA DE BDI / LDI MÉDIA
4.1 | Taxa de BDI / LDI calculada | 23.89%
4.2 | Taxa de BDI / LDI adotada, conforme Acórdão n.º 2.622/2013 - TCU - Plenário | 25.84%
Observações 1 - A Alíquota de ISS é de 2%, conforme Decreto n.º 25.508/2005, onde o objeto a ser contrato enquadra-se no item 7.05 do Anexo I. Ainda foi utilizado o fator redutor definido pela Decisão n.º 1.833/2010 - TCDF; 2 - A taxa de BDI/LDI calculada foi 23,89%, sendo este o adotado, pois é menor que o perrcentual máximo permitido, conforme Acórdão n.º 2.622/2013 - TCU - Plenário, com base nos parâmetros médios adotados para obras do tipo Construção e Manutenção de Estações e Rees de Distribuição de Energia Elétrica é de 25,84%.
MATERIAIS
Item | Descrição | Valor
1 | CUSTOS INDIRETOS | 5.63%
1.1 | AC: Administração Central | 3.45%
1.2 | R: Riscos | 0.85%
1.3 | S + G: Seguros + Garantias | 0.48%
1.4 | DF: Despeses Financeiras | 0.85%
2 | TRIBUTOS / IMPOSTOS | 3.65%
2.1 | Cofins (Adotado Regime de Tributação: Lucro Presumido) | 3%
2.2 | PIS (Adotado Regime de Tributação: Lucro Presumido) | 0.65%
2.3 | ISS | 0%
2.4 | CPRB (Contribuição Previdenciária sobra a Receita Bruta) | 0%
3 | LUCRO | 5.11%
3.1 | Lucro Operacional Bruto Arbitrado | 5.11%
4 | TAXA DE BDI / LDI MÉDIA
4.1 | Taxa de BDI / LDI calculada | 15.28%
4.2 | Taxa de BDI / LDI adotada, conforme Acórdão n.º 2.622/2013 - TCU - Plenário | 14.02%
Observações 1 - A taxa de BDI/LDI calculada foi 15,28%, entretando o percentual máximo permitido, conforme Acórdão n.º 2.622/2013 - TCU - Plenário, é de 14,02%, sendo este utilizado na orçamentação.