## Canteiro de Obras ND
CONTRATAÇÃO DE EMPRESA ESPECIALIZADA PARA A REALIZAÇÃO DAS OBRAS CIVIS DO TRECHO SAMAMBAIA DA EXPANSÃO DA LINHA 1 DO METRÔ-DF
OBRA:Expansão Samambaia - Obras civis
DATA-BASE: Abril/2022 |  | ENCARGOS SOCIAIS NÃO DESONERADOS: | SINAPI - 110,14% (HORA)
SINAPI - 70,03% (MÊS)
SICRO - CONFORME CATEGORIA
CÁLCULO CANTEIRO DE OBRAS
1.0 | CARACTERÍSTICAS DO EMPREENDIMENTO
1.1 | MÃO DE OBRA | Funcionário/mês
| Mão de obra ordinária média no período do empreendimento | 122.8063
| Mão de obra parcela fixa da administração local | 35
| Mão de obra parcela variável da administração local | 12.72
1.2 | DISTÂNCIA | KM
| Distância entre o canteiro e a cidade mais próxima | 0
1.3 | CARACTERIZAÇÃO DA MÃO DE OBRA | COEFICENTE | Funcionário/mês
| Número de funcionários da mão de obra ordinária no mês de pico (NMO) | 1.33 | 163.3324
| Número de funcionários da parcela variável no mês de pico (NPV) | 1.33 | 16.9176
| Número de funcionários da parcela fixa da administração local (NPF) | 1.33 | 46.55
| Número de funcionários das parcelas fixa e vinculada (NPF-V) | - | 31
| Número de funcionários alojados no canteiro (NFA) | - | 0
| Número máximo de funcionários (NMAX) | - | 257.8
1.4 | FATOR DO PADRÃO DE CONSTRUÇÃO (K1) TABELA 38 | VALOR K1
| Padrão de construção provisório | 0.8
1.5 | FATOR DE MOBILIÁRIO E APARELHAGEM (K2) TABELA 58 | VALOR K2
| Construção ferroviária/edificação | 1.05
1.6 | FATOR DE DISTÂNCIA DO CANTEIRO AOS CENTROS FORNECEDORES (K3) TABELA 59 | VALOR K3
| Rodovia pavimentada DMT menor que 50,00 kM | 1
1.7 | CUSTO MÉDIO DA CONSTRUÇÃO CIVIL ( CMCC) SINAPI
| Unidade Federativa : | Brasília - DF
| Mês-base: | 2022-04-01
| Forma de Tributação : | Não desonerado
| Custo médio : | 1718.15
2.0 | CANTEIROS DE OBRA
2.1 | DIMENSIONAMENTO DAS ÁREAS VARIÁVEIS TABELA 40 | ÁREA ( M²) | 1130.4624
| Escritório e seção técnica | 727.425
| Refeitório e cozinha | 199.795
| Banheiros e vestiário | 138.7925
| Ambulatório | 64.45
2.2 | DIMENSIONAMENTO DAS ÁREAS FIXAS TABELA 41 | ÁREA ( M²) | 446.54
| Almoxarifado | 104.88
| Depósito de cimento | 93.45
| Oficina | 215.14
| Topografia | 14.77
| Guarita | 18.3
| Laboratórios | 93.45
2.3 | CÁLCULO DAS EQUIVALÊNCIA DE ÁREAS TABELA 49
| Fator de Equivalência de Áreas Cobertas | FEAC | ÁREA EQUIVALENTE (M²)
| Escritório e seção técnica | 70% | 509.1975
| Refeitório e cozinha | 70% | 139.8565
| Banheiros e vestiário | 70% | 97.1547
| Guarita | 70% | 12.81
| Ambulatório | 60% | 38.67
| Sala de topografia | 60% | 8.862
| Laboratórios | 60% | 56.07
| Almoxarifado | 50% | 52.44
| Depósito de cimento | 50% | 46.725
| Oficina | 50% | 0.25
2.4 | CÁLCULO DAS ÁREAS DESCORBERTAS
| Área total de referência do terreno ( total do terreno ) (M²): | 4778.7952
| Área total descoberta (M²): | 3201.7928
| Fator de Equivalência de Áreas Cobertas | FEAD | ÁREA EQUIVALENTE (M²)
| Área descorberta do terreno equivalente: | 5% | 160.0896
3.0 | CÁCULO DO CUSTO DE INSTALAÇÃO DOS CANTEIROS DE OBRAS
| CUSTO TOTAL DO CANTEIRO DE OBRAS E SUAS INSTALAÇÕES (SEM BDI - NÃO DESONERADO): | 1663512.1912 | 100%
SE0075 | CUSTO DO CANTEIRO DE OBRAS PRINCIAL E SUAS INSTALAÇÕES (SEM BDI - NÃO DESONERADO): | 998107.31 | 60%
SE0076 | CUSTO DO CANTEIRO DE OBRAS AUXILIAR (ESTAÇÃO 35) E SUAS INSTALAÇÕES (SEM BDI - NÃO DESONERADO): | 332702.43 | 20%
SE0077 | CUSTO DO CANTEIRO DE OBRAS AUXILIAR (ESTAÇÃO 36) E SUAS INSTALAÇÕES (SEM BDI - NÃO DESONERADO): | 332702.43 | 20%
Metodologia SICRO 2017 - Volume 07 Canteiro de Obras
998107.31
332702.43
332702.43

## Canteiro de Obras D
Orçamento Referencial para a contratação de empresa para obras da Expansão do METRÔ-DF - Samambaia
OBRA:Expansão Samambaia - Obras civis
DATA-BASE: Abril/2022 |  | ENCARGOS SOCIAIS DESONERADOS: | SINAPI - 81,53% (HORA)
SINAPI - 46,62% (MÊS)
SICRO - CONFORME CATEGORIA
CÁLCULO CANTEIRO DE OBRAS
1.0 | CARACTERÍSTICAS DO EMPREENDIMENTO
1.1 | MÃO DE OBRA | Funcionário/mês
| Mão de obra ordinária média no período do empreendimento | 122.8063
| Mão de obra parcela fixa da administração local | 35
| Mão de obra parcela variável da administração local | 12.44
1.2 | DISTÂNCIA | KM
| Distância entre o canteiro e a cidade mais próxima | 0
1.3 | CARACTERIZAÇÃO DA MÃO DE OBRA | COEFICENTE | Funcionário/mês
| Número de funcionários da mão de obra ordinária no mês de pico (NMO) | 1.33 | 163.3324
| Número de funcionários da parcela variável no mês de pico (NPV) | 1.33 | 16.5452
| Número de funcionários da parcela fixa da administração local (NPF) | 1.33 | 46.55
| Número de funcionários das parcelas fixa e vinculada (NPF-V) | - | 31
| Número de funcionários alojados no canteiro (NFA) | - | 0
| Número máximo de funcionários (NMAX) | - | 257.4276
1.4 | FATOR DO PADRÃO DE CONSTRUÇÃO (K1) TABELA 38 | VALOR K1
| Padrão de construção provisório | 0.8
1.5 | FATOR DE MOBILIÁRIO E APARELHAGEM (K2) TABELA 58 | VALOR K2
| Construção ferroviária/edificação | 1.05
1.6 | FATOR DE DISTÂNCIA DO CANTEIRO AOS CENTROS FORNECEDORES (K3) TABELA 59 | VALOR K3
| Rodovia pavimentada DMT menor que 50,00 kM | 1
1.7 | CUSTO MÉDIO DA CONSTRUÇÃO CIVIL ( CMCC) SINAPI
| Unidade Federativa : | Brasília - DF
| Mês-base: | 2022-04-01
| Forma de Tributação : | Desonerado
| Custo médio : | 1626.25
2.0 | CANTEIROS DE OBRA
2.1 | DIMENSIONAMENTO DAS ÁREAS VARIÁVEIS TABELA 40 | ÁREA ( M²) | 1129.794
| Escritório e seção técnica | 727.425
| Refeitório e cozinha | 199.5064
| Banheiros e vestiário | 138.5057
| Ambulatório | 64.3569
2.2 | DIMENSIONAMENTO DAS ÁREAS FIXAS TABELA 41 | ÁREA ( M²) | 446.54
| Almoxarifado | 104.88
| Depósito de cimento | 93.45
| Oficina | 215.14
| Topografia | 14.77
| Guarita | 18.3
| Laboratórios | 93.45
2.3 | CÁLCULO DAS EQUIVALÊNCIA DE ÁREAS TABELA 49
| Fator de Equivalência de Áreas Cobertas | FEAC | ÁREA EQUIVALENTE (M²)
| Escritório e seção técnica | 70% | 509.1975
| Refeitório e cozinha | 70% | 139.6545
| Banheiros e vestiário | 70% | 96.954
| Guarita | 70% | 12.81
| Ambulatório | 60% | 38.6141
| Sala de topografia | 60% | 8.862
| Laboratórios | 60% | 56.07
| Almoxarifado | 50% | 52.44
| Depósito de cimento | 50% | 46.725
| Oficina | 50% | 0.25
2.4 | CÁLCULO DAS ÁREAS DESCORBERTAS
| Área total de referência do terreno ( total do terreno ) (M²): | 4776.7696
| Área total descoberta (M²): | 3200.4356
| Fator de Equivalência de Áreas Cobertas | FEAD | ÁREA EQUIVALENTE (M²)
| Área descorberta do terreno equivalente: | 5% | 160.0218
3.0 | CÁCULO DO CUSTO DE INSTALAÇÃO DOS CANTEIROS DE OBRAS
| CUSTO TOTAL DO CANTEIRO DE OBRAS E SUAS INSTALAÇÕES (SEM BDI - DESONERADO): | 1573797.8053 | 100%
SE0075 | CUSTO DO CANTEIRO DE OBRAS PRINCIAL E SUAS INSTALAÇÕES (SEM BDI - DESONERADO): | 944278.68 | 60%
SE0076 | CUSTO DO CANTEIRO DE OBRAS AUXILIAR (ESTAÇÃO 35) E SUAS INSTALAÇÕES (SEM BDI - DESONERADO): | 314759.56 | 20%
SE0077 | CUSTO DO CANTEIRO DE OBRAS AUXILIAR (ESTAÇÃO 36) E SUAS INSTALAÇÕES (SEM BDI - DESONERADO): | 314759.56 | 20%
Metodologia SICRO 2017 - Volume 07 Canteiro de Obras
944278.68
314759.56
314759.56

## NMO
CONTRATAÇÃO DE EMPRESA ESPECIALIZADA PARA A REALIZAÇÃO DAS OBRAS CIVIS DO TRECHO SAMAMBAIA DA EXPANSÃO DA LINHA 1 DO METRÔ-DF
MEMÓRIA DE CÁCULO QUANTIDADE MÃO DE OBRA ORDINÁRIA MÉDIA
1.0 |  | QUANTIDADE DE HORAS MÃO DE OBRA ORDINÁRIA TOTAL
CÓDIGO | FONTE | DESCRIÇÃO | UNIDADE | QUANTIDADE
P9824 | SICRO3 | Servente | H | 201499.6312
00001213 | SINAPI | Carpinteiro De Formas (Horista) | H | 114470.2808
00000378 | SINAPI | Armador (Horista) | H | 91670.0476
00006111 | SINAPI | Servente De Obras | H | 100363.4224
00004750 | SINAPI | Pedreiro (Horista) | H | 58401.1662
P9801 | SICRO3 | Ajudante | H | 54225.1487
00002436 | SINAPI | Eletricista (Horista) | H | 36992.2291
P9830 | SICRO3 | Montador | H | 22887.2805
00000247 | SINAPI | Ajudante De Eletricista (Horista) | H | 36966.341
00006117 | SINAPI | Carpinteiro Auxiliar (Horista) | H | 28769.0979
P9805 | SICRO3 | Armador | H | 15785.1251
00004783 | SINAPI | Pintor (Horista) | H | 11801.3234
00044497 | SINAPI | Montador De Estruturas Metalicas Horista | H | 15434.7187
00006114 | SINAPI | Ajudante De Armador (Horista) | H | 17063.1059
00006110 | SINAPI | Serralheiro (Horista) | H | 10076.2417
P9859 | SICRO3 | Trabalhador De Via | H | 10182.545
00004230 | SINAPI | Operador De Maquinas E Tratores Diversos (Terraplanagem) | H | 9493.6118
00012873 | SINAPI | Impermeabilizador (Horista) | H | 6489.3625
P9808 | SICRO3 | Carpinteiro | H | 4355.7053
00000252 | SINAPI | Ajudante De Serralheiro (Horista) | H | 8135.6091
P9821 | SICRO3 | Pedreiro | H | 3321.7601
00004234 | SINAPI | Operador De Escavadeira | H | 4181.0497
00004755 | SINAPI | Marmorista / Graniteiro (Horista) | H | 3994.1111
P9825 | SICRO3 | Soldador | H | 1832.7025
00004760 | SINAPI | Azulejista Ou Ladrilheiro (Horista) | H | 3145.5945
00006160 | SINAPI | Soldador (Horista) | H | 3116.7065
00037666 | SINAPI | Operador De Betoneira Estacionaria / Misturador | H | 4119.0365
P9815 | SICRO3 | Jardineiro | H | 2354.0446
00000242 | SINAPI | Ajudante Especializado | H | 3986.4815
00004254 | SINAPI | Operador De Guindaste | H | 3670.9848
00002696 | SINAPI | Encanador Ou Bombeiro Hidraulico (Horista) | H | 2378.1194
00004251 | SINAPI | Operador De Jato Abrasivo Ou Jatista | H | 1706.3506
00044503 | SINAPI | Jardineiro (Horista) | H | 2085.1685
00000246 | SINAPI | Auxiliar De Encanador Ou Bombeiro Hidraulico (Horista) | H | 1655.5187
00044499 | SINAPI | Ajudante De Estruturas Metalicas Horista | H | 2152.3305
00012869 | SINAPI | Telhador (Horista) | H | 1063.3956
00004759 | SINAPI | Calceteiro (Horista) | H | 1040.0022
00004083 | SINAPI | Encarregado Geral De Obras | H | 788.8027
00002701 | SINAPI | Instalador De Tubulacoes (Tubos/Equipamentos) | H | 1007.4457
00002707 | SINAPI | Engenheiro Civil De Obra Pleno | H | 128.9349
00004235 | SINAPI | Cavouqueiro Ou Operador De Perfuratriz / Rompedor | H | 1206.4349
00020020 | SINAPI | Motorista De Caminhao-Basculante | H | 827.4967
00001214 | SINAPI | Carpinteiro De Esquadrias (Horista) | H | 628.9753
00004257 | SINAPI | Operador De Martelete Ou Marteleteiro | H | 630.6165
P9802 | SICRO3 | Ajudante Especializado | H | 376.9443
00004238 | SINAPI | Operador De Rolo Compactador | H | 484.4754
00002438 | SINAPI | Eletrotecnico (Horista) | H | 197.825
P9810 | SICRO3 | Eletricista | H | 145.032
00040331 | SINAPI | Assentador De Manilhas | H | 231.4782
P9822 | SICRO3 | Pintor | H | 112.1564
00000251 | SINAPI | Auxiliar De Mecanico | H | 192.3896
00002437 | SINAPI | Montador De Maquinas (Horista) | H | 113.9185
00004096 | SINAPI | Motorista Operador De Caminhao Com Munck | H | 155.9825
00010489 | SINAPI | Vidraceiro (Horista) | H | 108.5403
00004058 | SINAPI | Mecanico De Equipamentos Pesados | H | 73.7204
00004253 | SINAPI | Operador De Guincho Ou Guincheiro | H | 77.3987
00004248 | SINAPI | Operador De Pa Carregadeira | H | 62.2325
P9853 | SICRO3 | Pré-Marcador | H | 49.0281
00034783 | SINAPI | Engenheiro Eletricista | H | 8.2208
00004093 | SINAPI | Motorista De Caminhao | H | 54.8892
P9823 | SICRO3 | Serralheiro | H | 24.5626
00004237 | SINAPI | Operador De Trator - Exclusive Agropecuaria | H | 9.7014
00044502 | SINAPI | Rasteleiro Horista | H | 6.9616
00004785 | SINAPI | Pintor Para Tinta Epoxi (Horista) | H | 1.6006
00044500 | SINAPI | Operador De Pavimentadora / Mesa Vibroacabadora Horista | H | 0.87268
P9882 | SICRO3 | Técnico Especializado | H | 0.31406
00004239 | SINAPI | Operador De Motoniveladora | H | 0.29355
00004233 | SINAPI | Operador De Usina De Asfalto, De Solos Ou De Concreto | H | 0.079259
M1 | TABELA M1 | Motoristas E Operadores De Equipamentos (Sicro) | H | 99918.6788
|  |  | TOTAL | 1008491.3544
2.0 |  | NÚMERO DE FUNCIONÁRIOS DA MÃO DE OBRA ORDINÁRIA NO MÊS DE PICO (NMO)
|  | Duração da obra* (meses): | 45
|  | Produção mensal teórica (H) 1,00 funcionário: | 182.49
|  | Horas médias trabalhadas/mês (H): | 22410.919
|  | Número de funcionários/mês: | 122.8063
|  | Número de funcionários/mês pico (x 1,33): | 163.3324
Metodologia SICRO 2017 - Volume 07 Canteiro de Obras
* A partir do primeiro mês de implatação do canteiro de obras

## M1
CONTRATAÇÃO DE EMPRESA ESPECIALIZADA PARA A REALIZAÇÃO DAS OBRAS CIVIS DO TRECHO SAMAMBAIA DA EXPANSÃO DA LINHA 1 DO METRÔ-DF
M1 | QUANTITATIVO DE MÃO DE OBRA ORDINÁRIA MOTORISTAS E OPERADORES DE EQUIPAMENTOS
CÓDIGO | DESCRIÇÃO | TIPO | UNIDADE | QUANTIDADE
E9579 | Caminhão basculante com capacidade de 10 m³ - 188 kW | Equipamento | H | 1839.4137 | 1.674,6540272 | 164,7596912
E9667 | Caminhão basculante com capacidade de 14 m³ - 188 kW | Equipamento | H | 37491.5525 | 36.216,2596390 | 1.275,2928723
E9506 | Caminhão basculante com capacidade de 6 m³ - 136 kW | Equipamento | H | 804.7486 | 802,0669256 | 2,6816445
E9145 | Caminhão basculante para concreto com capacidade de 7 m³ - 188 kW | Equipamento | H | 4.9115 | 3,7327185 | 1,1787745
E9604 | Caminhão basculante para rocha com capacidade de 8 m³ - 210 kW | Equipamento | H | 1.1538 | 0,9692246 | 0,1846175
E9600 | Caminhão betoneira com capacidade de 8 m³ - 188 kW | Equipamento | H | 886.1916 | 708,9530250 | 177,2385873
E9592 | Caminhão carroceria com capacidade de 15 t - 188 kW | Equipamento | H | 1861.9279 | 1.316,4329468 | 545,4949246
E9687 | Caminhão carroceria com capacidade de 5 t - 115 kW | Equipamento | H | 356.0134 | 166,2715845 | 189,7417793
E9686 | Caminhão carroceria com guindauto com capacidade de 20 t.m - 136 kW | Equipamento | H | 2851.663 | 2.851,6629975 | 0,0000000
E9041 | Caminhão carroceria com guindauto com capacidade de 45 t.m - 188 kW | Equipamento | H | 36.0969 | 36,0969186 | 0,0000000
E9644 | Caminhão demarcador de faixas com sistema de pintura a frio - 28 kW/115 kW | Equipamento | H | 36.1655 | 36,1655081 | 0,0000000
E9645 | Caminhão demarcador de faixas com sistema de pintura a quente - 5 kW/30,10 kW/136 kW | Equipamento | H | 12.8626 | 12,8625785 | 0,0000000
E9027 | Caminhão distribuidor de cimento e cal com capacidade de 17 m³ - 210 kW | Equipamento | H | 77.0172 | 24,6457347 | 52,3714959
E9792 | Caminhão para hidrossemeadura com capacidade de 7.500 l - 136 kW | Equipamento | H | 126.9158 | 126,9157660 | 0,0000000
E9146 | Caminhão silo com capacidade de 30 m³ - 265 kW | Equipamento | H | 37.0194 | 37,0194131 | 0,0000000
E9571 | Caminhão tanque com capacidade de 10.000 l - 188 kW | Equipamento | H | 2104.1535 | 1.460,6662713 | 643,4872229
E9605 | Caminhão tanque com capacidade de 6.000 l - 136 kW | Equipamento | H | 383.2143 | 26,4485931 | 356,7656733
E9509 | Caminhão tanque distribuidor de asfalto com capacidade de 6.000 l - 7 kW/136 kW | Equipamento | H | 190.3867 | 190,3866570 | 0,0000000
E9584 | Carregadeira de pneus com capacidade de 1,72 m³ - 113 kW | Equipamento | H | 326.6388 | 162,3559359 | 164,2828454
E9511 | Carregadeira de pneus com capacidade de 3,40 m³ - 195 kW | Equipamento | H | 877.9027 | 747,1473942 | 130,7553091
E9168 | Carregadeira de pneus com implemento de garfo - 195 kW | Equipamento | H | 58.2292 | 34,0912985 | 24,1379021
E9581 | Carregadeira de pneus para rocha com capacidade de 1,72 m³ - 113 kW | Equipamento | H | 0.57692 | 0,5769167 | 0,0000000
E9065 | Carro controle ferroviário - 186 kW | Equipamento | H | 0.31406 | 0,3140559 | 0,0000000
E9011 | Carro manual modelo plataforma de 200 x 80 cm com capacidade de 800 kg | Equipamento | H | 25.8438 | 25,8438407 | 0,0000000
E9583 | Distribuidor de agregados rebocável com capacidade de 1,9 m³ | Equipamento | H | 628.532 | 590,2760840 | 38,2559498
E9514 | Distribuidor de agregados sobre pneus autopropelido - 130 kW | Equipamento | H | 243.269 | 243,2690143 | 0,0000000
E9052 | Empilhadeira a diesel com capacidade de 10 t - 82 kW | Equipamento | H | 303.6563 | 303,6563372 | 0,0000000
E9515 | Escavadeira hidráulica sobre esteiras com caçamba com capacidade de 1,56 m³ - 118 kW | Equipamento | H | 1512.909 | 1.512,9089506 | 0,0000000
E9678 | Fresadora a frio - 410 kW | Equipamento | H | 0.083943 | 0,0839431 | 0,0000000
E9660 | Guindaste móvel sobre esteiras com capacidade de 40 t - 186 kW | Equipamento | H | 833.4488 | 833,4487726 | 0,0000000
E9094 | Guindaste móvel sobre pneus com 6 eixos com capacidade máxima de 350 t - 450 kW | Equipamento | H | 46.2651 | 46,2650592 | 0,0000000
E9149 | Máquina de aplicação e extração de grampo elástico tipo Pandrol - 6,70 kW | Equipamento | H | 44.8625 | 44,8624507 | 0,0000000
E9051 | Máquina levantadora e posicionadora de via - 7,40 kW | Equipamento | H | 46.7202 | 46,7202140 | 0,0000000
E9697 | Minicarregadeira de pneus com vassoura de 1,8 m - 45,50 kW | Equipamento | H | 0.083943 | 0,0688335 | 0,0151096
E9524 | Motoniveladora - 93 kW | Equipamento | H | 904.5896 | 395,6493140 | 508,9402597
E9798 | Perfuratriz hidráulica rotopercussiva - 123 kW | Equipamento | H | 1989.6709 | 1.989,6708950 | 0,0000000
E9642 | Perfuratriz hidráulica sobre esteiras para estaca raiz - 56 kW | Equipamento | H | 6.27 | 6,2699783 | 0,0000000
E9020 | Recicladora a frio - 455 kW | Equipamento | H | 77.0172 | 77,0172307 | 0,0000000
E9774 | Retroescavadeira de pneus com caçamba de escavação trapezoidal ou triangular com seção | Equipamento | H | 83.3803 | 83,3803109 | 0,0000000
E9773 | Retroescavadeira de pneus com caçamba de escavação trapezoidal ou triangular com seção | Equipamento | H | 9.0397 | 9,0396642 | 0,0000000
E9526 | Retroescavadeira de pneus com capacidade de 0,76 m³ - 58 kW | Equipamento | H | 13744.9493 | 13.744,9493252 | 0,0000000
E9762 | Rolo compactador de pneus autopropelido de 27 t - 85 kW | Equipamento | H | 554.0304 | 376,9455565 | 177,0848410
E9682 | Rolo compactador liso tandem vibratório autopropelido de 1,6 t - 18 kW | Equipamento | H | 137.0169 | 36,9946634 | 100,0222338
E9681 | Rolo compactador liso tandem vibratório autopropelido de 10,4 t - 82 kW | Equipamento | H | 59.232 | 48,5703229 | 10,6616487
E9530 | Rolo compactador liso vibratório autopropelido por pneus de 11 t - 97 kW | Equipamento | H | 247.2273 | 130,4593040 | 116,7680255
E9685 | Rolo compactador pé de carneiro vibratório autopropelido por pneus de 11,6 t - 82 kW | Equipamento | H | 799.9539 | 768,4649580 | 31,4889710
E9710 | Socadora automática de linha - 253 kW | Equipamento | H | 19.6178 | 19,6177632 | 0,0000000
E9558 | Tanque de estocagem de asfalto com capacidade de 30.000 l | Equipamento | H | 501.5999 | 501,5999272 | 0,0000000
E9071 | Transportador manual carrinho de mão com capacidade de 80 l | Equipamento | H | 9273.1145 | 8.296,2588791 | 976,8556524
E9008 | Transportador manual de tubos de concreto com capacidade de 1 t | Equipamento | H | 673.7 | 673,7000000 | 0,0000000
E9064 | Transportador manual gerica com capacidade de 180 l | Equipamento | H | 14310.442 | 3.742,0573139 | 10.568,3847305
E9577 | Trator agrícola sobre pneus - 77 kW | Equipamento | H | 779.1129 | 311,4801511 | 467,6327971
E9540 | Trator sobre esteiras com lâmina - 127 kW | Equipamento | H | 1414.7491 | 1.414,7491179 | 0,0000000
E9541 | Trator sobre esteiras com lâmina - 259 kW | Equipamento | H | 222.7605 | 222,7605103 | 0,0000000
E9545 | Vibroacabadora de asfalto sobre esteiras - 82 kW | Equipamento | H | 59.2326 | 59,2325615 | 0,0000000
E9588 | Vibroacabadora de concreto sobre esteiras com fôrmas deslizantes - 205 kW | Equipamento | H | 1.2279 | 1,0191384 | 0,2087440
|  |  | TOTAL (H): | 99918.6788
Metodologia SICRO 2017 - Volume 07 Canteiro de Obras

## Tabela 53_Centro Oeste ND
SISTEMA NACIONAL DE PESQUISA DE CUSTOS E ÍNDICES DA CONSTRUÇÃO CIVIL - SINAPI
REGIÃO CENTRO-OESTE
Custo Médio em R$/m²
VALORES A PARTIR DE MAIO/2013 CASO A DESONERAÇÃO DA FOLHA DE PAGAMENTO DOS SALÁRIOS NÃO TIVESSE OCORRIDO
MATO GROSSO DO SUL | [5 empty] | MATO GROSSO | [5 empty] | GOIÁS
ANO |  | Valores em R$/m² | Variações % |  |  | ANO |  | Valores em R$/m² | Variações % |  |  | ANO |  | Valores em R$/m² | Variações %
/ |  |  | Mês | Acumuladas |  | / |  |  | Mês | Acumuladas |  | / |  |  | Mês | Acumuladas
MÊS |  |  |  | Ano | 12 Meses | MÊS |  |  |  | Ano | 12 Meses | MÊS |  |  |  | Ano | 12 Meses
2001 | JAN | 303.11 | 0.34 | 0.34 | 5.22 | 2001 | JAN | 288.86 | 0.89 | 0.89 | 3.16 | 2001 | JAN | 304.59 | 0.04 | 0.04 | 6.63
| FEV | 304.63 | 0.50147 | 0.84 | 6.13 |  | FEV | 289.9 | 0.36004 | 1.26 | 2.93 |  | FEV | 303.82 | -0.2528 | -0.21 | 6.56
| MAR | 305.5 | 0.28559 | 1.13 | 6.36 |  | MAR | 291.11 | 0.41739 | 1.68 | 3.49 |  | MAR | 304.53 | 0.23369 | 0.02 | 4.98 | <- | Extraído de: | http://www.cbicdados.com.br/menu/custo-da-construcao/sinapiibge
| ABR | 308 | 0.81833 | 1.96 | 7.35 |  | ABR | 293.24 | 0.73168 | 2.42 | 4.68 |  | ABR | 307.56 | 0.99498 | 1.02 | 5.39 |  | Custo Médio do m² na Construção Civil – Estados da Federação - Valores a partir de maio/2013 caso a desoneração da folha de pagamento dos salários não tivesse ocorrido
| MAI | 307.95 | -0.016234 | 1.94 | 7.17 |  | MAI | 293.23 | -0.0034102 | 2.42 | 4.72 |  | MAI | 307.54 | -0.0065028 | 1.01 | 4.97
| JUN | 315.52 | 2.4582 | 4.45 | 9.27 |  | JUN | 298.49 | 1.7938 | 4.26 | 6.61 |  | JUN | 319.25 | 3.8076 | 4.86 | 9.04
| JUL | 317.44 | 0.60852 | 5.08 | 7.25 |  | JUL | 301.45 | 0.99166 | 5.29 | 7.28 |  | JUL | 321.98 | 0.85513 | 5.75 | 7.01
| AGO | 320.44 | 0.94506 | 6.07 | 7.65 |  | AGO | 310.38 | 2.9623 | 8.41 | 9.23 |  | AGO | 325.67 | 1.146 | 6.97 | 7.51
| SET | 322.91 | 0.77082 | 6.89 | 7.91 |  | SET | 316.16 | 1.8622 | 10.43 | 11.09 |  | SET | 327.31 | 0.50358 | 7.51 | 7.99
| OUT | 324.16 | 0.3871 | 7.31 | 8.31 |  | OUT | 320.44 | 1.3537 | 11.92 | 12.38 |  | OUT | 330.22 | 0.88907 | 8.46 | 8.78
| NOV | 324.27 | 0.033934 | 7.34 | 7.75 |  | NOV | 321.25 | 0.25278 | 12.21 | 12.39 |  | NOV | 330.88 | 0.19987 | 8.68 | 8.68
| DEZ | 328.19 | 1.2089 | 8.64 | 8.64 |  | DEZ | 323.34 | 0.65058 | 12.94 | 12.94 |  | DEZ | 333.33 | 0.74045 | 9.48 | 9.48
2002 | JAN | 330.9 | 0.82574 | 0.82574 | 9.1683 | 2002 | JAN | 328.09 | 1.469 | 1.469 | 13.581 | 2002 | JAN | 335.18 | 0.55501 | 0.55501 | 10.043
| FEV | 332.79 | 0.57117 | 1.4016 | 9.244 |  | FEV | 328.99 | 0.27431 | 1.7474 | 13.484 |  | FEV | 338.02 | 0.84731 | 1.407 | 11.2567
| MAR | 333.58 | 0.23739 | 1.6423 | 9.1915 |  | MAR | 330.12 | 0.34348 | 2.0969 | 13.4004 |  | MAR | 339.84 | 0.53843 | 1.953 | 11.5949
| ABR | 334.14 | 0.16788 | 1.813 | 8.487 |  | ABR | 331.7 | 0.47861 | 2.5855 | 13.1155 |  | ABR | 340.94 | 0.32368 | 2.283 | 10.8532
| MAI | 337.03 | 0.86491 | 2.6936 | 9.4431 |  | MAI | 333.94 | 0.67531 | 3.2783 | 13.8833 |  | MAI | 353.64 | 3.725 | 6.0931 | 14.9899
| JUN | 345.74 | 2.5843 | 5.3475 | 9.5778 |  | JUN | 335.51 | 0.47014 | 3.7638 | 12.4024 |  | JUN | 356.52 | 0.81439 | 6.9571 | 11.6742
| JUL | 347.01 | 0.36733 | 5.7345 | 9.3151 |  | JUL | 336.33 | 0.2444 | 4.0174 | 11.5707 |  | JUL | 356.55 | 0.0084147 | 6.9661 | 10.7367
| AGO | 349.96 | 0.85012 | 6.6334 | 9.2123 |  | AGO | 338.45 | 0.63033 | 4.6731 | 9.0438 |  | AGO | 356.92 | 0.10377 | 7.0771 | 9.5956
| SET | 354.06 | 1.1716 | 7.8826 | 9.6467 |  | SET | 353.56 | 4.4645 | 9.3462 | 11.8295 |  | SET | 361.75 | 1.3532 | 8.5261 | 10.5221
| OUT | 355.3 | 0.35022 | 8.2605 | 9.6064 |  | OUT | 363.16 | 2.7152 | 12.3152 | 13.3317 |  | OUT | 366.46 | 1.302 | 9.9391 | 10.9745
| NOV | 361.59 | 1.7703 | 10.177 | 11.5089 |  | NOV | 370.65 | 2.0625 | 14.6317 | 15.3774 |  | NOV | 370.43 | 1.0833 | 11.1301 | 11.953
| DEZ | 374.3 | 3.515 | 14.0498 | 14.0498 |  | DEZ | 378.41 | 2.0936 | 17.0316 | 17.0316 |  | DEZ | 380.22 | 2.6429 | 14.0671 | 14.0671
2003 | JAN | 385.14 | 2.8961 | 2.8961 | 16.3917 | 2003 | JAN | 385.18 | 1.7891 | 1.7891 | 17.4007 | 2003 | JAN | 389.84 | 2.5301 | 2.5301 | 16.3077
| FEV | 390.88 | 1.4904 | 4.4296 | 17.4555 |  | FEV | 388.45 | 0.84895 | 2.6532 | 18.0735 |  | FEV | 392.99 | 0.80802 | 3.3586 | 16.2624
| MAR | 395.29 | 1.1282 | 5.6078 | 18.4993 |  | MAR | 388.82 | 0.09525 | 2.751 | 17.7814 |  | MAR | 396.2 | 0.81681 | 4.2028 | 16.5843
| ABR | 397.73 | 0.61727 | 6.2597 | 19.0309 |  | ABR | 393.15 | 1.1136 | 3.8952 | 18.5258 |  | ABR | 398.34 | 0.54013 | 4.7657 | 16.8358
| MAI | 401.02 | 0.82719 | 7.1387 | 18.9864 |  | MAI | 394.71 | 0.3968 | 4.3075 | 18.1979 |  | MAI | 401.54 | 0.80333 | 5.6073 | 13.5448
| JUN | 426.67 | 6.3962 | 13.9915 | 23.4078 |  | JUN | 395.75 | 0.26348 | 4.5823 | 17.9548 |  | JUN | 426.82 | 6.2958 | 12.2561 | 19.7184
| JUL | 429.1 | 0.56953 | 14.6407 | 23.6564 |  | JUL | 397.64 | 0.47757 | 5.0818 | 18.2291 |  | JUL | 426.98 | 0.037487 | 12.2981 | 19.7532
| AGO | 431.7 | 0.60592 | 15.3353 | 23.357 |  | AGO | 400.66 | 0.75948 | 5.8799 | 18.3809 |  | AGO | 427.96 | 0.22952 | 12.5559 | 19.9036
| SET | 434.21 | 0.58142 | 16.0059 | 22.6374 |  | SET | 407.02 | 1.5874 | 7.5606 | 15.1205 |  | SET | 430.89 | 0.68464 | 13.3265 | 19.1126
| OUT | 434.43 | 0.050667 | 16.0647 | 22.2713 |  | OUT | 419.14 | 2.9777 | 10.7635 | 15.4147 |  | OUT | 432.99 | 0.48736 | 13.8788 | 18.1548
| NOV | 437.57 | 0.72279 | 16.9036 | 21.0127 |  | NOV | 420.81 | 0.39843 | 11.2048 | 13.533 |  | NOV | 433.59 | 0.13857 | 14.0366 | 17.0505
| DEZ | 438.89 | 0.30167 | 17.2562 | 17.2562 |  | DEZ | 423.29 | 0.58934 | 11.8602 | 11.8602 |  | DEZ | 434.66 | 0.24678 | 14.318 | 14.318
2004 | JAN | 440.43 | 0.35089 | 0.35089 | 14.3558 | 2004 | JAN | 427.78 | 1.0607 | 1.0607 | 11.0598 | 2004 | JAN | 436.27 | 0.3704 | 0.3704 | 11.91
| FEV | 442.17 | 0.39507 | 0.74734 | 13.1217 |  | FEV | 430.25 | 0.5774 | 1.6443 | 10.7607 |  | FEV | 437.42 | 0.2636 | 0.63498 | 11.3056
| MAR | 444.76 | 0.58575 | 1.3375 | 12.5149 |  | MAR | 437.24 | 1.6246 | 3.2956 | 12.4531 |  | MAR | 439.73 | 0.5281 | 1.1664 | 10.9869
| ABR | 447.65 | 0.64979 | 1.9959 | 12.5512 |  | ABR | 438.34 | 0.25158 | 3.5555 | 11.4943 |  | ABR | 441.5 | 0.40252 | 1.5736 | 10.835
| MAI | 461.53 | 3.1006 | 5.1585 | 15.089 |  | MAI | 442.21 | 0.88288 | 4.4697 | 12.0342 |  | MAI | 455.52 | 3.1755 | 4.7992 | 13.4432
| JUN | 464.87 | 0.72368 | 5.9195 | 8.9531 |  | JUN | 443.05 | 0.18995 | 4.6682 | 11.952 |  | JUN | 462.22 | 1.4708 | 6.3406 | 8.2939
| JUL | 467.41 | 0.54639 | 6.4982 | 8.928 |  | JUL | 457.46 | 3.2525 | 8.0725 | 15.0438 |  | JUL | 465.21 | 0.64688 | 7.0285 | 8.9536
| AGO | 471.72 | 0.9221 | 7.4802 | 9.2703 |  | AGO | 461.24 | 0.8263 | 8.9655 | 15.1201 |  | AGO | 468.28 | 0.65992 | 7.7348 | 9.4214
| SET | 475.48 | 0.79708 | 8.3369 | 9.5046 |  | SET | 466.62 | 1.1664 | 10.2365 | 14.643 |  | SET | 472.34 | 0.867 | 8.6688 | 9.6196
| OUT | 478.03 | 0.5363 | 8.918 | 10.0361 |  | OUT | 467.52 | 0.19288 | 10.4491 | 11.5427 |  | OUT | 473.92 | 0.3345 | 9.0323 | 9.4529
| NOV | 479.87 | 0.38491 | 9.3372 | 9.667 |  | NOV | 471.04 | 0.75291 | 11.2807 | 11.9365 |  | NOV | 475.94 | 0.42623 | 9.4971 | 9.7673
| DEZ | 485.22 | 1.1149 | 10.5562 | 10.5562 |  | DEZ | 475.46 | 0.93835 | 12.3249 | 12.3249 |  | DEZ | 478.59 | 0.55679 | 10.1068 | 10.1068
2005 | JAN | 488.19 | 0.61209 | 0.61209 | 10.8439 | 2005 | JAN | 480.68 | 1.0979 | 1.0979 | 12.3662 | 2005 | JAN | 481.8 | 0.67072 | 0.67072 | 10.4362
| FEV | 489.62 | 0.29292 | 0.90681 | 10.7312 |  | FEV | 483.15 | 0.51386 | 1.6174 | 12.2952 |  | FEV | 482.55 | 0.15567 | 0.82743 | 10.3173
| MAR | 490.11 | 0.10008 | 1.0078 | 10.1965 |  | MAR | 484.14 | 0.20491 | 1.8256 | 10.7264 |  | MAR | 483.03 | 0.099472 | 0.92773 | 9.847
| ABR | 492.77 | 0.54274 | 1.556 | 10.0793 |  | ABR | 485.39 | 0.25819 | 2.0885 | 10.7337 |  | ABR | 483.92 | 0.18425 | 1.1137 | 9.6082
| MAI | 515.81 | 4.6756 | 6.3044 | 11.7609 |  | MAI | 487.36 | 0.40586 | 2.5028 | 10.2101 |  | MAI | 497.87 | 2.8827 | 4.0285 | 9.2971
| JUN | 517.77 | 0.37998 | 6.7083 | 11.3795 |  | JUN | 487.63 | 0.055401 | 2.5596 | 10.0621 |  | JUN | 499.88 | 0.40372 | 4.4485 | 8.1476
| JUL | 518.24 | 0.09 | 6.81 | 10.87 |  | JUL | 498.44 | 2.22 | 4.83 | 8.96 |  | JUL | 501.24 | 0.27 | 4.73 | 7.74
| AGO | 520.21 | 0.38 | 7.21 | 10.28 |  | AGO | 500.77 | 0.47 | 5.32 | 8.57 |  | AGO | 502.32 | 0.22 | 4.96 | 7.27
| SET | 521.1 | 0.17108 | 7.3946 | 9.5945 |  | SET | 501.44 | 0.13379 | 5.4642 | 7.4622 |  | SET | 503.26 | 0.18713 | 5.1547 | 6.5461
| OUT | 522.38 | 0.25 | 7.66 | 9.28 |  | OUT | 502.76 | 0.26 | 5.74 | 7.54 |  | OUT | 503.73 | 0.09 | 5.25 | 6.29
| NOV | 523.29 | 0.17 | 7.85 | 9.05 |  | NOV | 503.99 | 0.24 | 6 | 7 |  | NOV | 504.22 | 0.1 | 5.36 | 5.94
| DEZ | 523.38 | 0.02 | 7.86 | 7.86 |  | DEZ | 504.57 | 0.12 | 6.12 | 6.12 |  | DEZ | 505.66 | 0.29 | 5.66 | 5.66
2006 | JAN | 524.4 | 0.19 | 0.19 | 7.42 | 2006 | JAN | 506.8 | 0.44 | 0.44 | 5.43 | 2006 | JAN | 506.32 | 0.13 | 0.13 | 5.09
| FEV | 525.16 | 0.14493 | 0.3401 | 7.2587 |  | FEV | 507.84 | 0.20521 | 0.64808 | 5.1102 |  | FEV | 507.06 | 0.14615 | 0.27687 | 5.0793
| MAR | 526.14 | 0.18661 | 0.52734 | 7.3514 |  | MAR | 509.08 | 0.24417 | 0.89383 | 5.1514 |  | MAR | 507.84 | 0.15383 | 0.43112 | 5.1363
| ABR | 526.29 | 0.02851 | 0.556 | 6.8024 |  | ABR | 509.49 | 0.080537 | 0.97509 | 4.9651 |  | ABR | 508.25 | 0.080734 | 0.5122 | 5.0277
| MAI | 527.82 | 0.29071 | 0.84833 | 2.3284 |  | MAI | 512.7 | 0.63004 | 1.6113 | 5.1994 |  | MAI | 510.6 | 0.46237 | 0.97694 | 2.5569
| JUN | 533.79 | 1.1311 | 1.989 | 3.094 |  | JUN | 514.47 | 0.34523 | 1.9621 | 5.5042 |  | JUN | 522.43 | 2.3169 | 3.3165 | 4.5111
| JUL | 534.94 | 0.21544 | 2.2087 | 3.2224 |  | JUL | 515.69 | 0.23714 | 2.2039 | 3.4608 |  | JUL | 524.25 | 0.34837 | 3.6764 | 4.5906
| AGO | 536.81 | 0.34957 | 2.566 | 3.191 |  | AGO | 527.54 | 2.2979 | 4.5524 | 5.3458 |  | AGO | 526.16 | 0.36433 | 4.0541 | 4.746
| SET | 537.77 | 0.17883 | 2.7494 | 3.199 |  | SET | 529.28 | 0.32983 | 4.8972 | 5.552 |  | SET | 527.34 | 0.22427 | 4.2875 | 4.7848
| OUT | 539.02 | 0.23244 | 2.9883 | 3.1854 |  | OUT | 531.52 | 0.42322 | 5.3412 | 5.7204 |  | OUT | 528.55 | 0.22945 | 4.5268 | 4.9272
| NOV | 540.45 | 0.2653 | 3.2615 | 3.2793 |  | NOV | 533.79 | 0.42708 | 5.7911 | 5.9128 |  | NOV | 529.36 | 0.15325 | 4.6869 | 4.9859
| DEZ | 542.33 | 0.34786 | 3.6207 | 3.6207 |  | DEZ | 536.47 | 0.50207 | 6.3222 | 6.3222 |  | DEZ | 530.38 | 0.19269 | 4.8887 | 4.8887
2007 | JAN | 544.02 | 0.31162 | 0.31162 | 3.7414 | 2007 | JAN | 537.51 | 0.19386 | 0.19386 | 6.0596 | 2007 | JAN | 531.86 | 0.27905 | 0.27905 | 5.0442
| FEV | 545.17 | 0.21139 | 0.52367 | 3.8103 |  | FEV | 538.94 | 0.26604 | 0.46042 | 6.124 |  | FEV | 534.13 | 0.4268 | 0.70704 | 5.3386
| MAR | 547.32 | 0.39437 | 0.9201 | 4.0255 |  | MAR | 540.25 | 0.24307 | 0.70461 | 6.1228 |  | MAR | 535.59 | 0.27334 | 0.98231 | 5.4643
| ABR | 548.84 | 0.27772 | 1.2004 | 4.2847 |  | ABR | 541.42 | 0.21657 | 0.9227 | 6.2671 |  | ABR | 535.89 | 0.056013 | 1.0389 | 5.4383
| MAI | 551.54 | 0.49195 | 1.6982 | 4.494 |  | MAI | 547.02 | 1.0343 | 1.9666 | 6.694 |  | MAI | 536.8 | 0.16981 | 1.2105 | 5.1312
| JUN | 567.66 | 2.9227 | 4.6706 | 6.3452 |  | JUN | 552.24 | 0.95426 | 2.9396 | 7.3415 |  | JUN | 546.22 | 1.7548 | 2.9865 | 4.5537
| JUL | 572.2 | 0.79977 | 5.5077 | 6.9653 |  | JUL | 553.04 | 0.14486 | 3.0887 | 7.2427 |  | JUL | 547.47 | 0.22885 | 3.2222 | 4.4292
| AGO | 573.45 | 0.21846 | 5.7382 | 6.8255 |  | AGO | 567.91 | 2.6888 | 5.8605 | 7.6525 |  | AGO | 548.54 | 0.19544 | 3.424 | 4.2535
| SET | 576.34 | 0.50397 | 6.2711 | 7.1722 |  | SET | 570.29 | 0.41908 | 6.3042 | 7.7483 |  | SET | 550.88 | 0.42659 | 3.8652 | 4.4639
| OUT | 578.24 | 0.32967 | 6.6214 | 7.2762 |  | OUT | 575.39 | 0.89428 | 7.2548 | 8.2537 |  | OUT | 555.19 | 0.78238 | 4.6778 | 5.0402
| NOV | 581.36 | 0.53957 | 7.1967 | 7.5696 |  | NOV | 579.77 | 0.76122 | 8.0713 | 8.6139 |  | NOV | 559.72 | 0.81594 | 5.5319 | 5.7352
| DEZ | 582.13 | 0.13245 | 7.3387 | 7.3387 |  | DEZ | 580.45 | 0.11729 | 8.198 | 8.198 |  | DEZ | 562.59 | 0.51276 | 6.073 | 6.073
2008 | JAN | 585.65 | 0.60468 | 0.60468 | 7.6523 | 2008 | JAN | 581.32 | 0.14988 | 0.14988 | 8.1505 | 2008 | JAN | 563.99 | 0.24885 | 0.24885 | 6.0411
| FEV | 586.24 | 0.10074 | 0.70603 | 7.5334 |  | FEV | 581.6 | 0.048166 | 0.19812 | 7.9155 |  | FEV | 564.39 | 0.070923 | 0.31995 | 5.6653
| MAR | 588.75 | 0.42815 | 1.1372 | 7.5696 |  | MAR | 585.4 | 0.65337 | 0.85279 | 8.3572 |  | MAR | 568.51 | 0.72999 | 1.0523 | 6.1465
| ABR | 590.77 | 0.3431 | 1.4842 | 7.6397 |  | ABR | 587.07 | 0.28528 | 1.1405 | 8.4315 |  | ABR | 571.07 | 0.4503 | 1.5073 | 6.5648
| MAI | 608.49 | 2.9995 | 4.5282 | 10.3256 |  | MAI | 591.34 | 0.72734 | 1.8761 | 8.1021 |  | MAI | 587.13 | 2.8123 | 4.362 | 9.3759
| JUN | 614.78 | 1.0337 | 5.6087 | 8.3007 |  | JUN | 597.81 | 1.0941 | 2.9908 | 8.2518 |  | JUN | 593.59 | 1.1003 | 5.5102 | 8.6723
| JUL | 619.01 | 0.68805 | 6.3354 | 8.1807 |  | JUL | 626.37 | 4.7774 | 7.9111 | 13.2594 |  | JUL | 598.93 | 0.89961 | 6.4594 | 9.3996
| AGO | 628.08 | 1.4652 | 7.8934 | 9.5265 |  | AGO | 634.02 | 1.2213 | 9.229 | 11.6409 |  | AGO | 608.06 | 1.5244 | 8.0823 | 10.8506
| SET | 636.12 | 1.2801 | 9.2746 | 10.3723 |  | SET | 641.82 | 1.2302 | 10.5728 | 12.5427 |  | SET | 616.65 | 1.4127 | 9.6091 | 11.9391
| OUT | 640.56 | 0.69798 | 10.0373 | 10.7775 |  | OUT | 645.16 | 0.5204 | 11.1482 | 12.1257 |  | OUT | 619.94 | 0.53353 | 10.1939 | 11.6627
| NOV | 646.25 | 0.88829 | 11.0147 | 11.1618 |  | NOV | 648.96 | 0.589 | 11.8029 | 11.934 |  | NOV | 626.23 | 1.0146 | 11.312 | 11.8827
| DEZ | 646.91 | 0.10213 | 11.1281 | 11.1281 |  | DEZ | 649.62 | 0.1017 | 11.9166 | 11.9166 |  | DEZ | 626.5 | 0.043115 | 11.36 | 11.36
2009 | JAN | 649.65 | 0.42355 | 0.42355 | 10.928 | 2009 | JAN | 652.14 | 0.38792 | 0.38792 | 12.1826 | 2009 | JAN | 628.67 | 0.34637 | 0.34637 | 11.4683
| FEV | 652 | 0.36173 | 0.78682 | 11.2172 |  | FEV | 652.43 | 0.044469 | 0.43256 | 12.1785 |  | FEV | 629.86 | 0.18929 | 0.53631 | 11.6001
| MAR | 653.27 | 0.19479 | 0.98314 | 10.9588 |  | MAR | 656.64 | 0.64528 | 1.0806 | 12.1695 |  | MAR | 630.94 | 0.17147 | 0.7087 | 10.9813
| ABR | 654.38 | 0.16991 | 1.1547 | 10.7673 |  | ABR | 657.28 | 0.097466 | 1.1792 | 11.9594 |  | ABR | 632.25 | 0.20763 | 0.9178 | 10.7132
| MAI | 677.16 | 3.4812 | 4.6761 | 11.2853 |  | MAI | 658.37 | 0.16583 | 1.3469 | 11.3353 |  | MAI | 643.16 | 1.7256 | 2.6592 | 9.543
| JUN | 678.74 | 0.23333 | 4.9203 | 10.4037 |  | JUN | 683.07 | 3.7517 | 5.1492 | 14.2621 |  | JUN | 644.68 | 0.23633 | 2.9018 | 8.607
| JUL | 680.17 | 0.21068 | 5.1414 | 9.8803 |  | JUL | 683.28 | 0.030744 | 5.1815 | 9.0857 |  | JUL | 646.23 | 0.24043 | 3.1492 | 7.8974
| AGO | 681.58 | 0.2073 | 5.3593 | 8.518 |  | AGO | 688.32 | 0.73762 | 5.9573 | 8.5644 |  | AGO | 649.29 | 0.47352 | 3.6377 | 6.7806
| SET | 682.28 | 0.1027 | 5.4675 | 7.2565 |  | SET | 689.14 | 0.11913 | 6.0836 | 7.3728 |  | SET | 650.31 | 0.15709 | 3.8005 | 5.4585
| OUT | 682.73 | 0.065955 | 5.5371 | 6.5833 |  | OUT | 689.75 | 0.088516 | 6.1775 | 6.9115 |  | OUT | 653.17 | 0.43979 | 4.257 | 5.3602
| NOV | 687.8 | 0.74261 | 6.3208 | 6.4294 |  | NOV | 690.6 | 0.12323 | 6.3083 | 6.4164 |  | NOV | 654.45 | 0.19597 | 4.4613 | 4.5063
| DEZ | 689.63 | 0.26607 | 6.6037 | 6.6037 |  | DEZ | 691.7 | 0.15928 | 6.4776 | 6.4776 |  | DEZ | 658.88 | 0.6769 | 5.1684 | 5.1684
2010 | JAN | 693.12 | 0.50607 | 0.50607 | 6.6913 | 2010 | JAN | 692.64 | 0.1359 | 0.1359 | 6.2103 | 2010 | JAN | 664.09 | 0.79074 | 0.79074 | 5.6341
| FEV | 694.29 | 0.1688 | 0.67572 | 6.4862 |  | FEV | 693.38 | 0.10684 | 0.24288 | 6.2765 |  | FEV | 666.14 | 0.30869 | 1.1019 | 5.76
| MAR | 697.64 | 0.48251 | 1.1615 | 6.792 |  | MAR | 694.75 | 0.19758 | 0.44094 | 5.8038 |  | MAR | 672.44 | 0.94575 | 2.058 | 6.5775
| ABR | 725.17 | 3.9462 | 5.1535 | 10.8179 |  | ABR | 695.78 | 0.14825 | 0.58985 | 5.8575 |  | ABR | 678.07 | 0.83725 | 2.9125 | 7.2471
| MAI | 727.91 | 0.37784 | 5.5508 | 7.4945 |  | MAI | 697.98 | 0.31619 | 0.90791 | 6.0164 |  | MAI | 708.2 | 4.4435 | 7.4854 | 10.1126
| JUN | 730.54 | 0.36131 | 5.9322 | 7.6318 |  | JUN | 703.62 | 0.80805 | 1.7233 | 3.0085 |  | JUN | 711.83 | 0.51257 | 8.0364 | 10.416
| JUL | 737.59 | 0.96504 | 6.9545 | 8.442 |  | JUL | 750.41 | 6.6499 | 8.4878 | 9.8247 |  | JUL | 713.48 | 0.2318 | 8.2868 | 10.4065
| AGO | 741.96 | 0.59247 | 7.5881 | 8.8588 |  | AGO | 753.67 | 0.43443 | 8.9591 | 9.4941 |  | AGO | 716.81 | 0.46673 | 8.7922 | 10.3991
| SET | 742.25 | 0.039086 | 7.6302 | 8.7896 |  | SET | 754.46 | 0.10482 | 9.0733 | 9.4785 |  | SET | 718.85 | 0.28459 | 9.1018 | 10.5396
| OUT | 743.44 | 0.16032 | 7.8027 | 8.8922 |  | OUT | 756.36 | 0.25184 | 9.348 | 9.6571 |  | OUT | 720.65 | 0.2504 | 9.375 | 10.3312
| NOV | 745.81 | 0.31879 | 8.1464 | 8.4341 |  | NOV | 758.22 | 0.24591 | 9.6169 | 9.7915 |  | NOV | 721.59 | 0.13044 | 9.5177 | 10.259
| DEZ | 747.41 | 0.21453 | 8.3784 | 8.3784 |  | DEZ | 758.92 | 0.092321 | 9.7181 | 9.7181 |  | DEZ | 721.95 | 0.04989 | 9.5723 | 9.5723
2011 | JAN | 748.39 | 0.13112 | 0.13112 | 7.9741 | 2011 | JAN | 759.25 | 0.043483 | 0.043483 | 9.61 | 2011 | JAN | 725.32 | 0.46679 | 0.46679 | 9.2201
| FEV | 752.43 | 0.53983 | 0.67165 | 8.374 |  | FEV | 759.44 | 0.025025 | 0.068518 | 9.5272 |  | FEV | 727.79 | 0.34054 | 0.80892 | 9.26
| MAR | 753.98 | 0.206 | 0.87904 | 8.0758 |  | MAR | 760.38 | 0.12378 | 0.19238 | 9.44 |  | MAR | 728.69 | 0.12366 | 0.93358 | 8.36
| ABR | 756.57 | 0.34351 | 1.2256 | 4.33 |  | ABR | 761.55 | 0.15387 | 0.34655 | 9.44 |  | ABR | 731.38 | 0.36916 | 1.3062 | 7.85
| MAI | 795.67 | 5.1681 | 6.457 | 9.3088 |  | MAI | 763.52 | 0.25868 | 0.60612 | 9.38 |  | MAI | 766.84 | 4.8484 | 6.2179 | 8.27
| JUN | 800.45 | 0.60075 | 7.0965 | 9.5696 |  | JUN | 803.68 | 5.2598 | 5.8979 | 14.2 |  | JUN | 768.65 | 0.23603 | 6.4686 | 7.9822
| JUL | 800.45 | 0 | 7.0965 | 8.51 |  | JUL | 805.3 | 0.20157 | 6.1113 | 7.3 |  | JUL | 769.89 | 0.16132 | 6.6403 | 7.9063
| AGO | 801.42 | 0.12118 | 7.2263 | 8.0139 |  | AGO | 805.89 | 0.073265 | 6.1891 | 6.91 |  | AGO | 770.15 | 0.033771 | 6.6764 | 7.43
| SET | 803.18 | 0.21961 | 7.4618 | 8.2 |  | SET | 806.44 | 0.068248 | 6.2615 | 6.88 |  | SET | 772.45 | 0.29864 | 6.9949 | 7.45
| OUT | 803.27 | 0.011205 | 7.4738 | 8.04 |  | OUT | 816.01 | 1.1867 | 7.5225 | 7.88 |  | OUT | 774.93 | 0.32106 | 7.3385 | 7.5321
| NOV | 803.9 | 0.078429 | 7.5581 | 7.78 |  | NOV | 817.06 | 0.12867 | 7.6609 | 7.75 |  | NOV | 774.98 | 0.0064522 | 7.3454 | 7.3989
| DEZ | 806.82 | 0.36323 | 7.9488 | 7.9488 |  | DEZ | 817.06 | 0 | 7.6609 | 7.6609 |  | DEZ | 776.12 | 0.1471 | 7.5033 | 7.5033
2012 | JAN | 807.84 | 0.12642 | 0.12642 | 7.9437 | 2012 | JAN | 817.9 | 0.10281 | 0.10281 | 7.7247 | 2012 | JAN | 776.31 | 0.024481 | 0.024481 | 7.03
| FEV | 808.62 | 0.096554 | 0.2231 | 7.4678 |  | FEV | 818.55 | 0.079472 | 0.18236 | 7.7834 |  | FEV | 781.96 | 0.7278 | 0.75246 | 7.4431
| MAR | 811.6 | 0.36853 | 0.59245 | 7.6421 |  | MAR | 818.8 | 0.030542 | 0.21296 | 7.683 |  | MAR | 784.19 | 0.28518 | 1.0398 | 7.6164
| ABR | 811.58 | -0.0024643 | 0.58997 | 7.271 |  | ABR | 818.82 | 0.0024426 | 0.21541 | 7.5202 |  | ABR | 785.3 | 0.14155 | 1.1828 | 7.3724
| MAI | 811.8 | 0.027108 | 0.61724 | 2.0272 |  | MAI | 818.95 | 0.015877 | 0.23132 | 7.2598 |  | MAI | 787.24 | 0.24704 | 1.4328 | 2.6603
| JUN | 830.42 | 2.2937 | 2.9251 | 3.7441 |  | JUN | 822.58 | 0.44325 | 0.67559 | 2.3517 |  | JUN | 790.26 | 0.38362 | 1.8219 | 2.8114
| JUL | 832.62 | 0.26493 | 3.1977 | 4.019 |  | JUL | 823.82 | 0.15075 | 0.82736 | 2.2998 |  | JUL | 790.52 | 0.032901 | 1.8554 | 2.6796
| AGO | 835.54 | 0.3507 | 3.5597 | 4.2574 |  | AGO | 866.38 | 5.1662 | 6.0363 | 7.506 |  | AGO | 829.06 | 4.8753 | 6.8211 | 7.6492
| SET | 835.93 | 0.046676 | 3.608 | 4.0775 |  | SET | 877.8 | 1.3181 | 7.434 | 8.8488 |  | SET | 828.7 | -0.043423 | 6.7747 | 7.282
| OUT | 839.27 | 0.39955 | 4.022 | 4.4817 |  | OUT | 880.24 | 0.27797 | 7.7326 | 7.8712 |  | OUT | 829.49 | 0.09533 | 6.8765 | 7.0406
| NOV | 841.68 | 0.28715 | 4.3207 | 4.6996 |  | NOV | 878.97 | -0.14428 | 7.5772 | 7.5772 |  | NOV | 830.74 | 0.1507 | 7.0376 | 7.195
| DEZ | 845.74 | 0.48237 | 4.8239 | 4.8239 |  | DEZ | 882.54 | 0.40616 | 8.0141 | 8.0141 |  | DEZ | 829.28 | -0.17575 | 6.8495 | 6.8495
2013 | JAN | 846.64 | 0.10642 | 0.10642 | 4.8029 | 2013 | JAN | 883.3 | 0.086115 | 0.086115 | 7.9961 | 2013 | JAN | 830.73 | 0.17485 | 0.17485 | 7.0101
| FEV | 851.92 | 0.62364 | 0.73072 | 5.3548 |  | FEV | 884.74 | 0.16303 | 0.24928 | 8.0863 |  | FEV | 831.36 | 0.075837 | 0.25082 | 6.3175
| MAR | 852.56 | 0.075124 | 0.80639 | 5.0468 |  | MAR | 883.47 | -0.14354 | 0.10538 | 7.8981 |  | MAR | 831.04 | -0.038491 | 0.21223 | 5.9743
| ABR | 857.03 | 0.5243 | 1.3349 | 5.6002 |  | ABR | 885.35 | 0.2128 | 0.3184 | 8.1251 |  | ABR | 836.43 | 0.64858 | 0.86219 | 6.5109
| MAI* | 859.66 | 0.30687 | 1.6459 | 5.8955 |  | MAI* | 889.26 | 0.44163 | 0.76144 | 8.5854 |  | MAI* | 837.13 | 0.083689 | 0.9466 | 6.3373
| JUN | 861.15 | 0.17332 | 1.8221 | 3.7005 |  | JUN | 891.2 | 0.21816 | 0.98126 | 8.342 |  | JUN | 846.71 | 1.1444 | 2.1018 | 7.1432
| JUL | 867.15 | 0.69674 | 2.5315 | 4.1471 |  | JUL | 892.9 | 0.19075 | 1.1739 | 8.3853 |  | JUL | 890.82 | 5.2096 | 7.4209 | 12.6879
| AGO | 903.79 | 4.2253 | 6.8638 | 8.1684 |  | AGO | 892.13 | -0.086236 | 1.0866 | 2.9721 |  | AGO | 890.79 | -0.0033677 | 7.4173 | 7.4458
| SET | 908.52 | 0.52335 | 7.4231 | 8.6837 |  | SET | 892.54 | 0.045957 | 1.1331 | 1.6792 |  | SET | 891.45 | 0.074092 | 7.4969 | 7.5721
| OUT | 909.74 | 0.13428 | 7.5673 | 8.3966 |  | OUT | 937.68 | 5.0575 | 6.2479 | 6.5255 |  | OUT | 894.97 | 0.39486 | 7.9213 | 7.894
| NOV | 909.75 | 0.0010992 | 7.5685 | 8.0874 |  | NOV | 937.42 | -0.027728 | 6.2184 | 6.6498 |  | NOV | 896.33 | 0.15196 | 8.0853 | 7.8954
| DEZ | 910.83 | 0.11871 | 7.6962 | 7.6962 |  | DEZ | 941.91 | 0.47897 | 6.7272 | 6.7272 |  | DEZ | 896.46 | 0.014504 | 8.101 | 8.101
2014 | JAN | 908.69 | -0.23495 | -0.23495 | 7.329 | 2014 | JAN | 937.37 | -0.482 | -0.482 | 6.1214 | 2014 | JAN | 905.29 | 0.98499 | 0.98499 | 8.9752
| FEV | 913.7 | 0.55134 | 0.3151 | 7.2519 |  | FEV | 940.35 | 0.31791 | -0.16562 | 6.2855 |  | FEV | 908.88 | 0.39656 | 1.3854 | 9.3245
| MAR | 917.47 | 0.41261 | 0.72901 | 7.6135 |  | MAR | 942.86 | 0.26692 | 0.10086 | 6.7224 |  | MAR | 911.97 | 0.33998 | 1.7301 | 9.7384
| ABR | 919.5 | 0.22126 | 0.95188 | 7.2891 |  | ABR | 944.27 | 0.14955 | 0.25055 | 6.655 |  | ABR | 916.01 | 0.443 | 2.1808 | 9.5142
| MAI | 924.4 | 0.5329 | 1.4898 | 7.5309 |  | MAI | 948.23 | 0.41937 | 0.67098 | 6.6314 |  | MAI | 918.16 | 0.23471 | 2.4206 | 9.6795
| JUN | 960.08 | 3.8598 | 5.4072 | 11.4881 |  | JUN | 949.33 | 0.11601 | 0.78776 | 6.5227 |  | JUN | 921.97 | 0.41496 | 2.8456 | 8.8885
| JUL | 962.23 | 0.22394 | 5.6432 | 10.9647 |  | JUL | 949.21 | -0.01264 | 0.77502 | 6.3064 |  | JUL | 922.49 | 0.056401 | 2.9036 | 3.5552
| AGO | 964.74 | 0.26085 | 5.9188 | 6.7438 |  | AGO | 996.53 | 4.9852 | 5.7989 | 11.7023 |  | AGO | 954.74 | 3.496 | 6.5011 | 7.179
| SET | 964.34 | -0.041462 | 5.8749 | 6.1441 |  | SET | 996.22 | -0.031108 | 5.7659 | 11.6163 |  | SET | 955.32 | 0.06075 | 6.5658 | 7.1647
| OUT | 965.89 | 0.16073 | 6.045 | 6.1721 |  | OUT | 994.45 | -0.17767 | 5.578 | 6.0543 |  | OUT | 950.43 | -0.51187 | 6.0203 | 6.1969
| NOV | 964.75 | -0.11803 | 5.9199 | 6.0456 |  | NOV | 992.55 | -0.19106 | 5.3763 | 5.881 |  | NOV | 953.85 | 0.35984 | 6.4018 | 6.4173
| DEZ | 963.16 | -0.16481 | 5,74 (1) | 5,74 (1) |  | DEZ | 996.23 | 0.37076 | 5,79 (1) | 5,79 (1) |  | DEZ | 961.97 | 0.85129 | 7,30 (1) | 7,30 (1)
2015 | JAN | 963.71 | 0.057104 | 0.057104 | 6,04 (1) | 2015 | JAN | 996.25 | 0.0020076 | 0.0020076 | 6,29 (1) | 2015 | JAN | 963.27 | 0.13514 | 0.13514 | 6.4046
| FEV | 971.05 | 0.76164 | 0.81918 | 6,27 (1) |  | FEV | 997.15 | 0.090339 | 0.092348 | 6,05 (1) |  | FEV | 969.64 | 0.66129 | 0.79732 | 6,68 (1)
| MAR | 971.84 | 0.081355 | 0.9012 | 5,92 (1) |  | MAR | 996.41 | -0.074212 | 0.018068 | 5,69 (1) |  | MAR | 971.86 | 0.22895 | 1.0281 | 6.5671
| ABR | 971.26 | -0.059681 | 0.84098 | 5,62 (1) |  | ABR | 998.08 | 0.1676 | 0.1857 | 5,71 (1) |  | ABR | 972.19 | 0.033956 | 1.0624 | 6.1331
| MAI | 975.14 | 0.39948 | 1.2438 | 5.489 |  | MAI | 999.26 | 0.11823 | 0,31 (1) | 5,40 (1) |  | MAI | 973.74 | 0.15943 | 1.2235 | 6,06 (1)
| JUN | 1010.45 | 3.621 | 4.9099 | 5,24 (1) |  | JUN | 1000.04 | 0.078058 | ,39 (1) | 5,36 (1) |  | JUN | 975.87 | 0.21874 | 1,45 (1) | 5,86 (1)
| JUL | 1015.13 | 0.46316 | 5,39 (1) | 5.4976 |  | JUL | 1003.87 | 0.38298 | 0.76689 | 5,77 (1) |  | JUL | 980.38 | 0.46215 | 1.9138 | 6.2754
| AGO | 1016.69 | 0.15367 | 5,55 (1) | 5.3849 |  | AGO | 1039.31 | 3.5303 | 4,33 (1) | 4,30 (1) |  | AGO | 1022.41 | 4.2871 | 6,29 (1) | 7.0878
| SET | 1015.89 | -0.078687 | 5.4747 | 5,34 (1) |  | SET | 1043.16 | 0.37044 | 4,72 (1) | 4.7118 |  | SET | 1022.05 | -0.035211 | 6,24 (1) | 6,98 (1)
| OUT | 1013.89 | -0.19687 | 5,25 (1) | 4,96 (1) |  | OUT | 1043.49 | 0.031635 | 4,75 (1) | 4.9314 |  | OUT | 1024.04 | 0.19471 | 6.4524 | 7.7449
| NOV | 1018.35 | 0.43989 | 5,72 (1) | 5,55 (1) |  | NOV | 1044.47 | 0.093916 | 4.8423 | 5.231 |  | NOV | 1026.74 | 0.26366 | 6,72 (1) | 7,63 (1)
| DEZ | 1019.74 | 0.1365 | 5.8744 | 5.8744 |  | DEZ | 1048.4 | 0.37627 | 5.2367 | 5.2367 |  | DEZ | 1021.53 | -0.50743 | 6,18 (1) | 6,18 (1)
2016 | JAN | 1024.68 | 0.48444 | 0.48444 | 6,31 (1) | 2016 | JAN | 1054.28 | 0.56085 | 0.56085 | 5,83 (1) | 2016 | JAN | 1026.75 | 0.511 | 0.511 | 6,57 (1)
| FEV | 1030.79 | 0.59628 | 1.0836 | 6,14 (1) |  | FEV | 1053.97 | -0.029404 | 0.53129 | 5.6982 |  | FEV | 1032.07 | 0.51814 | 1.0318 | 6,42 (1)
| MAR | 1036.76 | 0.57917 | 1.6691 | 6,67 (1) |  | MAR | 1055.8 | 0.17363 | 0,70 (1) | 5.9604 |  | MAR | 1034.27 | 0.21316 | 1,24 (1) | 6,40 (1)
| ABR | 1043.77 | 0.67614 | 2.3565 | 7,46 (1) |  | ABR | 1059.39 | 0.34003 | 1,04 (1) | 6.1428 |  | ABR | 1039.46 | 0.5018 | 1,75 (1) | 6,90 (1)
| MAI | 1085.12 | 3.9616 | 6.4114 | 11,27 (1) |  | MAI | 1055.27 | -0.3889 | 0,65 (1) | 5,59 (1) |  | MAI | 1043.05 | 0.34537 | 2.1066 | 7,10 (1)
| JUN | 1087.32 | 0.20274 | 6.6272 | 7,60 (1) |  | JUN | 1054.05 | -0.11561 | 0,53 (1) | 5,38 (1) |  | JUN | 1046.41 | 0.32213 | 2,43 (1) | 7,21 (1)
| JUL | 1087.16 | -0.014715 | 6,62 (1) | 7.0956 |  | JUL | 1055.13 | 0.10246 | 0,63 (1) | 5,09 (1) |  | JUL | 1046.37 | 0,00 (1) | 2.4316 | 6,72 (1)
| AGO | 1089.34 | 0.20052 | 6.8253 | 7.1457 |  | AGO | 1111.67 | 5.3586 | 6,02 (1) | 6,95 (1) |  | AGO | 1081.98 | 3.4032 | 5.9176 | 5,81 (1)
| SET | 1085.03 | -0.39565 | 6.4026 | 6.8059 |  | SET | 1117.36 | 0.51184 | 6,56 (1) | 7,10 (1) |  | SET | 1082.75 | 0.071166 | 5.993 | 5,93 (1)
| OUT | 1082.78 | -0.20737 | 6.182 | 6,80 (1) |  | OUT | 1119.25 | 0.16915 | 6,74 (1) | 7,25 (1) |  | OUT | 1085.96 | 0.29647 | 6.3072 | 6,04 (1)
| NOV | 1081.64 | -0.10528 | 6,06 (1) | 6.215 |  | NOV | 1124.59 | 0.47711 | 7,26 (1) | 7,66 (1) |  | NOV | 1086.08 | 0.01105 | 6.319 | 5.7795
| DEZ | 1085.78 | 0.38275 | 6,46 (1) | 6,46 (1) |  | DEZ | 1120.09 | -0.40015 | 6,83 (1) | 6,83 (1) |  | DEZ | 1086.72 | 0.058928 | 6.3816 | 6.3816
2017 | JAN | 1085.05 | -0.067233 | -0.067233 | 5,88 (1) | 2017 | JAN | 1120.12 | 0.0026784 | 0.0026784 | 6,23 (1) | 2017 | JAN | 1092.84 | 0.56316 | 0.56316 | 6.4368
| FEV | 1088.29 | 0.2986 | 0.23117 | 5,57 (1) |  | FEV | 1120.39 | 0.024105 | 0,02 (1) | 6,29 (1) |  | FEV | 1091.77 | -0.09791 | 0.4647 | 5.7845
| MAR | 1089.96 | 0.15345 | 0.38498 | 5,12 (1) |  | MAR | 1125.59 | 0.46412 | 0,48 (1) | 6,59 (1) |  | MAR | 1092.19 | 0.03847 | 0.50335 | 5.6001
| ABR | 1090.01 | 0.0045873 | 0,38 (1) | 4,41 (1) |  | ABR | 1124.35 | -0.11016 | 0,37 (1) | 6,12 (1) |  | ABR | 1094.37 | 0.1996 | 0.70395 | 5.2826
| MAI | 1092.51 | 0.22936 | 0,61 (1) | 0,66 (1) |  | MAI | 1121.89 | -0.21879 | 0,15 (1) | 6,30 (1) |  | MAI | 1095.84 | 0.13432 | 0,83 (1) | 5,05 (1)
| JUN | 1095.61 | 0.28375 | 0,89 (1) | 0,74 (1) |  | JUN | 1126.75 | 0.4332 | 0,58 (1) | 6,88 (1) |  | JUN | 1100.66 | 0.43985 | 1.2828 | 5.1844
| JUL | 1121.28 | 2.343 | 3,25 (1) | 3,11 (1) |  | JUL | 1127.02 | 0.023963 | 0,60 (1) | 6,80 (1) |  | JUL | 1096.04 | -0.41975 | 0,85 (1) | 4,74 (1)
| AGO | 1123.19 | 0.17034 | 3,43 (1) | 3,08 (1) |  | AGO | 1128.79 | 0.15705 | 0,76 (1) | 1,53 (1) |  | AGO | 1103.7 | 0.69888 | 1.5625 | 2,00 (1)
| SET | 1127.91 | 0.42023 | 3,86 (1) | 3,92 (1) |  | SET | 1129.36 | 0.050497 | 0,81 (1) | 1,06 (1) |  | SET | 1108.45 | 0.43037 | 1,99 (1) | 2.3736
| OUT | 1129.03 | 0.099299 | 3,97 (1) | 4,25 (1) |  | OUT | 1135.8 | 0.57023 | 1,39 (1) | 1,46 (1) |  | OUT | 1136.87 | 2.5639 | 4,60 (1) | 4,68 (1)
| NOV | 1135.98 | 0.61557 | 4,61 (1) | 5,01 (1) |  | NOV | 1156.95 | 1.8621 | 3,27 (1) | 2,86 (1) |  | NOV | 1141.82 | 0.43541 | 5,06 (1) | 5.1322
| DEZ | 1132.85 | -0.27553 | 4,32 (1) | 4,32 (1) |  | DEZ | 1156.83 | -0.010372 | 3,26 (1) | 3,26 (1) |  | DEZ | 1143.87 | 0.17954 | 5,25 (1) | 5,25 (1)
2018 | JAN | 1131.07 | -0.15713 | -0.15713 | 4,23 (1) | 2018 | JAN | 1151.99 | -0.41838 | -0.41838 | 2,83 (1) | 2018 | JAN | 1143.92 | 0.0043711 | 0.0043711 | 4.6741
| FEV | 1132.44 | 0.12112 | -0.036192 | 4,04 (1) |  | FEV | 1149.86 | -0.1849 | -0.60251 | 2,62 (1) |  | FEV | 1150.99 | 0.61805 | 0.62245 | 5.4242
| MAR | 1136.49 | 0.35763 | 0.32131 | 4,26 (1) |  | MAR | 1152.72 | 0.24873 | -0,35 (1) | 2.4103 |  | MAR | 1148.22 | -0.24066 | 0.38029 | 5.1301
| ABR | 1136.06 | -0.037836 | 0.28336 | 4,21 (1) |  | ABR | 1152.51 | -0.018218 | -0.37343 | 2.5046 |  | ABR | 1155.61 | 0.6436 | 1,02 (1) | 5,59 (1)
| MAI | 1134.88 | -0.10387 | 0.17919 | 3,87 (1) |  | MAI | 1155.06 | 0.22126 | -0.153 | 2,95 (1) |  | MAI | 1154.82 | -0.068362 | 0,95 (1) | 5.3822
| JUN | 1137.62 | 0.24144 | 0.42106 | 3.8344 |  | JUN | 1157.63 | 0.2225 | 0.069154 | 2.7406 |  | JUN | 1153.9 | -0.079666 | 0,87 (1) | 4,83 (1)
| JUL | 1157.23 | 1.7238 | 2.1521 | 3,20 (1) |  | JUL | 1159.59 | 0.16931 | 0.23858 | 2.8899 |  | JUL | 1158.2 | 0.37265 | 1,24 (1) | 5,66 (1)
| AGO | 1158.07 | 0.072587 | 2,22 (1) | 3,10 (1) |  | AGO | 1166.65 | 0.60884 | 0.84887 | 3.354 |  | AGO | 1161.96 | 0.32464 | 1,57 (1) | 5,26 (1)
| SET | 1162.88 | 0.41535 | 2.6508 | 3.1004 |  | SET | 1172.07 | 0.46458 | 1,31 (1) | 3.7818 |  | SET | 1163.87 | 0.16438 | 1,73 (1) | 4,98 (1)
| OUT | 1166.69 | 0.32763 | 2.9872 | 3,33 (1) |  | OUT | 1195.07 | 1.9623 | 3,30 (1) | 5,21 (1) |  | OUT | 1167.5 | 0.31189 | 2,04 (1) | 2,68 (1)
| NOV | 1166.41 | -0.024 | 2,97 (1) | 2.6787 |  | NOV | 1201.19 | 0.5121 | 3.8346 | 3.8238 |  | NOV | 1168.26 | 0.065096 | 2,12 (1) | 2,30 (1)
| DEZ | 1167.48 | 0.091734 | 3.0569 | 3.0569 |  | DEZ | 1206.48 | 0.4404 | 4,28 (1) | 4,28 (1) |  | DEZ | 1170.56 | 0.19687 | 2,32 (1) | 2,32 (1)
2019 | JAN | 1168.67 | 0.10193 | 0.10193 | 3,33 (1) | 2019 | JAN | 1207.07 | 0.048903 | 0.048903 | 4.7813 | 2019 | JAN | 1174.12 | 0.30413 | 0.30413 | 2,63(1)
| FEV | 1169.82 | 0.098402 | 0.20043 | 3,31 (1) |  | FEV | 1214.23 | 0.59317 | 0.64236 | 5,58 (1) |  | FEV | 1175.67 | 0.13201 | 0,43 (1) | 2,13 (1)
| MAR | 1166.29 | -0.30176 | -0.10193 | 2,63 (1) |  | MAR | 1216.08 | 0.15236 | 0,79 (1) | 5,48 (1) |  | MAR | 1178.63 | 0.25177 | 0,68 (1) | 2,63 (1)
| ABR | 1162.3 | -0.34211 | -0.44369 | 2,32 (1) |  | ABR | 1216.61 | 0.043583 | 0,83 (1) | 5,54 (1) |  | ABR | 1179.07 | 0.037331 | 0,72 (1) | 2,02 (1)
| MAI | 1160.73 | -0.13508 | -0.57817 | 2.2778 |  | MAI | 1214.91 | -0.13973 | 0,69 (1) | 5,16 (1) |  | MAI | 1178.03 | -0.088205 | 0,63 (1) | 2,00 (1)
| JUN | 1160.95 | 0.018954 | -0.55932 | 2.0508 |  | JUN | 1213.67 | -0.10207 | 0,59 (1) | 4,83 (1) |  | JUN | 1183.65 | 0.47707 | 1,11 (1) | 2,57(1)
| JUL | 1164.06 | 0.26788 | -0.29294 | 0,60 (1) |  | JUL | 1214.38 | 0.0585 | 0.6548 | 4,71 (1) |  | JUL | 1181.95 | -0.14362 | 0.97304 | 2.0506
| AGO | 1165.06 | 0.085906 | -0,20 (1) | 0,62 (1) |  | AGO | 1218.31 | 0.32362 | 0,97 (1) | 4,41 (1) |  | AGO | 1208.99 | 2.2877 | 3.283 | 4.0475
| SET | 1187.64 | 1.9381 | 1.7268 | 2,14 (1) |  | SET | 1220.65 | 0.19207 | 1,16 (1) | 4,13 (1) |  | SET | 1214.35 | 0.44335 | 3.7409 | 4.3373
| OUT | 1194.49 | 0.57677 | 2,32 (1) | 2,40 (1) |  | OUT | 1221.45 | 0.065539 | 1,23 (1) | 2,20 (1) |  | OUT | 1223.01 | 0.71314 | 4.4808 | 4,76 (1)
| NOV | 1194 | -0.041022 | 2,28 (1) | 2,38 (1) |  | NOV | 1226.58 | 0.41999 | 1,66 (1) | 2.1137 |  | NOV | 1236.41 | 1.0957 | 5.6255 | 5,84 (1)
| DEZ | 1196.78 | 0.23283 | 2,52 (1) | 2,52 (1) |  | DEZ | 1226.8 | 0.017936 | 1.6842 | 1.6842 |  | DEZ | 1239.63 | 0.26043 | 5.9006 | 5.9006
2020 | JAN | 1197.71 | 0.077709 | 0.077709 | 2,50 (1) | 2020 | JAN | 1242.79 | 1.3034 | 1.3034 | 2,95 (1) | 2020 | JAN | 1243.17 | 0.28557 | 0.28557 | 5,89 (1)
| FEV | 1203.05 | 0.44585 | 0,53 (1) | 2,86 (1) |  | FEV | 1245.82 | 0.24381 | 1,54 (1) | 2,59 (1) |  | FEV | 1248.34 | 0.41587 | 0,71 (1) | 6,20 (1)
| MAR | 1203.1 | 0.0041561 | 0.52808 | 3,17 (1) |  | MAR | 1251.88 | 0.48643 | 2.0443 | 2.9439 |  | MAR | 1245.03 | -0.26515 | 0.43561 | 5,64 (1)
| ABR | 1203.73 | 0.052365 | 0.58072 | 3,57 (1) |  | ABR | 1251.86 | 0 | 2.0427 | 2.8974 |  | ABR | 1246.88 | 0.14859 | 0,59 (1) | 5,76 (1)
| MAI | 1205.89 | 0.17944 | 0.76121 | 3,90 (1) |  | MAI | 1251.94 | 0.0063905 | 2.0492 | 3.048 |  | MAI | 1246.56 | -0.025664 | 0.55904 | 5.8173
| JUN | 1206.7 | 0.06717 | 0.82889 | 3,95 (1) |  | JUN | 1251.13 | -0.0647 | 1,99 (1) | 3,10 (1) |  | JUN | 1246.94 | 0.030484 | 0.58969 | 5.347
| JUL | 1208.29 | 0.13176 | 0.96175 | 3,81 (1) |  | JUL | 1254.44 | 0.26456 | 2.253 | 3.2988 |  | JUL | 1250.35 | 0.27347 | 0.86477 | 5,78 (1)
| AGO | 1220.13 | 0.9799 | 1.9511 | 4.7268 |  | AGO | 1264.2 | 0.77804 | 3.0486 | 3,78 (1) |  | AGO | 1259.75 | 0.75179 | 1.6231 | 4,19 (1)
| SET | 1234.22 | 1.1548 | 3.1284 | 3.9221 |  | SET | 1277.7 | 1.0679 | 4,16 (1) | 4,69 (1) |  | SET | 1274.8 | 1.1947 | 2,83 (1) | 4,97 (1)
| OUT | 1255.52 | 1.7258 | 4.9082 | 5.1093 |  | OUT | 1286.61 | 0.69735 | 4.8753 | 5,35 (1) |  | OUT | 1291.97 | 1.3469 | 4.2222 | 5.6385
| NOV | 1271.71 | 1.2895 | 6.261 | 6.5084 |  | NOV | 1294.73 | 0.63112 | 5.5372 | 5,57 (1) |  | NOV | 1334.8 | 3.3151 | 7.6773 | 7.9577
| DEZ | 1277.15 | 0.42777 | 6.7155 | 6.7155 |  | DEZ | 1307.07 | 0.95309 | 6,55 (1) | 6,55 (1) |  | DEZ | 1362.68 | 2.0887 | 9.9263 | 9.9263
2021 | JAN | 1300.57 | 1.8338 | 1.8338 | 8.5881 | 2021 | JAN | 1328.16 | 1.6135 | 1.6135 | 6.8692 | 2021 | JAN | 1383.82 | 1.5514 | 1.5514 | 11.3138
| FEV | 1310.18 | 0.73891 | 2,58 (1) | 8.9049 |  | FEV | 1349.47 | 1.6045 | 3.2439 | 8.3198 |  | FEV | 1399.85 | 1.1584 | 2.7277 | 12,13(1)
| MAR | 1329.71 | 1.4906 | 4,11 (1) | 10.5236 |  | MAR | 1399.9 | 3.737 | 7.1021 | 11,83 (1) |  | MAR | 1407.84 | 0.57078 | 3.3141 | 13,07 (1)
| ABR | 1335.79 | 0.45724 | 4.5915 | 10.9709 |  | ABR | 1412.38 | 0.89 | 8,05 (1) | 12.8225 |  | ABR | 1412.67 | 0.34308 | 3,66 (1) | 13,29 (1)
| MAI | 1371.12 | 2.6449 | 7,35 (1) | 13.7019 |  | MAI | 1427.55 | 1.0741 | 9,21 (1) | 14,02 (1) |  | MAI | 1429.26 | 1.1744 | 4,88 (1) | 14,65 (1)
| JUN | 1436.37 | 4.7589 | 12,46 (1) | 19.0329 |  | JUN | 1450.54 | 1.6105 | 10,96 (1) | 15,92 (1) |  | JUN | 1443.22 | 0.97673 | 5.9104 | 15,73 (1)
| JUL | 1485.52 | 3.4218 | 16,31 (1) | 22.944 |  | JUL | 1484.88 | 2.3674 | 13,59 (1) | 18,36 (1) |  | JUL | 1462.41 | 1.3297 | 7,31 (1) | 16.9601
| AGO | 1506.01 | 1.3793 | 17,91 (1) | 23.4303 |  | AGO | 1500.32 | 1.0398 | 14.785 | 18,67 (1) |  | AGO | 1475.56 | 0.8992 | 8.2837 | 17.1312
| SET | 1532.13 | 1.7344 | 19,95 (1) | 24,13 (1) |  | SET | 1521.41 | 1.4057 | 16,39 (1) | 19.0741 |  | SET | 1524.34 | 3.3059 | 11.8634 | 19,59 (1)
| OUT | 1551.33 | 1.2532 | 21,45 (1) | 23,55(1) |  | OUT | 1534.83 | 0.88208 | 17,42 (1) | 19,28 (1) |  | OUT | 1545.78 | 1.4065 | 13.4368 | 19,66 (1)
| NOV | 1568.34 | 1.0965 | 22,79 (1) | 23,32(1) |  | NOV | 1549.32 | 0.94408 | 18,52 (1) | 19,65 (1) |  | NOV | 1565.43 | 1.2712 | 14.8788 | 17.2782
| DEZ | 1578.85 | 0.67014 | 23,61 (1) | 23,61 (1) |  | DEZ | 1554.87 | 0.35822 | 18,95 (1) | 18,95 (1) |  | DEZ | 1574.17 | 0.55831 | 15,53 (1) | 15,53 (1)
2022 | JAN | 1589.67 | 0.68531 | 0.68531 | 22.2287 | 2022 | JAN | 1564.78 | 0.63735 | 0.63735 | 17,81 (1) | 2022 | JAN | 1594.5 | 1.2915 | 1.2915 | 15,23 (1)
| FEV | 1596.41 | 0.42399 | 1.1122 | 21,84(1) |  | FEV | 1570.31 | 0.3534 | 0.99301 | 16.3649 |  | FEV | 1600.61 | 0.38319 | 1,67 (1) | 14.3415
| MAR |  | -100 | -100 | -100 |  | MAR |  | -100 | -100 | -100 |  | MAR |  | -100 | -100 | -100
| ABR |  | #DIV/0! | -100 | -100 |  | ABR |  | #DIV/0! | -100 | -100 |  | ABR |  | #DIV/0! | -100 | -100
| MAI |  | #DIV/0! | -100 | -100 |  | MAI |  | #DIV/0! | -100 | -100 |  | MAI |  | #DIV/0! | -100 | -100
| JUN |  | #DIV/0! | -100 | -100 |  | JUN |  | #DIV/0! | -100 | -100 |  | JUN |  | #DIV/0! | -100 | -100
| JUL |  | #DIV/0! | -100 | -100 |  | JUL |  | #DIV/0! | -100 | -100 |  | JUL |  | #DIV/0! | -100 | -100
| AGO |  | #DIV/0! | -100 | -100 |  | AGO |  | #DIV/0! | -100 | -100 |  | AGO |  | #DIV/0! | -100 | -100
| SET |  | #DIV/0! | -100 | -100 |  | SET |  | #DIV/0! | -100 | -100 |  | SET |  | #DIV/0! | -100 | -100
| OUT |  | #DIV/0! | -100 | -100 |  | OUT |  | #DIV/0! | -100 | -100 |  | OUT |  | #DIV/0! | -100 | -100
| NOV |  | #DIV/0! | -100 | -100 |  | NOV |  | #DIV/0! | -100 | -100 |  | NOV |  | #DIV/0! | -100 | -100
| DEZ |  | #DIV/0! | -100 | -100 |  | DEZ |  | #DIV/0! | -100 | -100 |  | DEZ |  | #DIV/0! | -100 | -100
DISTRITO FEDERAL
ANO |  | Valores em R$/m² | Variações %
/ |  |  | Mês | Acumuladas
MÊS |  |  |  | Ano | 12 Meses
2001 | JAN | 348.46 | 0.58 | 0.58 | 6.5
| FEV | 349.9 | 0.41325 | 0.99 | 6.57
| MAR | 350.21 | 0.088597 | 1.08 | 5.9
| ABR | 350.43 | 0.062819 | 1.15 | 5.59
| MAI | 350.37 | -0.017122 | 1.13 | 5.46
| JUN | 361.06 | 3.0511 | 4.21 | 5.73
| JUL | 364.89 | 1.0608 | 5.32 | 6.37
| AGO | 367.93 | 0.83313 | 6.2 | 6.63
| SET | 368.94 | 0.27451 | 6.49 | 6.91
| OUT | 369.11 | 0.046078 | 6.54 | 7.14
| NOV | 370.05 | 0.25467 | 6.81 | 7.29
| DEZ | 370.79 | 0.19997 | 7.02 | 7.02
2002 | JAN | 372.33 | 0.41533 | 0.41533 | 6.8501
| FEV | 372.7 | 0.099374 | 0.51512 | 6.5161
| MAR | 375.3 | 0.69761 | 1.2163 | 7.1643
| ABR | 376.94 | 0.43698 | 1.6586 | 7.565
| MAI | 378.24 | 0.34488 | 2.0092 | 7.9544
| JUN | 404.53 | 6.9506 | 9.0995 | 12.0396
| JUL | 408.97 | 1.0976 | 10.2969 | 12.0804
| AGO | 409.78 | 0.19806 | 10.5154 | 11.3744
| SET | 416 | 1.5179 | 12.1929 | 12.7555
| OUT | 420.13 | 0.99279 | 13.3067 | 13.8224
| NOV | 427.07 | 1.6519 | 15.1784 | 15.4087
| DEZ | 434.47 | 1.7327 | 17.1741 | 17.1741
2003 | JAN | 443.6 | 2.1014 | 2.1014 | 19.1416
| FEV | 449.31 | 1.2872 | 3.4157 | 20.5554
| MAR | 450.18 | 0.19363 | 3.6159 | 19.952
| ABR | 452.9 | 0.6042 | 4.2419 | 20.1517
| MAI | 482.28 | 6.4871 | 11.0042 | 27.5063
| JUN | 487.41 | 1.0637 | 12.185 | 20.488
| JUL | 490.66 | 0.66679 | 12.933 | 19.9746
| AGO | 491.98 | 0.26903 | 13.2368 | 20.0595
| SET | 495.2 | 0.6545 | 13.978 | 19.0385
| OUT | 495.94 | 0.14943 | 14.1483 | 18.0444
| NOV | 496.97 | 0.20769 | 14.3853 | 16.3673
| DEZ | 499.56 | 0.52116 | 14.9815 | 14.9815
2004 | JAN | 500.35 | 0.15814 | 0.15814 | 12.7931
| FEV | 500.89 | 0.10792 | 0.26623 | 11.4798
| MAR | 502.08 | 0.23758 | 0.50444 | 11.5287
| ABR | 503.53 | 0.2888 | 0.7947 | 11.1791
| MAI | 516.21 | 2.5182 | 3.3329 | 7.0353
| JUN | 519.74 | 0.68383 | 4.0396 | 6.633
| JUL | 524.04 | 0.82734 | 4.9003 | 6.8031
| AGO | 526.87 | 0.54004 | 5.4668 | 7.0918
| SET | 531.32 | 0.84461 | 6.3576 | 7.294
| OUT | 534.48 | 0.59475 | 6.9902 | 7.7711
| NOV | 537.66 | 0.59497 | 7.6267 | 8.1876
| DEZ | 544.69 | 1.3075 | 9.0339 | 9.0339
2005 | JAN | 546.1 | 0.25886 | 0.25886 | 9.1436
| FEV | 547.26 | 0.21242 | 0.47183 | 9.2575
| MAR | 547.6 | 0.062128 | 0.53425 | 9.0663
| ABR | 549.1 | 0.27392 | 0.80963 | 9.0501
| MAI | 564.52 | 2.8082 | 3.6406 | 9.3586
| JUN | 566.34 | 0.3224 | 3.9747 | 8.966
| JUL | 567.68 | 0.24 | 4.22 | 8.33
| AGO | 568.78 | 0.19 | 4.42 | 7.95
| SET | 569.45 | 0.1178 | 4.5457 | 7.1765
| OUT | 570.15 | 0.12 | 4.67 | 6.67
| NOV | 570.43 | 0.05 | 4.73 | 6.09
| DEZ | 572.05 | 0.28 | 5.02 | 5.02
2006 | JAN | 572.74 | 0.12 | 0.12 | 4.88
| FEV | 574.07 | 0.23222 | 0.35312 | 4.899
| MAR | 575.59 | 0.26478 | 0.61883 | 5.1114
| ABR | 576.31 | 0.12509 | 0.74469 | 4.9554
| MAI | 587.92 | 2.0145 | 2.7742 | 4.1451
| JUN | 589.2 | 0.21772 | 2.998 | 4.0364
| JUL | 590.13 | 0.15784 | 3.1606 | 3.9547
| AGO | 591.83 | 0.28807 | 3.4577 | 4.0525
| SET | 592.64 | 0.13686 | 3.5993 | 4.0724
| OUT | 593.89 | 0.21092 | 3.8178 | 4.1638
| NOV | 594.75 | 0.14481 | 3.9682 | 4.2635
| DEZ | 595.61 | 0.1446 | 4.1185 | 4.1185
2007 | JAN | 596.37 | 0.1276 | 0.1276 | 4.1258
| FEV | 597.82 | 0.24314 | 0.37105 | 4.1371
| MAR | 598.28 | 0.076946 | 0.44828 | 3.942
| ABR | 599 | 0.12034 | 0.56916 | 3.9371
| MAI | 608.8 | 1.6361 | 2.2145 | 3.5515
| JUN | 610.53 | 0.28417 | 2.505 | 3.6202
| JUL | 614.75 | 0.6912 | 3.2135 | 4.172
| AGO | 617.04 | 0.37251 | 3.598 | 4.2597
| SET | 619.36 | 0.37599 | 3.9875 | 4.5086
| OUT | 622.42 | 0.49406 | 4.5013 | 4.8039
| NOV | 624.7 | 0.36631 | 4.8841 | 5.0357
| DEZ | 626.08 | 0.22091 | 5.1158 | 5.1158
2008 | JAN | 630.32 | 0.67723 | 0.67723 | 5.6928
| FEV | 631.87 | 0.24591 | 0.9248 | 5.6957
| MAR | 633.22 | 0.21365 | 1.1404 | 5.8401
| ABR | 635.39 | 0.34269 | 1.487 | 6.0751
| MAI | 655.36 | 3.143 | 4.6767 | 7.6478
| JUN | 660.59 | 0.79803 | 5.5121 | 8.1994
| JUL | 668.33 | 1.1717 | 6.7483 | 8.7157
| AGO | 675.23 | 1.0324 | 7.8504 | 9.4305
| SET | 686.64 | 1.6898 | 9.6729 | 10.8628
| OUT | 690.92 | 0.62333 | 10.3565 | 11.0054
| NOV | 697.76 | 0.98998 | 11.449 | 11.6952
| DEZ | 701.6 | 0.55033 | 12.0624 | 12.0624
2009 | JAN | 705.13 | 0.50314 | 0.50314 | 11.8686
| FEV | 705.81 | 0.096436 | 0.60006 | 11.7018
| MAR | 710.66 | 0.68715 | 1.2913 | 12.2296
| ABR | 711.14 | 0.067543 | 1.3597 | 11.9218
| MAI | 724.22 | 1.8393 | 3.2241 | 10.5072
| JUN | 726.82 | 0.35901 | 3.5946 | 10.0259
| JUL | 728.5 | 0.23114 | 3.8341 | 9.003
| AGO | 729.78 | 0.1757 | 4.0165 | 8.0787
| SET | 731.77 | 0.27268 | 4.3002 | 6.5726
| OUT | 734.35 | 0.35257 | 4.6679 | 6.2858
| NOV | 737.43 | 0.41942 | 5.1069 | 5.6853
| DEZ | 740.75 | 0.45021 | 5.5801 | 5.5801
2010 | JAN | 741.91 | 0.1566 | 0.1566 | 5.2161
| FEV | 742.6 | 0.093003 | 0.24975 | 5.2125
| MAR | 744.2 | 0.21546 | 0.46574 | 4.7196
| ABR | 748.57 | 0.58721 | 1.0557 | 5.2634
| MAI | 768.48 | 2.6597 | 3.7435 | 6.1114
| JUN | 770.75 | 0.29539 | 4.0499 | 6.0441
| JUL | 776.08 | 0.69153 | 4.7695 | 6.5312
| AGO | 779.02 | 0.37883 | 5.1664 | 6.7472
| SET | 779.78 | 0.097558 | 5.269 | 6.5608
| OUT | 782.8 | 0.38729 | 5.6767 | 6.5977
| NOV | 787.64 | 0.61829 | 6.3301 | 6.8088
| DEZ | 794.72 | 0.89889 | 7.2859 | 7.2859
2011 | JAN | 795.97 | 0.15729 | 0.15729 | 7.2866
| FEV | 796.95 | 0.12312 | 0.2806 | 7.3189
| MAR | 798.01 | 0.13301 | 0.41398 | 7.24
| ABR | 801.31 | 0.41353 | 0.82922 | 7.0454
| MAI | 829.84 | 3.5604 | 4.4192 | 7.99
| JUN | 830.3 | 0.055432 | 4.477 | 7.7262
| JUL | 832.42 | 0.25533 | 4.7438 | 7.27
| AGO | 834.43 | 0.24146 | 4.9967 | 7.12
| SET | 840.61 | 0.74063 | 5.7744 | 7.81
| OUT | 842.84 | 0.26528 | 6.055 | 7.68
| NOV | 867.35 | 2.908 | 9.1391 | 10.13
| DEZ | 869.05 | 0.196 | 9.353 | 9.353
2012 | JAN | 869.27 | 0.025315 | 0.025315 | 9.2089
| FEV | 871.48 | 0.25424 | 0.27962 | 9.3519
| MAR | 871.88 | 0.045899 | 0.32564 | 9.2568
| ABR | 872.45 | 0.065376 | 0.39123 | 8.878
| MAI | 872.48 | 0.0034386 | 0.39468 | 5.1383
| JUN | 904.8 | 3.7044 | 4.1137 | 8.9727
| JUL | 905.76 | 0.1061 | 4.2242 | 8.8105
| AGO | 906.32 | 0.061827 | 4.2886 | 8.6155
| SET | 901.52 | -0.52961 | 3.7363 | 7.2459
| OUT | 901.63 | 0.012202 | 3.7489 | 6.9752
| NOV | 903.06 | 0.1586 | 3.9135 | 4.1171
| DEZ | 905.97 | 0.32224 | 4.2483 | 4.2483
2013 | JAN | 908.24 | 0.25056 | 0.25056 | 4.4831
| FEV | 908.8 | 0.061658 | 0.31237 | 4.2824
| MAR | 908.1 | -0.077025 | 0.23511 | 4.1542
| ABR | 909.54 | 0.15857 | 0.39405 | 4.2512
| MAI* | 912.96 | 0.37601 | 0.77155 | 4.6396
| JUN | 944.76 | 3.4832 | 4.2816 | 4.4164
| JUL | 947.62 | 0.30272 | 4.5973 | 4.6215
| AGO | 947.04 | -0.061206 | 4.5333 | 4.4929
| SET | 952.97 | 0.62616 | 5.1878 | 5.707
| OUT | 952.31 | -0.069257 | 5.115 | 5.6209
| NOV | 952.97 | 0.069305 | 5.1878 | 5.5268
| DEZ | 953.89 | 0.09654 | 5.2894 | 5.2894
2014 | JAN | 956.57 | 0.28095 | 0.28095 | 5.3213
| FEV | 955.89 | -0.071087 | 0.20967 | 5.1816
| MAR | 958.07 | 0.22806 | 0.43821 | 5.5027
| ABR | 958.34 | 0.028182 | 0.46651 | 5.3653
| MAI | 959.44 | 0.11478 | 0.58183 | 5.0911
| JUN | 963.61 | 0.43463 | 1.019 | 1.9952
| JUL | 1014.02 | 5.2314 | 6.3037 | 7.007
| AGO | 1017.73 | 0.36587 | 6.6926 | 7.4643
| SET | 1021.34 | 0.35471 | 7.071 | 7.1744
| OUT | 1022.28 | 0.092036 | 7.1696 | 7.3474
| NOV | 1024.38 | 0.20542 | 7.3897 | 7.4934
| DEZ | 1024.75 | 0.036119 | 7.4285 | 7.4285
2015 | JAN | 1026.89 | 0.20883 | 0.20883 | 7.3513
| FEV | 1026.38 | -0.049665 | 0.15906 | 7.3743
| MAR | 1026.78 | 0.038972 | 0.1981 | 7.1717
| ABR | 1024.8 | -0.19284 | 0,01 (1) | 6.9349
| MAI | 1029.04 | 0.41374 | 0.41864 | 7,26 (1)
| JUN | 1030.17 | 0.10981 | 0.52891 | 6.9074
| JUL | 1065.63 | 3.4422 | 3.9893 | 5.0896
| AGO | 1065.6 | -0.0028152 | 3.9863 | 4,71 (1)
| SET | 1065.6 | 0 | 3.9863 | 4,71 (1)
| OUT | 1066.56 | 0,02 (1) | 4.08 | 4,34 (1)
| NOV | 1069.31 | 0.25784 | 4.3484 | 4.3861
| DEZ | 1072.78 | 0.32451 | 4.687 | 4.687
2016 | JAN | 1082.1 | 0.86877 | 0.86877 | 5.3764
| FEV | 1091.63 | 0.88069 | 1.7571 | 6.3573
| MAR | 1093.48 | 0.16947 | 1.9296 | 6,49 (1)
| ABR | 1097.32 | 0.35117 | 2.2875 | 7,07 (1)
| MAI | 1098.02 | 0.063792 | 2.3528 | 6.7033
| JUN | 1097.59 | -0.039161 | 2.3127 | 6.5446
| JUL | 1098.06 | 0.042821 | 2,35 (1) | 3.0433
| AGO | 1097.72 | -0.030964 | 2.3248 | 3,00 (1)
| SET | 1117.21 | 1.7755 | 4.1416 | 4,77 (1)
| OUT | 1119.01 | 0.16112 | 4.3094 | 4,91 (1)
| NOV | 1118.31 | -0.062555 | 4.2441 | 4.5824
| DEZ | 1144.89 | 2.3768 | 6.7218 | 6.7218
2017 | JAN | 1141.24 | -0.31881 | -0.31881 | 5.4653
| FEV | 1143.8 | 0.22432 | -0.095206 | 4.7791
| MAR | 1146.85 | 0.26666 | 0.1712 | 4.8807
| ABR | 1145.88 | -0.08458 | 0.086471 | 4.4253
| MAI | 1147.5 | 0.14138 | 0.22797 | 4.5063
| JUN | 1173.72 | 2.285 | 2,51 (1) | 6.9361
| JUL | 1175.81 | 0.17807 | 2.7007 | 7,09 (1)
| AGO | 1180.9 | 0.43289 | 3,14 (1) | 7.5775
| SET | 1187.53 | 0.56144 | 3.7244 | 6.2943
| OUT | 1187.16 | -0.031157 | 3.6921 | 6.0902
| NOV | 1195.72 | 0.72105 | 4,43 (1) | 6.9221
| DEZ | 1200.64 | 0.41147 | 4,86 (1) | 4,86 (1)
2018 | JAN | 1202.75 | 0.17574 | 0.17574 | 5.3898
| FEV | 1209.77 | 0.58366 | 0.76043 | 5.7676
| MAR | 1213.24 | 0.28683 | 1.0494 | 5.7889
| ABR | 1218.49 | 0.43273 | 1.4867 | 6,33 (1)
| MAI | 1223.18 | 0.3849 | 1,87 (1) | 6,58 (1)
| JUN | 1232.27 | 0.74314 | 2.6344 | 4,98 (1)
| JUL | 1236.89 | 0.37492 | 3,01 (1) | 5,18 (1)
| AGO | 1238.13 | 0.10025 | 3,11 (1) | 4,83 (1)
| SET | 1242.97 | 0.39091 | 3,51 (1) | 4,65 (1)
| OUT | 1259.83 | 1.3564 | 4,92 (1) | 6,11 (1)
| NOV | 1261.4 | 0.12462 | 5,05 (1) | 5,48 (1)
| DEZ | 1260.8 | -0.047566 | 4,99 (1) | 4,99 (1)
2019 | JAN | 1259.31 | -0.11818 | -0.11818 | 4,68 (1)
| FEV | 1260.46 | 0.09132 | -0.026967 | 4,17 (1)
| MAR | 1261.13 | 0.053155 | 0,02 (1) | 3,92 (1)
| ABR | 1271.32 | 0.80801 | 0.83439 | 4,31 (1)
| MAI | 1269.91 | -0.11091 | 0.72256 | 3,80 (1)
| JUN | 1275.71 | 0.45673 | 1.1826 | 3,52 (1)
| JUL | 1284.16 | 0.66238 | 1.8528 | 3,81 (1)
| AGO | 1306.53 | 1.742 | 3,62 (1) | 5.5245
| SET | 1308.56 | 0.15537 | 3.7881 | 5,27 (1)
| OUT | 1309.28 | 0.055022 | 3.8452 | 3,92 (1)
| NOV | 1310.36 | 0.082488 | 3.9308 | 3.8814
| DEZ | 1313.57 | 0.24497 | 4,18 (1) | 4,18 (1)
2020 | JAN | 1310.45 | -0.23752 | -0.23752 | 4.061
| FEV | 1307.46 | -0.22817 | -0.46514 | 3.7288
| MAR | 1311.86 | 0.33653 | -0.13018 | 4,03 (1)
| ABR | 1310.37 | -0.11358 | -0.24361 | 3,08 (1)
| MAI | 1310.89 | 0.039683 | -0.20402 | 3.227
| JUN | 1313.98 | 0.23572 | 0,04 (1) | 3,01 (1)
| JUL | 1315.97 | 0.15145 | 0,19 (1) | 2.4771
| AGO | 1327.58 | 0.88224 | 1.0666 | 1,62 (1)
| SET | 1361.34 | 2.543 | 3.6367 | 4.0334
| OUT | 1375.31 | 1.0262 | 4.7002 | 5.0432
| NOV | 1393.43 | 1.3175 | 6,09 (1) | 6.3395
| DEZ | 1409.43 | 1.1482 | 7,31 (1) | 7,31 (1)
2021 | JAN | 1424.38 | 1.0607 | 1.0607 | 8,71 (1)
| FEV | 1440.04 | 1.0994 | 2.1718 | 10,15 (1)
| MAR | 1465.58 | 1.7736 | 3.9839 | 11.7177
| ABR | 1473.89 | 0.56701 | 4.5735 | 12.4789
| MAI | 1510.44 | 2.4798 | 7.1667 | 15,23 (1)
| JUN | 1536.21 | 1.7061 | 8.9951 | 16,92 (1)
| JUL | 1551.33 | 0.98424 | 10.0679 | 17,89 (1)
| AGO | 1574.48 | 1.4923 | 11.7104 | 18.5977
| SET | 1595.56 | 1.3389 | 13,20 (1) | 17.2051
| OUT | 1613.11 | 1.0999 | 14.4512 | 17.2906
| NOV | 1661.66 | 3.0097 | 17,89 (1) | 19.2496
| DEZ | 1675.37 | 0.82508 | 18.8686 | 18.8686
2022 | JAN | 1680.66 | 0.31575 | 0.31575 | 18,00 (1)
| FEV | 1695.98 | 0.91155 | 1.2302 | 17,78 (1)
| MAR |  | -100 | -100 | -100
| ABR |  | #DIV/0! | -100 | -100
| MAI |  | #DIV/0! | -100 | -100
| JUN |  | #DIV/0! | -100 | -100
| JUL |  | #DIV/0! | -100 | -100
| AGO |  | #DIV/0! | -100 | -100
| SET |  | #DIV/0! | -100 | -100
| OUT |  | #DIV/0! | -100 | -100
| NOV |  | #DIV/0! | -100 | -100
| DEZ |  | #DIV/0! | -100 | -100
| MAR | 1705.11 | 0.53833 | 1.7751 | 16,36 (1)
| ABR | 1718.15 | 0.76476 | 2.5535 | 16,58 (1)
Fonte: Sistema Nacional de Pesquisa de Custos e Índices da Construção Civil-SINAPI/IBGE.
Elaboração: Banco de Dados CBIC
Obs.: Nova série de custos e índices a partir de jan/99 (base dez. 98=100)
(*) Valores a partir de maio/2013 caso a desoneração da folha de pagamento dos salários não tivesse ocorrido.
(1) Variação calculada pelo IBGE, considerando o número-índice com 8 casas decimais.

## Tabela 53_Centro Oeste D
SISTEMA NACIONAL DE PESQUISA DE CUSTOS E ÍNDICES DA CONSTRUÇÃO CIVIL - SINAPI
REGIÃO CENTRO-OESTE
Custo Médio em R$/m²
SÉRIE COM DESONERAÇÃO DA FOLHA DE PAGAMENTO DOS SALÁRIOS
MATO GROSSO DO SUL | [5 empty] | MATO GROSSO | [5 empty] | GOIÁS
ANO |  | Valores em R$/m² | Variações % |  |  | ANO |  | Valores em R$/m² | Variações % |  |  | ANO |  | Valores em R$/m² | Variações %
/ |  |  | Mês | Acumuladas |  | / |  |  | Mês | Acumuladas |  | / |  |  | Mês | Acumuladas
MÊS |  |  |  | Ano | 12 Meses | MÊS |  |  |  | Ano | 12 Meses | MÊS |  |  |  | Ano | 12 Meses
2013 | MAI | 811.44 | -5.32 | -4.06 | -0.04 | 2013 | MAI | 836.67 | -5.5 | -5.2 | 2.16 | 2013 | MAI | 789.73 | -5.58 | -4.77 | 0.32
| JUN | 861.15 | 6.1261 | 1.82 | 3.7 |  | JUN | 891.2 | 6.5175 | 0.98 | 8.34 |  | JUN | 846.71 | 7.2151 | 2.1 | 7.14
| JUL | 818.12 | -4.9968 | -3.27 | -1.74 |  | JUL | 840.27 | -5.7148 | -4.79 | 2 |  | JUL | 837.61 | -1.0747 | 1 | 5.96
| AGO | 850.41 | 3.9469 | 0.55 | 1.78 |  | AGO | 839.52 | -0.089257 | -4.87 | -3.1 |  | AGO | 837.58 | -0.0035816 | 1 | 1.03
| SET | 855.14 | 0.5562 | 1.11 | 2.3 |  | SET | 839.91 | 0.046455 | -4.83 | -4.32 |  | SET | 838.23 | 0.077605 | 1.08 | 1.15
| OUT | 856.38 | 0.14501 | 1.26 | 2.04 |  | OUT | 879.53 | 4.7172 | -0.34 | -0.08 |  | OUT | 841.72 | 0.41635 | 1.5 | 1.47
| NOV | 856.37 | -0.0011677 | 1.26 | 1.75 |  | NOV | 879.23 | -0.034109 | -0.38 | 0.03 |  | NOV | 843.1 | 0.16395 | 1.67 | 1.49
| DEZ | 857.45 | 0.12611 | 1.38 | 1.38 |  | DEZ | 883.72 | 0.51067 | 0.13 | 0.13 |  | DEZ | 843.23 | 0.015419 | 1.68 | 1.68
2014 | JAN | 855.33 | -0.24724 | -0.24724 | 1.03 | 2014 | JAN | 879.21 | -0.51034 | -0.51034 | -0.46 | 2014 | JAN | 851.38 | 0.96652 | 0.96652 | 2.49
| FEV | 860.62 | 0.61847 | 0.3697 | 1.02 |  | FEV | 882.15 | 0.33439 | -0.17766 | -0.29 |  | FEV | 855.07 | 0.43341 | 1.4041 | 2.85
| MAR | 864.37 | 0.43573 | 0.80704 | 1.39 |  | MAR | 884.65 | 0.2834 | 0.10524 | 0.13 |  | MAR | 858.19 | 0.36488 | 1.7741 | 3.27
| ABR | 866.4 | 0.23485 | 1.0438 | 1.09 |  | ABR | 886.08 | 0.16165 | 0.26705 | 0.08 |  | ABR | 862.27 | 0.47542 | 2.258 | 3.09
| MAI | 871.3 | 0.56556 | 1.6153 | 7.377 |  | MAI | 890.04 | 0.44691 | 0.71516 | 6.3789 |  | MAI | 864.36 | 0.24238 | 2.5058 | 9.4501
| JUN | 902.61 | 3.5935 | 5.2668 | 4.8145 |  | JUN | 891.17 | 0.12696 | 0.84303 | -0.0033662 |  | JUN | 868.13 | 0.43616 | 2.9529 | 2.5298
| JUL | 904.71 | 0.23266 | 5.5117 | 10.584 |  | JUL | 891.04 | -0.014588 | 0.82832 | 6.0421 |  | JUL | 868.7 | 0.065658 | 3.0205 | 3.7118
| AGO | 907.11 | 0.26528 | 5.7916 | 6.6674 |  | AGO | 933.87 | 4.8067 | 5.6749 | 11.2386 |  | AGO | 898.69 | 3.4523 | 6.5771 | 7.296
| SET | 906.56 | -0.060632 | 5.7274 | 6.0131 |  | SET | 933.61 | -0.027841 | 5.6455 | 11.156 |  | SET | 899.28 | 0.065651 | 6.6471 | 7.2832
| OUT | 908.36 | 0.19855 | 5.9374 | 6.0697 |  | OUT | 931.85 | -0.18852 | 5.4463 | 5.9486 |  | OUT | 894.36 | -0.5471 | 6.0636 | 6.2539
| NOV | 907.24 | -0.1233 | 5.8068 | 5,95 (1) |  | NOV | 929.95 | -0.2039 | 5.2313 | 5.7687 |  | NOV | 897.79 | 0.38351 | 6.4704 | 6.4868
| DEZ | 905.66 | -0.17415 | 5,63 (1) | 5,63 (1) |  | DEZ | 933.62 | 0.39464 | 5.6466 | 5.6466 |  | DEZ | 905.88 | 0.9011 | 7.4298 | 7.4298
2015 | JAN | 906.19 | 0.058521 | 0.058521 | 5,96 (1) | 2015 | JAN | 933.62 | 0 | 0 | 6.1885 | 2015 | JAN | 907.16 | 0.1413 | 0.1413 | 6.5517
| FEV | 913.51 | 0.80778 | 0.86677 | 6,16 (1) |  | FEV | 934.54 | 0.098541 | 0.098541 | 5,95 (1) |  | FEV | 912.72 | 0.6129 | 0,75 (1) | 6.7421
| MAR | 914.33 | 0.089764 | 0.95731 | 5,79 (1) |  | MAR | 933.81 | -0.078113 | 0.020351 | 5.557 |  | MAR | 914.92 | 0.24104 | 0,99 (1) | 6.6104
| ABR | 913.78 | -0.060153 | 0.89658 | 5,49 (1) |  | ABR | 935.45 | 0.17562 | 0.19601 | 5,59 (1) |  | ABR | 915.25 | 0.036069 | 1.0344 | 6.1442
| MAI | 917.55 | 0.41257 | 1.3129 | 5,32 (1) |  | MAI | 936.64 | 0.12721 | 0,33 (1) | 5,25 (1) |  | MAI | 916.85 | 0.17482 | 1,20 (1) | 6.0727
| JUN | 948.49 | 3.372 | 4.7291 | 5,09 (1) |  | JUN | 937.43 | 0.084344 | 0.40809 | 5,20 (1) |  | JUN | 918.96 | 0.23014 | 1.4439 | 5,85 (1)
| JUL | 953.11 | 0.48709 | 5.2393 | 5,37 (1) |  | JUL | 941.25 | 0.4075 | 0.81725 | 5,64 (1) |  | JUL | 923.21 | 0.46248 | 1,90 (1) | 6,26 (1)
| AGO | 954.55 | 0.15108 | 5.3983 | 5,24 (1) |  | AGO | 971.4 | 3.2032 | 4.0466 | 4.0188 |  | AGO | 959.32 | 3.9114 | 5,89 (1) | 6,73 (1)
| SET | 953.95 | -0.062857 | 5,34 (1) | 5,24 (1) |  | SET | 975.23 | 0.39428 | 4,45 (1) | 4,45 (1) |  | SET | 958.95 | -0.038569 | 5,85 (1) | 6,62 (1)
| OUT | 951.92 | -0.2128 | 5,12 (1) | 4,81 (1) |  | OUT | 975.57 | 0.034864 | 4.4933 | 4,68 (1) |  | OUT | 960.96 | 0.2096 | 6,07 (1) | 7,43 (1)
| NOV | 956.37 | 0.46748 | 5,61 (1) | 5,43 (1) |  | NOV | 976.53 | 0.098404 | 4,59 (1) | 5,00 (1) |  | NOV | 963.68 | 0.28305 | 6,37 (1) | 7,32 (1)
| DEZ | 957.68 | 0.13698 | 5,76 (1) | 5,76 (1) |  | DEZ | 980.45 | 0.40142 | 5,01 (1) | 5,01 (1) |  | DEZ | 958.47 | -0.54064 | 5,79 (1) | 5,79 (1)
2016 | JAN | 962.22 | 0.47406 | 0.47406 | 6,19 (1) | 2016 | JAN | 986.36 | 0.60278 | 0.60278 | 5,64 (1) | 2016 | JAN | 962.3 | 0.3996 | 0.3996 | 6,07 (1)
| FEV | 968.28 | 0.62979 | 1,10 (1) | 5.9956 |  | FEV | 986.02 | -0.03447 | 0.56811 | 5,50 (1) |  | FEV | 967.63 | 0.55388 | 0,95 (1) | 6,00 (1)
| MAR | 974.23 | 0.61449 | 1,72 (1) | 6.5512 |  | MAR | 987.86 | 0.18661 | 0.75578 | 5.7881 |  | MAR | 969.55 | 0.19842 | 1,15 (1) | 5,96 (1)
| ABR | 981.24 | 0.71954 | 2,45 (1) | 7.3825 |  | ABR | 991.45 | 0.36341 | 1.1219 | 5,98 (1) |  | ABR | 974.76 | 0.53736 | 1.6996 | 6,49 (1)
| MAI | 1016.26 | 3.569 | 6,11 (1) | 10.758 |  | MAI | 987.35 | -0.41354 | 0,71 (1) | 5,40 (1) |  | MAI | 978.54 | 0.38779 | 2,10 (1) | 6,72 (1)
| JUN | 1018.45 | 0.2155 | 6,34 (1) | 7,39 (1) |  | JUN | 986.1 | -0.1266 | 0.57627 | 5,18 (1) |  | JUN | 981.92 | 0.34541 | 2.4466 | 6.8512
| JUL | 1018.29 | -0.01571 | 6,32 (1) | 6.8387 |  | JUL | 987.17 | 0.10851 | 0.6854 | 4,87 (1) |  | JUL | 981.56 | -0.036663 | 2.409 | 6.3203
| AGO | 1020.48 | 0.21507 | 6.5575 | 6,92 (1) |  | AGO | 1037.13 | 5.0609 | 5.781 | 6,76 (1) |  | AGO | 1012.37 | 3.1389 | 5,63 (1) | 5.53
| SET | 1016.17 | -0.42235 | 6.1075 | 6,53 (1) |  | SET | 1042.72 | 0.53899 | 6.3512 | 6.9204 |  | SET | 1013.14 | 0.076059 | 5,71 (1) | 5,66 (1)
| OUT | 1013.92 | -0.22142 | 5.8725 | 6,52 (1) |  | OUT | 1044.61 | 0.18126 | 6,55 (1) | 7.0769 |  | OUT | 1016.35 | 0.31684 | 6,05 (1) | 5,77 (1)
| NOV | 1012.78 | -0.11243 | 5,76 (1) | 5,91 (1) |  | NOV | 1049.95 | 0.5112 | 7.0886 | 7.5185 |  | NOV | 1016.47 | 0.011807 | 6,06 (1) | 5,49 (1)
| DEZ | 1016.91 | 0.40779 | 6,19 (1) | 6,19 (1) |  | DEZ | 1045.45 | -0.42859 | 6.6296 | 6.6296 |  | DEZ | 1017.11 | 0.062963 | 6,13 (1) | 6,13 (1)
2017 | JAN | 1016.18 | -0.071786 | -0.071786 | 5,62 (1) | 2017 | JAN | 1047 | 0.14826 | 0.14826 | 6.1479 | 2017 | JAN | 1022.52 | 0.5319 | 0.5319 | 6.2579
| FEV | 1019.43 | 0.31983 | 0.24781 | 5,30 (1) |  | FEV | 1045.89 | -0.10602 | 0.042087 | 6.0719 |  | FEV | 1021.45 | -0.10464 | 0.4267 | 5,58 (1)
| MAR | 1021.1 | 0.16382 | 0.41203 | 4,82 (1) |  | MAR | 1050.84 | 0.47328 | 0,51 (1) | 6,36 (1) |  | MAR | 1021.87 | 0.041118 | 0.46799 | 5,41 (1)
| ABR | 1021.14 | 0.0039173 | 0,41 (1) | 4,08 (1) |  | ABR | 1049.93 | -0.086597 | 0,42 (1) | 5,89 (1) |  | ABR | 1024.05 | 0.21333 | 0.68233 | 5.0566
| MAI | 1023.64 | 0.24482 | 0,65 (1) | 0.72619 |  | MAI | 1047.47 | -0.2343 | 0.19322 | 6,08 (1) |  | MAI | 1025.52 | 0.14355 | 0,82 (1) | 4.801
| JUN | 1026.75 | 0.30382 | 0,95 (1) | 0.81496 |  | JUN | 1052.11 | 0.44297 | 0,63 (1) | 6,68 (1) |  | JUN | 1030.34 | 0.47001 | 1.3007 | 4.9312
| JUL | 1048.72 | 2.1398 | 3,11 (1) | 2.9883 |  | JUL | 1052.38 | 0.025663 | 0.66287 | 6,60 (1) |  | JUL | 1025.72 | -0.4484 | 0,84 (1) | 4.499
| AGO | 1050.53 | 0.17259 | 3,29 (1) | 2.9447 |  | AGO | 1054.15 | 0.16819 | 0.83218 | 1.6411 |  | AGO | 1033.08 | 0.71754 | 1.5701 | 2,04 (1)
| SET | 1055.09 | 0.43407 | 3,73 (1) | 3,81 (1) |  | SET | 1054.72 | 0.054072 | 0,88 (1) | 1,14 (1) |  | SET | 1036.77 | 0.35718 | 1.9329 | 2.3324
| OUT | 1056.21 | 0.10615 | 3,85 (1) | 4,16 (1) |  | OUT | 1061.16 | 0.61059 | 1.5027 | 1.5843 |  | OUT | 1062.33 | 2.4653 | 4.4459 | 4.524
| NOV | 1063.16 | 0.65801 | 4,53 (1) | 4,96 (1) |  | NOV | 1079.28 | 1.7076 | 3,23 (1) | 2.7935 |  | NOV | 1067.3 | 0.46784 | 4,94 (1) | 5.0006
| DEZ | 1060.03 | -0.29441 | 4,23 (1) | 4,23 (1) |  | DEZ | 1079.16 | -0.011119 | 3.2244 | 3.2244 |  | DEZ | 1069.48 | 0.20425 | 5.1489 | 5.1489
2018 | JAN | 1058.24 | -0.16886 | -0.16886 | 4,12 (1) | 2018 | JAN | 1074.32 | -0.4485 | -0.4485 | 2,60 (1) | 2018 | JAN | 1069.15 | -0.030856 | -0.030856 | 4.5603
| FEV | 1059.61 | 0.12946 | -0.039622 | 3,93 (1) |  | FEV | 1072.19 | -0.19826 | -0.64587 | 2.5146 |  | FEV | 1076.22 | 0.66127 | 0.63021 | 5.362
| MAR | 1063.51 | 0.36806 | 0.32829 | 4.1534 |  | MAR | 1075.05 | 0.26674 | -0.38085 | 2,31 (1) |  | MAR | 1074.77 | -0.13473 | 0,50 (1) | 5.1768
| ABR | 1063.08 | -0.040432 | 0.28773 | 4,10 (1) |  | ABR | 1074.84 | -0.019534 | -0.40031 | 2,38 (1) |  | ABR | 1082.24 | 0.69503 | 1,20 (1) | 5,69 (1)
| MAI | 1061.9 | -0.111 | 0.17641 | 3.7376 |  | MAI | 1077.39 | 0.23724 | -0.16402 | 2.8564 |  | MAI | 1081.49 | -0.069301 | 1,13 (1) | 5,47 (1)
| JUN | 1064.64 | 0.25803 | 0,44 (1) | 3,70 (1) |  | JUN | 1079.96 | 0.23854 | 0,08 (1) | 2,66 (1) |  | JUN | 1080.38 | -0.10264 | 1,03 (1) | 4,87 (1)
| JUL | 1082.28 | 1.6569 | 2,11 (1) | 3,21 (1) |  | JUL | 1081.92 | 0.18149 | 0.25575 | 2.807 |  | JUL | 1084.87 | 0.41559 | 1,45 (1) | 5,79 (1)
| AGO | 1083.18 | 0.083158 | 2,19 (1) | 3,12 (1) |  | AGO | 1088.98 | 0.65254 | 0.90997 | 3.3041 |  | AGO | 1087.76 | 0.26639 | 1,73 (1) | 5,32 (1)
| SET | 1088.01 | 0.44591 | 2,65 (1) | 3,14 (1) |  | SET | 1094.4 | 0.49771 | 1.4122 | 3,77 (1) |  | SET | 1090.38 | 0.24086 | 1,97 (1) | 5,19 (1)
| OUT | 1091.8 | 0.34834 | 3,01 (1) | 3,39 (1) |  | OUT | 1114.74 | 1.8586 | 3.297 | 5,06 (1) |  | OUT | 1093.44 | 0.28064 | 2,26 (1) | 2,94 (1)
| NOV | 1091.62 | -0.016487 | 2,99 (1) | 2,69 (1) |  | NOV | 1120.86 | 0.54901 | 3,87 (1) | 3,86 (1) |  | NOV | 1094.01 | 0.052129 | 2,31 (1) | 2,51 (1)
| DEZ | 1092.69 | 0.098019 | 3,09 (1) | 3,09 (1) |  | DEZ | 1126.15 | 0.47196 | 4,36 (1) | 4,36 (1) |  | DEZ | 1096.67 | 0.24314 | 2,56 (1) | 2,56 (1)
2019 | JAN | 1093.88 | 0.10891 | 0.10891 | 3,38 (1) | 2019 | JAN | 1126.74 | 0.052391 | 0.052391 | 4.8794 | 2019 | JAN | 1099.36 | 0.24529 | 0.24529 | 2,84 (1)
| FEV | 1095.03 | 0.10513 | 0,22 (1) | 3,36 (1) |  | FEV | 1134.08 | 0.65144 | 0.70417 | 5.7723 |  | FEV | 1100.91 | 0.14099 | 0.38662 | 2,31 (1)
| MAR | 1091.5 | -0.32237 | -0,10 (1) | 2,65 (1) |  | MAR | 1135.98 | 0.16754 | 0.87289 | 5.6676 |  | MAR | 1103.82 | 0.26433 | 0.65197 | 2,71 (1)
| ABR | 1087.51 | -0.36555 | -0.47406 | 2,31 (1) |  | ABR | 1136.69 | 0.062501 | 0,93 (1) | 5.7543 |  | ABR | 1104.95 | 0.10237 | 0,75 (1) | 2.0984
| MAI | 1085.94 | -0.14437 | -0,61 (1) | 2,28 (1) |  | MAI | 1134.81 | -0.16539 | 0,76 (1) | 5,32 (1) |  | MAI | 1103.84 | -0.10046 | 0.6538 | 2.0666
| JUN | 1086.39 | 0.041439 | -0,57 (1) | 2,05 (1) |  | JUN | 1133.6 | -0.10663 | 0,65 (1) | 4,95 (1) |  | JUN | 1109.16 | 0.48195 | 1,13 (1) | 2.6639
| JUL | 1089.29 | 0.26694 | -0,30 (1) | 0,66 (1) |  | JUL | 1134.31 | 0.062632 | 0,71 (1) | 4,83 (1) |  | JUL | 1107.37 | -0.16138 | 0,97 (1) | 2.074
| AGO | 1090.5 | 0.11108 | -0,19 (1) | 0,69 (1) |  | AGO | 1140.43 | 0.53954 | 1,25 (1) | 4,71 (1) |  | AGO | 1131.83 | 2.2088 | 3,20 (1) | 4,04 (1)
| SET | 1109.34 | 1.7276 | 1,54 (1) | 1,97 (1) |  | SET | 1141.33 | 0.078918 | 1,33 (1) | 4,28 (1) |  | SET | 1137.07 | 0.46297 | 3.6839 | 4,27 (1)
| OUT | 1116.19 | 0.61748 | 2,16 (1) | 2,25 (1) |  | OUT | 1142.14 | 0.07097 | 1,41 (1) | 2,44 (1) |  | OUT | 1145.78 | 0.766 | 4.4781 | 4,78 (1)
| NOV | 1115.32 | -0.077944 | 2,08(1) | 2,18 (1) |  | NOV | 1147.27 | 0.44916 | 1,86 (1) | 2,34 (1) |  | NOV | 1157.34 | 1.0089 | 5.5322 | 5.7888
| DEZ | 1117.72 | 0.21518 | 2,31 (1) | 2,31 (1) |  | DEZ | 1147.49 | 0.019176 | 1,88 (1) | 1,88 (1) |  | DEZ | 1160.53 | 0.27563 | 5,83 (1) | 5,83 (1)
2020 | JAN | 1118.65 | 0.083205 | 0.083205 | 2,28 (1) | 2020 | JAN | 1163.48 | 1.3935 | 1.3935 | 3,25 (1) | 2020 | JAN | 1163.66 | 0.2697 | 0.2697 | 5.8489
| FEV | 1123.99 | 0.47736 | 0.56096 | 2,65 (1) |  | FEV | 1166.51 | 0.26043 | 1,65 (1) | 2,85 (1) |  | FEV | 1168.83 | 0.44429 | 0,71 (1) | 6.1694
| MAR | 1123.9 | -0.0080072 | 0.55291 | 2.9684 |  | MAR | 1172.57 | 0.5195 | 2,18 (1) | 3,21 (1) |  | MAR | 1165.38 | -0.29517 | 0,41 (1) | 5,57 (1)
| ABR | 1124.55 | 0.057834 | 0.61107 | 3,42 (1) |  | ABR | 1172.56 | 0 | 2.1848 | 3,14(1) |  | ABR | 1167.37 | 0.17076 | 0,58 (1) | 5.6491
| MAI | 1126.71 | 0.19208 | 0.80432 | 3,76 (1) |  | MAI | 1172.63 | 0.0059698 | 2.1909 | 3.3327 |  | MAI | 1167.05 | -0.027412 | 0,55 (1) | 5,72 (1)
| JUN | 1127.51 | 0.071003 | 0,87 (1) | 3.785 |  | JUN | 1171.82 | -0.069075 | 2.1203 | 3.3716 |  | JUN | 1167.31 | 0.022278 | 0,57 (1) | 5.2427
| JUL | 1128.98 | 0.13038 | 1,00 (1) | 3,65 (1) |  | JUL | 1175.13 | 0.28247 | 2.4087 | 3.5987 |  | JUL | 1170.84 | 0.3024 | 0,87 (1) | 5,72 (1)
| AGO | 1140.7 | 1.0381 | 2,05 (1) | 4,61 (1) |  | AGO | 1184.63 | 0.80842 | 3.2366 | 3.8757 |  | AGO | 1180.24 | 0.80284 | 1,68 (1) | 4,26 (1)
| SET | 1154.72 | 1.2291 | 3.3103 | 4,10 (1) |  | SET | 1198.13 | 1.1396 | 4.4131 | 4.9767 |  | SET | 1195.18 | 1.2658 | 2,97 (1) | 5,10 (1)
| OUT | 1176.19 | 1.8593 | 5.2312 | 5.3754 |  | OUT | 1207.04 | 0.74366 | 5.1896 | 5.6823 |  | OUT | 1210.9 | 1.3153 | 4,33 (1) | 5.6835
| NOV | 1192.43 | 1.3807 | 6.6841 | 6,92 (1) |  | NOV | 1215.19 | 0.67521 | 5.8998 | 5.9201 |  | NOV | 1251.32 | 3.338 | 7,81 (1) | 8.1203
| DEZ | 1197.89 | 0.45789 | 7.1726 | 7.1726 |  | DEZ | 1226.76 | 0.95211 | 6.9081 | 6.9081 |  | DEZ | 1279.22 | 2.2296 | 10,22 (1) | 10,22 (1)
2021 | JAN | 1221.23 | 1.9484 | 1.9484 | 9,18 (1) | 2021 | JAN | 1247.85 | 1.7192 | 1.7192 | 7,26 (1) | 2021 | JAN | 1299.92 | 1.6182 | 1.6182 | 11,70 (1)
| FEV | 1230.84 | 0.78691 | 2,76 (1) | 9.5063 |  | FEV | 1269.14 | 1.7061 | 3,46 (1) | 8,81 (1) |  | FEV | 1315.98 | 1.2355 | 2,88 (1) | 12.5895
| MAR | 1250.34 | 1.5843 | 4.3785 | 11.2501 |  | MAR | 1314.27 | 3.556 | 7,14 (1) | 12,10 (1) |  | MAR | 1324 | 0.60943 | 3,51 (1) | 13,62 (1)
| ABR | 1256 | 0.45268 | 4.851 | 11.6891 |  | ABR | 1326.75 | 0.94958 | 8,16 (1) | 13,16 (1) |  | ABR | 1328.72 | 0.3565 | 3,88 (1) | 13,83 (1)
| MAI | 1289.4 | 2.6592 | 7.6393 | 14.4394 |  | MAI | 1341.92 | 1.1434 | 9.3873 | 14.4368 |  | MAI | 1345.31 | 1.2486 | 5,18 (1) | 15,29 (1)
| JUN | 1349.32 | 4.6471 | 12.6414 | 19,68 (1) |  | JUN | 1364.91 | 1.7132 | 11.2614 | 16.4778 |  | JUN | 1359.26 | 1.0369 | 6,27 (1) | 16,47 (1)
| JUL | 1397.63 | 3.5803 | 16,68 (1) | 23.7958 |  | JUL | 1399.25 | 2.5159 | 14,07 (1) | 19,08 (1) |  | JUL | 1378.45 | 1.4118 | 7,77 (1) | 17,76 (1)
| AGO | 1418.12 | 1.4661 | 18,39 (1) | 24,33 (1) |  | AGO | 1414.69 | 1.1034 | 15.3192 | 19.4204 |  | AGO | 1391.61 | 0.9547 | 8.7858 | 17,93 (1)
| SET | 1444.08 | 1.8306 | 20,56 (1) | 25,07 (1) |  | SET | 1435.65 | 1.4816 | 17.0278 | 19.8242 |  | SET | 1435.17 | 3.1302 | 12,20 (1) | 20,10 (1)
| OUT | 1463.21 | 1.3247 | 22.1489 | 24.4025 |  | OUT | 1448.77 | 0.91387 | 18,09 (1) | 20.0267 |  | OUT | 1456.61 | 1.4939 | 13.867 | 20,30 (1)
| NOV | 1480.76 | 1.1994 | 23.614 | 24.18 |  | NOV | 1463.39 | 1.0091 | 19.289 | 20.4248 |  | NOV | 1476.26 | 1.349 | 15,41 (1) | 17.9762
| DEZ | 1490.96 | 0.68884 | 24.4655 | 24.4655 |  | DEZ | 1468.89 | 0.37584 | 19.7374 | 19.7374 |  | DEZ | 1485.01 | 0.59271 | 16.0871 | 16.0871
2022 | JAN | 1501.78 | 0.72571 | 0.72571 | 22,98 (1) | 2022 | JAN | 1478.76 | 0.67194 | 0.67194 | 18.5046 | 2022 | JAN | 1504.06 | 1.2828 | 1.2828 | 15.704
| FEV | 1508.52 | 0.4488 | 1.1778 | 22.5602 |  | FEV | 1484.14 | 0.36382 | 1,03 (1) | 16,93 (1) |  | FEV | 1509.83 | 0.38363 | 1,66 (1) | 14,72 (1)
| MAR | 1518.45 | 0.65826 | 1,85 (1) | 21,45 (1) |  | MAR | 1545.52 | 4.1357 | 5.2169 | 17,59 (1) |  | MAR | 1520.94 | 0.73584 | 2.4195 | 14.8746
| ABR | 1542.22 | 1.5654 | 3,45 (1) | 22,81 (1) |  | ABR | 1576.02 | 1.9734 | 7.2933 | 18,77 (1) |  | ABR | 1544.87 | 1.5734 | 4.0309 | 16,25 (1)
| MAI |  | -100 | -100 | -100 |  | MAI |  | -100 | -100 | -100 |  | MAI |  | -100 | -100 | -100
| JUN |  | #DIV/0! | -100 | -100 |  | JUN |  | #DIV/0! | -100 | -100 |  | JUN |  | #DIV/0! | -100 | -100
| JUL |  | #DIV/0! | -100 | -100 |  | JUL |  | #DIV/0! | -100 | -100 |  | JUL |  | #DIV/0! | -100 | -100
| AGO |  | #DIV/0! | -100 | -100 |  | AGO |  | #DIV/0! | -100 | -100 |  | AGO |  | #DIV/0! | -100 | -100
| SET |  | #DIV/0! | -100 | -100 |  | SET |  | #DIV/0! | -100 | -100 |  | SET |  | #DIV/0! | -100 | -100
| OUT |  | #DIV/0! | -100 | -100 |  | OUT |  | #DIV/0! | -100 | -100 |  | OUT |  | #DIV/0! | -100 | -100
| NOV |  | #DIV/0! | -100 | -100 |  | NOV |  | #DIV/0! | -100 | -100 |  | NOV |  | #DIV/0! | -100 | -100
| DEZ |  | #DIV/0! | -100 | -100 |  | DEZ |  | #DIV/0! | -100 | -100 |  | DEZ |  | #DIV/0! | -100 | -100
DISTRITO FEDERAL
ANO |  | Valores em R$/m² | Variações %
/ |  |  | Mês | Acumuladas
MÊS |  |  |  | Ano | 12 Meses
2013 | MAI | 859.35 | -5.52 | -5.15 | -1.5
| JUN | 944.76 | 9.9389 | 4.28 | 4.42
| JUL | 889.51 | -5.848 | -1.82 | -1.79
| AGO | 888.96 | -0.061832 | -1.88 | -1.92
| SET | 894.85 | 0.66257 | -1.23 | -0.74
| OUT | 894.19 | -0.073755 | -1.3 | -0.83
| NOV | 894.83 | 0.071573 | -1.23 | -0.91
| DEZ | 895.78 | 0.10617 | -1.12 | -1.12
2014 | JAN | 898.41 | 0.2936 | 0.2936 | -1.08
| FEV | 897.8 | -0.067898 | 0.2255 | -1.21
| MAR | 899.95 | 0.23947 | 0.46552 | -0.9
| ABR | 900.2 | 0.027779 | 0.49342 | -1.03
| MAI | 901.31 | 0.12331 | 0.61734 | 4.8828
| JUN | 905.41 | 0.45489 | 1.075 | -4.1651
| JUL | 951.73 | 5.1159 | 6.246 | 6.9949
| AGO | 955.45 | 0.39087 | 6.6612 | 7.4795
| SET | 958.83 | 0.35376 | 7.0386 | 7.1498
| OUT | 959.98 | 0.11994 | 7.1669 | 7.3575
| NOV | 962.09 | 0.2198 | 7.4025 | 7,51 (1)
| DEZ | 962.44 | 0.036379 | 7,43 (1) | 7,43 (1)
2015 | JAN | 964.58 | 0.22235 | 0.22235 | 7,36 (1)
| FEV | 963.98 | -0.062203 | 0.16001 | 7.3714
| MAR | 964.5 | 0.053943 | 0.21404 | 7.1726
| ABR | 962.51 | -0.20632 | 0,00 (1) | 6,91 (1)
| MAI | 966.72 | 0.4374 | 0.4447 | 7,25 (1)
| JUN | 967.87 | 0.11896 | 0.56419 | 6.8985
| JUL | 998.53 | 3.1678 | 3.7498 | 4,91 (1)
| AGO | 998.51 | -0.0020029 | 3.7478 | 4.5068
| SET | 999.22 | 0.071106 | 3.8215 | 4,22 (1)
| OUT | 999.46 | 0.024019 | 3,84 (1) | 4.1126
| NOV | 1002.36 | 0.29016 | 4,14 (1) | 4,18 (1)
| DEZ | 1005.84 | 0.34718 | 4.5094 | 4.5094
2016 | JAN | 1015.07 | 0.91764 | 0.91764 | 5,24 (1)
| FEV | 1024.32 | 0.91127 | 1.8373 | 6.2595
| MAR | 1026.2 | 0.18354 | 2.0242 | 6.3971
| ABR | 1030.02 | 0.37225 | 2.404 | 7.014
| MAI | 1030.74 | 0.069902 | 2,47 (1) | 6.6224
| JUN | 1030.16 | -0.05627 | 2,41 (1) | 6,43 (1)
| JUL | 1030.64 | 0.046595 | 2,46 (1) | 3,21 (1)
| AGO | 1030.43 | -0.020376 | 2.4447 | 3,19 (1)
| SET | 1046.83 | 1.5916 | 4,07 (1) | 4.7647
| OUT | 1048.41 | 0.15093 | 4,22 (1) | 4,89 (1)
| NOV | 1047.71 | -0.066768 | 4,15 (1) | 4.5243
| DEZ | 1070.97 | 2.2201 | 6,46 (1) | 6,46 (1)
2017 | JAN | 1067.32 | -0.34081 | -0.34081 | 5,13 (1)
| FEV | 1069.88 | 0.23985 | -0.10178 | 4,44 (1)
| MAR | 1073.01 | 0.29256 | 0.19048 | 4,55 (1)
| ABR | 1071.98 | -0.095992 | 0.094307 | 4,06 (1)
| MAI | 1073.72 | 0.16232 | 0,25 (1) | 4,16 (1)
| JUN | 1096.6 | 2.1309 | 2,38 (1) | 6,44 (1)
| JUL | 1098.29 | 0.15411 | 2,54 (1) | 6,54 (1)
| AGO | 1103.27 | 0.45343 | 3,00 (1) | 7,05 (1)
| SET | 1109.9 | 0.60094 | 3,62 (1) | 6,00 (1)
| OUT | 1109.8 | -0.0090098 | 3,61 (1) | 5,83 (1)
| NOV | 1118.4 | 0.77491 | 4,40 (1) | 6,72 (1)
| DEZ | 1123.01 | 0.4122 | 4,83 (1) | 4,83 (1)
2018 | JAN | 1125.12 | 0.18789 | 0.18789 | 5,39 (1)
| FEV | 1132.19 | 0.62838 | 0.81745 | 5,80 (1)
| MAR | 1135.66 | 0.30649 | 1.1264 | 5,82 (1)
| ABR | 1140.86 | 0.45788 | 1,60 (1) | 6,41 (1)
| MAI | 1145.79 | 0.43213 | 2,04 (1) | 6,70 (1)
| JUN | 1154.92 | 0.79683 | 2,85 (1) | 5,31 (1)
| JUL | 1159.54 | 0.40003 | 3,26 (1) | 5,57 (1)
| AGO | 1160.75 | 0.10435 | 3,37 (1) | 5.21
| SET | 1165.45 | 0.40491 | 3.7791 | 5.005
| OUT | 1180.93 | 1.3282 | 5.1576 | 6,40 (1)
| NOV | 1182.46 | 0.12956 | 5,30 (1) | 5.7278
| DEZ | 1182.17 | -0.024525 | 5,28 (1) | 5,28 (1)
2019 | JAN | 1180.72 | -0.12266 | -0.12266 | 4,95 (1)
| FEV | 1181.75 | 0.087235 | -0,03 (1) | 4,39 (1)
| MAR | 1182.39 | 0.054157 | 0.01861 | 4,12 (1)
| ABR | 1192.64 | 0.86689 | 0.88566 | 4.5387
| MAI | 1191.29 | -0.11319 | 0,78 (1) | 3,98 (1)
| JUN | 1197.32 | 0.50617 | 1,29 (1) | 3,68 (1)
| JUL | 1205.48 | 0.68152 | 1,98 (1) | 3,97 (1)
| AGO | 1224.14 | 1.5479 | 3,56 (1) | 5,48 (1)
| SET | 1225.46 | 0.10783 | 3,68 (1) | 5,17 (1)
| OUT | 1226.34 | 0.07181 | 3,75 (1) | 3,86 (1)
| NOV | 1227.18 | 0.068497 | 3,82 (1) | 3,80 (1)
| DEZ | 1230.36 | 0.25913 | 4,09 (1) | 4,09 (1)
2020 | JAN | 1227.41 | -0.23977 | -0.23977 | 3,97 (1)
| FEV | 1224.33 | -0.25093 | -0.4901 | 3,61 (1)
| MAR | 1228.7 | 0.35693 | -0.13492 | 3,93 (1)
| ABR | 1227.27 | -0.11638 | -0.25115 | 2,91 (1)
| MAI | 1227.69 | 0.034222 | -0.21701 | 3.0555
| JUN | 1230.85 | 0.25739 | 0.039826 | 2.8004
| JUL | 1232.82 | 0.16005 | 0.19994 | 2.268
| AGO | 1244.4 | 0.93931 | 1.1411 | 1.655
| SET | 1276.05 | 2.5434 | 3.7135 | 4,12 (1)
| OUT | 1290.07 | 1.0987 | 4.8531 | 5.1968
| NOV | 1308.27 | 1.4108 | 6.3323 | 6,60 (1)
| DEZ | 1324.1 | 1.21 | 7,61 (1) | 7,61 (1)
2021 | JAN | 1339.09 | 1.1321 | 1.1321 | 9,09 (1)
| FEV | 1354.7 | 1.1657 | 2.311 | 10.6483
| MAR | 1380.29 | 1.889 | 4,25(1) | 12,33 (1)
| ABR | 1388.6 | 0.60205 | 4.8712 | 13,14 (1)
| MAI | 1421.89 | 2.3974 | 7.3854 | 15.8183
| JUN | 1447.51 | 1.8018 | 9.3203 | 17.6025
| JUL | 1462.63 | 1.0446 | 10.4622 | 18.641
| AGO | 1485.86 | 1.5882 | 12.2166 | 19.4037
| SET | 1506.86 | 1.4133 | 13.8026 | 18,08(1)
| OUT | 1524.57 | 1.1753 | 15.1401 | 18.1773
| NOV | 1569.72 | 2.9615 | 18.55 | 19.9844
| DEZ | 1583.41 | 0.87213 | 19.5839 | 19.5839
2022 | JAN | 1588.86 | 0.34419 | 0.34419 | 18.6522
| FEV | 1604.06 | 0.95666 | 1.3041 | 18,40(1)
| MAR | 1613.27 | 0.57417 | 1,88(1) | 16,87(1)
| ABR | 1626.25 | 0.80458 | 2,70(1) | 17,10(1)
| MAI |  | -100 | -100 | -100
| JUN |  | #DIV/0! | -100 | -100
| JUL |  | #DIV/0! | -100 | -100
| AGO |  | #DIV/0! | -100 | -100
| SET |  | #DIV/0! | -100 | -100
| OUT |  | #DIV/0! | -100 | -100
| NOV |  | #DIV/0! | -100 | -100
| DEZ |  | #DIV/0! | -100 | -100
Fonte: Sistema Nacional de Pesquisa de Custos e Índices da Construção Civil-SINAPI/IBGE.
Elaboração: Banco de Dados CBIC
(1) Variação calculada pelo IBGE, considerando o número-índice com 8 casas decimais.

## Curva ABC de Insumos
|  | Obra | Bancos | B.D.I. |  |  | Encargos Sociais
|  | EXP SAM - ND - REV01 - VER00 (nova numeração) | SINAPI - 04/2022 - Distrito Federal SBC - 04/2022 - Distrito Federal SICRO3 - 04/2022 - Distrito Federal ORSE - 04/2022 - Sergipe | 20,94% |  |  | Não Desonerado: Horista: 110,14% Mensalista: 70,03%
Curva ABC de Insumos
Código | Banco | Descrição | Tipo | Und | Operativa | Improdutiva | Operativa | Improdutiva | Operativa | Improdutiva | Geral | Peso | Valor Acumulado | Peso Acumulado
IN0506 | Próprio | Fornecimento do conjunto condutor de terceiro trilho, com capacidade nominal de 2900 A, completo, incluindo todos os componentes necessários para montagem do conjunto (Viga I, barras de alumínio, suportes, tirefondes, capas, espaçadores, garras, dentre outros). O conjunto condutor deverá atender as características técnicas indicadas na especificação técnica ET.4/EF.99/00.301. Quantitativo conforme Lista de Material LM.3/EF.99/00.302. | Material | m | 8.567,0000000 |  | 2.830,24 |  | 24.246.666,08 |  | 24246666.08 | 8,34% | 24246666.08 | 8,34%
SE0601 | Próprio | ADMINISTRAÇÃO LOCAL - EXPANSÃO SAMAMBAIA | Mão de Obra | UN | 1,0000000 |  | 17.614.579,90 |  | 17.614.579,90 |  | 17614579.9 | 6,06% | 41861245.98 | 14,40%
IN0472 | Próprio | Fornecimento de Conjunto de cubículos blindados de 1kVcc constituído em chapa de aço galvanizada por imersão de zinco a quente e estruturas metálicas com dispositivos de alívio de pressão, instalação abrigada, montagem vertical isolada da malha de terra da subestação. O conjunto de cubículos de 1 kVcc deverá atender as características técnicas conforme a especificação ET.4/EB.99/40.201. O fornecimento deve incluir os IEDs instalados nos compartimentos específicos dos cubículos 2, 3, 4 e 5, atendendo as características das especificações técnicas ET.4/EX.99/00.501 e ET.4/EX.99/00.502-2 e observando a indicação no diagrama DG.4/EX.99/00.502. | Material | un | 3,0000000 |  | 5.724.797,23 |  | 17.174.391,69 |  | 17174391.69 | 5,91% | 59035637.67 | 20,31%
E9667 | SICRO3 | Caminhão basculante com capacidade de 14 m³ - 188 kW | Equipamento | UN | 36.216,2596390 | 1.275,2928723 | 285,74 | 80,94 | 10.348.571,65 | 103.222,21 | 10451793.8561 | 3,60% | 69487431.5261 | 23,90%
M2202 | SICRO3 | Trilho TR57 em aço-carbono - C = 12 m | Material | t | 785,2200000 |  | 11.667,30 |  | 9.161.395,81 |  | 9161395.8141 | 3,15% | 78648827.3402 | 27,06%
SE0327 | Próprio | Montagem, comissionamento e testes do conjunto condutor do terceiro trilho com capacidade nominal de 2900 A. | Serviços | un | 8.567,0000000 |  | 675,65 |  | 5.788.293,55 |  | 5788293.55 | 1,99% | 84437120.8902 | 29,05%
IN0521 | Próprio | Fornecimento de cabo elétrico isolado, singelo, potência em média tensão, 8,7/15 kV, cobre, tempera mole, redondo compactado, seção nominal 300 mm² temperatura de 90°C, classe de encordoamento 2, isolamento HEPR, blindagem isolação metálica em cobre; capa externa em poliolefínico, antichama, livre de halogênio e gases corrosivos. Quantitativo conforme Lista de Cabos LC.4/EE.99/00.103. | Material | m | 8.340,0000000 |  | 607,51 |  | 5.066.633,40 |  | 5066633.4 | 1,74% | 89503754.2902 | 30,79%
IN0257 | Próprio | AÇO CA-50, 25,0MM, VERGALHÃO | Material | KG | 626.714,6156960 |  | 7,66 |  | 4.800.633,96 |  | 4800633.9562 | 1,65% | 94304388.2464 | 32,44%
IN0466 | Próprio | Fornecimento de Conjunto de cubículos de 15 kV para as SRs 64 e 65, constituído de 8 cubículos interligados pelo mesmo barramento e um cubículo isolado desse barramento. O conjunto de cubículos deve atender as características técnicas da especificação ET.4/EB.99/01.201. O fornecimento deve incluir os IEDs instalados nos compartimentos específicos dos cubículos, atendendo as características das especificações técnicas ET.4/EX.99/00.501 e ET.4/EX.99/00.502-2 e observando a indicação nos diagramas DG.4/EX.99/00.502, DG.4/EX.99/00.503. | Material | un | 2,0000000 |  | 2.252.624,06 |  | 4.505.248,12 |  | 4505248.12 | 1,55% | 98809636.3664 | 33,99%
IN0519 | Próprio | Fornecimento de cabo de cobre, singelo, potência em média tensão, 8,7/15 kV, tempera mole, redondo compactado, seção nominal 120 mm² temperatura de 90°C, classe de encordoamento 2, isolamento HEPR, blindagem isolação metálica em cobre; capa externa em poliolefínico, antichama, livre de halogênio e gases corrosivos. Quantitativo conforme Lista de Cabos LC.4/EE.99/00.103. | Material | m | 19.575,0000000 |  | 225,33 |  | 4.410.834,75 |  | 4410834.75 | 1,52% | 103220471.1164 | 35,51%
IN0480 | Próprio | Fornecimento de Cabo de cobre, unipolar singelo seção nominal 400 mm², isolação 0,6/1 kV em borracha HEPR, 90ºC , antichamas, livre de halogênio e gases corrosivos e cobertura em poliolefínica não halogenada na cor preta. Quantitativo conforme Lista de Cabos LC.4/EB.34/00.201, LC.4/EB.35/00.201 e LC.4/EB.36/00.201 | Material | m | 9.300,0000000 |  | 447,58 |  | 4.162.494,00 |  | 4162494 | 1,43% | 107382965.1164 | 36,94%
IN0255 | Próprio | AÇO CA-50, 16,0MM, VERGALHÃO | Material | KG | 535.588,4165700 |  | 7,64 |  | 4.091.895,50 |  | 4091895.5026 | 1,41% | 111474860.619 | 38,35%
P9824 | SICRO3 | Servente | Mão de Obra | h | 201.499,6312212 |  | 17,97 |  | 3.621.049,12 |  | 3621049.1229 | 1,25% | 115095909.7419 | 39,59%
00001525 | SINAPI | CONCRETO USINADO BOMBEAVEL, CLASSE DE RESISTENCIA C30, COM BRITA 0 E 1, SLUMP = 100 +/- 20 MM, INCLUI SERVICO DE BOMBEAMENTO (NBR 8953) | Material | m³ | 7.644,0901400 |  | 450,64 |  | 3.444.732,78 |  | 3444732.7807 | 1,18% | 118540642.5226 | 40,78%
IN0517 | Próprio | Fornecimento de Painel de Entrada de Energia (PEE/SAM) formado por 4 cubículos de 15 kV, instalação ao tempo, incluindo IEDs, conforme especificações técnicas ET.3/EE.99/00.101, ET.4/EX.99/00.501, ET.4/EX.99/00.502-2 e ET.4/EX.99/00.503. O fornecimento deverá abranger ainda o projeto de fabricação e testes de plataforma em fábrica. | Material | un | 1,0000000 |  | 3.326.447,58 |  | 3.326.447,58 |  | 3326447.58 | 1,14% | 121867090.1026 | 41,92%
IN0467 | Próprio | Fornecimento de Conjunto de cubículos de 15 kV para a SR 63, constituído de 9 cubículos interligados pelo mesmo barramento e um cubículo isolado desse barramento. O conjunto de cubículos deve atender as características técnicas da especificação ET.4/EB.99/01.201. O fornecimento deve incluir os IEDs instalados nos compartimentos específicos dos cubículos, atendendo as características das especificações técnicas ET.4/EX.99/00.501 e ET.4/EX.99/00.502-2 e observando a indicação nos diagramas DG.4/EX.99/00.502, DG.4/EX.99/00.503 e DG.4/EX.99/00.506. | Material | un | 1,0000000 |  | 3.100.000,00 |  | 3.100.000,00 |  | 3100000 | 1,07% | 124967090.1026 | 42,99%
00043082 | SINAPI | PERFIL "I" DE ACO LAMINADO, ABAS PARALELAS, "W", QUALQUER BITOLA | Material | KG | 205.877,2000000 |  | 13,50 |  | 2.779.342,20 |  | 2779342.2 | 0,96% | 127746432.3026 | 43,94%
IN0526 | Próprio | FORNECIMENTO DE ESCADAS ROLANTES INCLUINDO: FERRAMENTAS E DISPOSITIVOS ESPECIAIS, DESENHO E DETALHES DOS SOBRESSALENTES, GUARDA DO EQUIPAMENTO ATÉ SUA INSTALAÇÃO, TRANSPORTE ATÉ BRASÍLIA, TRANSPORTE ATÉ O LOCAL DE INSTALAÇÃO, GARANTA POR NO MÍNIMO 12 MESES, CONFORME MD.3/AB.7G/00.001, ET.3/AB.7G/00.001 E ET.3/AB.99/00.001 | Material | un | 4,0000000 |  | 687.939,17 |  | 2.751.756,68 |  | 2751756.68 | 0,95% | 130498188.9826 | 44,89%
M0424 | SICRO3 | Cimento Portland CP II - 32 - saco | Material | kg | 5.196.358,7413300 |  | 0,50 |  | 2.579.472,48 |  | 2579472.4792 | 0,89% | 133077661.4618 | 45,78%
00041594 | SINAPI | PERFIL "H" DE ACO LAMINADO, "W" 200 X 35,9 | Material | KG | 170.169,9000000 |  | 14,96 |  | 2.545.741,70 |  | 2545741.704 | 0,88% | 135623403.1658 | 46,65%
IN0509 | Próprio | Fornecimento do Painel de Controle e Comunicação - QPC para as SRs 63, 64 e 65, conforme características técnicas especificadas nas ET.4/EX.99/00.501, ET.4/EX.99/00.502-2, ET.4/EX.99/00.503. Incluso no fornecimento os Dispositivos de Automação, a UCD (Unidade de Controle Digital), terminal microprocessador (IHM) para comando, controle e supervisão local do sistema e todos os componentes de rede como GPS, USOs (Unidade de Supervisão e Operação), Switches, DIOs, além de sistema de telesupervisão completo da SR (SCADA), Drives adicionais para SCADA central (IEC 61850) e central (SNMP), licença de software para oscilografia e banco de dados, bem como demais dispositivos indicados nas especificações técnicas mencionadas. O fornecimento deverá prever ainda testes de plataforma em fábrica. Deve ser observado o apresentado nos diagramas DG.4/EX.99/00.502 e DG.4/EX.99/00.504-2. | Material | un | 3,0000000 |  | 843.810,54 |  | 2.531.431,62 |  | 2531431.62 | 0,87% | 138154834.7858 | 47,53%
IN0447 | Próprio | DISPOSIÇÃO FINAL DE RESÍDUOS DA CONSTRUÇÃO CIVIL SEGREGADOS | Serviços | m³ | 313.753,7309633 |  | 8,00 |  | 2.510.029,85 |  | 2510029.8477 | 0,86% | 140664864.6335 | 48,39%
SE0343 | Próprio | Montagem, comissionamento e testes da cablagem de Média Tensão 13,8 kV, conforme Projeto Básico. | Serviços | m | 19.575,0000000 |  | 126,55 |  | 2.477.216,25 |  | 2477216.25 | 0,85% | 143142080.8835 | 49,24%
IN0470 | Próprio | Fornecimento de Retificador de Tração de 12 pulsos, potência de retificação nominal de 2000 kW,para operação conjunta com transformador de tração de potência de 2200 kVA. Tensão de entrada em corrente alternada definida pelo fornecedor em função da regulação do Grupo Retificador (Transformador/Retificado) tensão nominal de saída em corrente contínua 750 Vcc. O Retificador deverá atender as características técnicas conforme a especificação ET.4/EB.99/26.201. | Material | un | 4,0000000 |  | 601.170,13 |  | 2.404.680,52 |  | 2404680.52 | 0,83% | 145546761.4035 | 50,07%
IN0468 | Próprio | Fornecimento de Transformador de Tração a seco com potência estimada de 2200 kVA para operação conjunta com retificador de 12 pulsos de 2000 kW, enrolamento primário em 13,8 kV e duplo enrolamento secundário delta/estrela defasados de 30º . A potência nominal, tensão secundária nominal e impedância do transformador a serem confirmadas pelo fornecedor considerando as características técnicas do grupo retificador. O transformador deverá atender as características técnicas conforme a especificação ET.4/EB.99/20.201. | Material | un | 4,0000000 |  | 586.530,82 |  | 2.346.123,28 |  | 2346123.28 | 0,81% | 147892884.6835 | 50,88%
SE0042 | Próprio | FORNECIMENTO E TRANSPORTE DE CIMENTO ASFÁLTICO DE PETRÓLEO A GRANEL CAP 50/70 - SAMAMBAIA | Material | T | 380,4950725 |  | 6.038,97 |  | 2.297.798,33 |  | 2297798.328 | 0,79% | 150190683.0115 | 51,67%
IN0253 | Próprio | AÇO CA-50, 10,0MM, VERGALHÃO | Material | KG | 255.455,9960000 |  | 8,33 |  | 2.127.948,45 |  | 2127948.4467 | 0,73% | 152318631.4581 | 52,40%
00001213 | SINAPI | CARPINTEIRO DE FORMAS (HORISTA) | Mão de Obra | H | 114.470,2808264 |  | 17,88 |  | 2.046.728,62 |  | 2046728.6212 | 0,70% | 154365360.0793 | 53,10%
IN0520 | Próprio | Fornecimento de cabo elétrico isolado, singelo, potência em média tensão, 8,7/15 kV, cobre, tempera mole, redondo compactado, seção nominal 240 mm² temperatura de 90°C, classe de encordoamento 2, isolamento HEPR, blindagem isolação metálica em cobre; capa externa em poliolefínico, antichama, livre de halogênio e gases corrosivos. Quantitativo conforme Lista de Cabos LC.4/EE.99/00.103. | Material | m | 4.260,0000000 |  | 471,81 |  | 2.009.910,60 |  | 2009910.6 | 0,69% | 156375270.6793 | 53,79%
IN0252 | Próprio | AÇO CA-50, 8,0MM, VERGALHÃO | Material | KG | 234.594,5706000 |  | 8,54 |  | 2.003.437,63 |  | 2003437.6329 | 0,69% | 158378708.3122 | 54,48%
E9526 | SICRO3 | Retroescavadeira de pneus com capacidade de 0,76 m³ - 58 kW | Equipamento | UN | 13.744,9493252 | 0,0000000 | 139,69 | 65,21 | 1.919.982,49 | 0,00 | 1919982.4894 | 0,66% | 160298690.8016 | 55,14%
SE0311 | Próprio | Montagem, comissionamento e testes da cablagem de 750 Vcc (400 mm²), conforme Projeto Básico (A montagem da cablagem de 750 Vcc deve considerar a interligação com o terceiro trilho e via). | Serviços | m | 8.400,0000000 |  | 200,00 |  | 1.680.000,00 |  | 1680000 | 0,58% | 161978690.8016 | 55,72%
00001358 | SINAPI | CHAPA/PAINEL DE MADEIRA COMPENSADA RESINADA (MADEIRITE RESINADO ROSA) PARA FORMA DE CONCRETO, DE 2200 x 1100 MM, E = 17 MM | Material | m² | 25.227,5900975 |  | 65,58 |  | 1.654.425,36 |  | 1654425.3586 | 0,57% | 163633116.1602 | 56,29%
00037370 | SINAPI | ALIMENTACAO - HORISTA (COLETADO CAIXA) | Outros | H | 576.944,9189050 |  | 2,85 |  | 1.644.293,02 |  | 1644293.0189 | 0,57% | 165277409.1791 | 56,86%
00001527 | SINAPI | CONCRETO USINADO BOMBEAVEL, CLASSE DE RESISTENCIA C25, COM BRITA 0 E 1, SLUMP = 100 +/- 20 MM, INCLUI SERVICO DE BOMBEAMENTO (NBR 8953) | Material | m³ | 3.759,2100100 |  | 437,19 |  | 1.643.489,02 |  | 1643489.0243 | 0,57% | 166920898.2034 | 57,42%
00000378 | SINAPI | ARMADOR (HORISTA) | Mão de Obra | H | 91.670,0476073 |  | 17,88 |  | 1.639.060,45 |  | 1639060.4512 | 0,56% | 168559958.6546 | 57,98%
IN0471 | Próprio | Fornecimento de Retificador de Tração de 12 pulsos, potência de retificação nominal de 2750 kW, para operação conjunta com transformador de tração de potência nominal de 3025 kVA. Tensão de entrada em corrente alternada definida pelo fornecedor em função da regulação do Grupo Retificador (Transformador/Retificado) tensão nominal de saída em corrente contínua 750 Vcc. O Retificador deverá atender as características técnicas conforme a especificação ET.4/EB.99/26.201. . | Material | un | 2,0000000 |  | 790.815,76 |  | 1.581.631,52 |  | 1581631.52 | 0,54% | 170141590.1746 | 58,53%
IN0251 | Próprio | AÇO CA-50, 6,3MM, VERGALHÃO | Material | KG | 168.521,4347600 |  | 8,70 |  | 1.466.136,48 |  | 1466136.4824 | 0,50% | 171607726.657 | 59,03%
IN0445 | Próprio | TUNNEL LINER DE CHAPA EPÓXI - E = 2,7 MM E D = 2,60 M, COM REVESTIMENTO INTERNO DE CONCRETO A 360° DE RECOBRIMENTO. | Material | M | 170,3200000 |  | 8.547,00 |  | 1.455.725,04 |  | 1455725.04 | 0,50% | 173063451.697 | 59,53%
IN0446 | Próprio | TUNNEL LINER DE CHAPA EPÓXI - E = 3,4 MM E D = 2,60 M, COM REVESTIMENTO INTERNO DE CONCRETO A 360° DE RECOBRIMENTO. | Material | M | 133,5200000 |  | 10.382,00 |  | 1.386.204,64 |  | 1386204.64 | 0,48% | 174449656.337 | 60,01%
IN0166 | Próprio | CONJUNTO DE FIXAÇÃO DE TRILHO UIC 60 EM LAJE FIXA | Material | un | 1.126,4000000 |  | 1.203,60 |  | 1.355.735,04 |  | 1355735.04 | 0,47% | 175805391.377 | 60,48%
M2353 | SICRO3 | Conjunto para solda aluminotérmica de TR57 - porção, fôrmas, acendedor, pasta de vedação e cadinho | Material | un | 1.030,3900000 |  | 1.285,04 |  | 1.324.090,92 |  | 1324090.9231 | 0,46% | 177129482.3001 | 60,93%
IN0507 | Próprio | Fornecimento de chave secionadora do circuito de tração conforme especificação técnica ET.4/EF.99/00.302. Quantitativo conforme Lista de Material LM.3/EF.99/00.302. | Material | un | 4,0000000 |  | 326.952,79 |  | 1.307.811,16 |  | 1307811.16 | 0,45% | 178437293.4601 | 61,38%
00039248 | SINAPI | ELETRODUTO/DUTO PEAD FLEXIVEL PAREDE SIMPLES, CORRUGACAO HELICOIDAL, COR PRETA, SEM ROSCA, DE 4", PARA CABEAMENTO SUBTERRANEO (NBR 15715) | Material | M | 101.931,4670000 |  | 12,53 |  | 1.277.201,28 |  | 1277201.2815 | 0,44% | 179714494.7416 | 61,82%
M0999 | SICRO3 | Tela em aço CA 60 soldada nervurada | Material | kg | 157.360,7515200 |  | 8,08 |  | 1.272.214,47 |  | 1272214.4678 | 0,44% | 180986709.2094 | 62,26%
IN0469 | Próprio | Fornecimento de Transformador de Tração a óleo com potência estimada de 3025 kVA para operação conjunta com retificador de 12 pulsos de 2750 kW, enrolamento primário em 13,8 kV e duplo enrolamento secundário delta/estrela defasados de 30º . A potência nominal, tensão secundária nominal e impedância do transformador a serem confirmadas pelo fornecedor considerando as características técnicas do grupo retificador. O transformador deverá atender as características técnicas conforme a especificação ET.4/EB.99/20.202. | Material | un | 2,0000000 |  | 634.302,15 |  | 1.268.604,30 |  | 1268604.3 | 0,44% | 182255313.5094 | 62,70%
SE0345 | Próprio | Montagem, comissionamento e testes dos cabos elétricos isolados de 300mm² incluindo muflas terminais. | Serviços | m | 8.340,0000000 |  | 149,51 |  | 1.246.913,40 |  | 1246913.4 | 0,43% | 183502226.9094 | 63,12%
M0009 | SICRO3 | Aço CP 175 RB | Material | kg | 106.286,9648640 |  | 11,47 |  | 1.219.621,66 |  | 1219621.6644 | 0,42% | 184721848.5738 | 63,54%
00004491 | SINAPI | PONTALETE *7,5 X 7,5* CM EM PINUS, MISTA OU EQUIVALENTE DA REGIAO - BRUTA | Material | M | 128.227,9553932 |  | 9,40 |  | 1.205.342,78 |  | 1205342.7807 | 0,41% | 185927191.3545 | 63,96%
00034549 | SINAPI | ARGILA EXPANDIDA, GRANULOMETRIA 2215 | Material | m³ | 1.192,8000000 |  | 1.003,37 |  | 1.196.819,74 |  | 1196819.736 | 0,41% | 187124011.0905 | 64,37%
IN0508 | Próprio | Fornecimento de Cabo com seção nominal de 400 mm² Unipolar/HEPR 90°C, isolação 0,6/1 kV, livre de halogenio e gases corrosivos. Destinado para conexões entre tramos e chaves seccionadoras/contatoras do terceiro trilho (30 conexões, comprimento médio 25m, com 4 cabos cada). Conforme diagrama DG.4/EF.99/00.302. Quantitativo conforme Lista de Material LM.3/EF.99/00.302. | Material | m | 3.000,0000000 |  | 397,16 |  | 1.191.480,00 |  | 1191480 | 0,41% | 188315491.0905 | 64,78%
00006111 | SINAPI | SERVENTE DE OBRAS | Mão de Obra | H | 100.363,4224132 |  | 11,66 |  | 1.170.237,51 |  | 1170237.5053 | 0,40% | 189485728.5959 | 65,18%
IN0443 | Próprio | TUNNEL LINER DE CHAPA EPÓXI - E = 2,2 MM E D = 1,20 M, COM REVESTIMENTO INTERNO DE CONCRETO A 360° DE RECOBRIMENTO. | Material | M | 336,0000000 |  | 3.371,00 |  | 1.132.656,00 |  | 1132656 | 0,39% | 190618384.5959 | 65,57%
M0007 | SICRO3 | Fibra de aço para concreto | Material | kg | 83.440,0320000 |  | 13,23 |  | 1.103.519,46 |  | 1103519.4552 | 0,38% | 191721904.0511 | 65,95%
IN0476 | Próprio | Fornecimento de Painel de Distribuição de corrente alternada para tensão nominal de 380/220 V, 60 Hz, com 2 alimentadores entrada constituído disjuntores motorizados de 63 A intertravados eletricamente Confeccionado em duas colunas de 800x800x2300mm. O painel deverá atender as características técnicas conforme a especificação ET.4/EB.99/61.201. | Material | un | 3,0000000 |  | 363.107,78 |  | 1.089.323,34 |  | 1089323.34 | 0,37% | 192811227.3911 | 66,33%
SE0314 | Próprio | Montagem, comissionamento e testes da cablagem de Baixa Tensão (380/220V e 125Vcc), conforme Projeto Básico. | Serviços | m | 10.889,0000000 |  | 99,91 |  | 1.087.919,99 |  | 1087919.99 | 0,37% | 193899147.3811 | 66,70%
IN0148 | Próprio | Cobertura em Telha trapezoidal de aço zincado pré-pintada, plana, modelo LR25 x Largura útil de 1025 mm, esp.=0,8 mm cor externa branca RAL 9010 e internamente cinza RL 7035 | Material | m² | 8.039,9431200 |  | 129,90 |  | 1.044.388,61 |  | 1044388.6113 | 0,36% | 194943535.9924 | 67,06%
00004750 | SINAPI | PEDREIRO (HORISTA) | Mão de Obra | H | 58.401,1661920 |  | 17,88 |  | 1.044.212,85 |  | 1044212.8515 | 0,36% | 195987748.8439 | 67,42%
M2183 | SICRO3 | Tubo de concreto armado PA1 - D = 1,50 m | Material | m | 1.084,5000000 |  | 959,89 |  | 1.040.999,08 |  | 1040999.0783 | 0,36% | 197028747.9221 | 67,78%
IN0558 | Próprio | Micro Repetidor | Material | un | 2,0000000 |  | 519.150,00 |  | 1.038.300,00 |  | 1038300 | 0,36% | 198067047.9221 | 68,13%
00043360 | SINAPI | CONCRETO USINADO BOMBEAVEL, CLASSE DE RESISTENCIA C30, COM BRITA 0 E 1, SLUMP = 220 +/- 30 MM, EXCLUI SERVICO DE BOMBEAMENTO (NBR 8953) | Material | m³ | 2.112,4072000 |  | 487,00 |  | 1.028.742,31 |  | 1028742.3064 | 0,35% | 199095790.2285 | 68,49%
IN0227 | Próprio | Cal Hidratada Calcítica | Material | KG | 932.433,1847184 |  | 1,10 |  | 1.025.676,50 |  | 1025676.5032 | 0,35% | 200121466.7317 | 68,84%
P9801 | SICRO3 | Ajudante | Mão de Obra | h | 54.225,1487422 |  | 18,58 |  | 1.007.627,98 |  | 1007627.9815 | 0,35% | 201129094.7132 | 69,19%
SE0075 | Próprio | CANTEIRO DE OBRAS PRINCIPAL | Mão de Obra | UN | 1,0000000 |  | 998.244,88 |  | 998.244,88 |  | 998244.88 | 0,34% | 202127339.5932 | 69,53%
M0082 | SICRO3 | Areia média lavada | Material | m³ | 6.957,4356962 |  | 141,84 |  | 986.821,11 |  | 986821.1111 | 0,34% | 203114160.7043 | 69,87%
SE0340 | Próprio | Execução de teste integrado do sistema de proteção no trecho Samambaia (SR 63, SR 64, SR 65, SA 35, SA 36 e PEE/AM) incluindo interface com o CCO. Conforme indicado na especificação ET.4/EX.99/00.501. | Serviços | un | 1,0000000 |  | 976.007,31 |  | 976.007,31 |  | 976007.31 | 0,34% | 204090168.0143 | 70,21%
SE0040 | Próprio | FORNECIMENTO E TRANSPORTE DE ASFALTO DILUÍDO CM-30 PARA USO EM PAVIMENTAÇÃO ASFÁLTICA - SAMAMBAIA | Material | T | 137,8593920 |  | 6.854,95 |  | 945.019,24 |  | 945019.2392 | 0,33% | 205035187.2535 | 70,53%
00043132 | SINAPI | ARAME RECOZIDO 16 BWG, D = 1,65 MM (0,016 KG/M) OU 18 BWG, D = 1,25 MM (0,01 KG/M) | Material | KG | 34.235,8693407 |  | 26,59 |  | 910.331,77 |  | 910331.7658 | 0,31% | 205945519.0192 | 70,85%
IN0515 | Próprio | Fornecimento de Sistema Curtocircuitador Negativo-Terra automatizado, para proteção de tensão de toque, montado em painel de sobrepor, uso interno, isolação IP30. Capacidade de corrente 1000A, corrente de pico 70 kA/ 20 ms e entrada de cabos pela parte inferior do painel. Conforme características técnicas especificadas nos documentos ET.4/EX.99/00.501 e ET.4/EX.99/00.502-2. | Material | un | 3,0000000 |  | 301.000,00 |  | 903.000,00 |  | 903000 | 0,31% | 206848519.0192 | 71,16%
IN0518 | Próprio | Fornecimento de Cubículo de Interligação IC1 a ser instalado na Subestação Retificadora 62, contendo disjuntor de 15kV, TC, TP, e preparado para ser interligado com o barramento de 15kV do Painel de 15kV existente da Subestação Retificadora 62 (DE.8/EB.32/01.001 - antiga SR 15), conforme especificação técnica ET.4/EE.99/00.103. O fornecimento deve incluir o IED instalado no compartimento específico do cubículo, atendendo as características das especificações técnicas ET.4/EX.99/00.501 e ET.4/EX.99/00.502-2 e observando a indicação no diagrama DG.4/EX.99/00.506. | Material | un | 1,0000000 |  | 896.776,80 |  | 896.776,80 |  | 896776.8 | 0,31% | 207745295.8192 | 71,46%
IN0102 | Próprio | CONJUNTO DE FIXAÇÃO DE TRILHO UIC 60 EM DORMENTE DE CONCRETO | Material | UN | 18.618,3800000 |  | 48,16 |  | 896.661,18 |  | 896661.1808 | 0,31% | 208641957 | 71,77%
E9686 | SICRO3 | Caminhão carroceria com guindauto com capacidade de 20 t.m - 136 kW | Equipamento | UN | 2.851,6629975 | 0,0000000 | 300,66 | 101,44 | 857.386,70 | 0,00 | 857386.7002 | 0,29% | 209499343.7002 | 72,07%
00040453 | SINAPI | GABIAO MANTA (COLCHAO) MALHA HEXAGONAL 6 X 8 CM (ZN/AL REVESTIDO COM POLIMERO), FIO 2,0 MM, DIMENSOES 5,0 X 2,0 X 0,23 M (C X L X A) | Material | m² | 5.146,8800000 |  | 160,92 |  | 828.235,93 |  | 828235.9296 | 0,28% | 210327579.6298 | 72,35%
PEX.SAM 111 | Próprio | PROJETO EXECUTIVO DO SISTEMA DE PROTEÇÃO E CONTROLE | Verba | CJ | 1,1000000 |  | 739.736,98 |  | 813.710,68 |  | 813710.678 | 0,28% | 211141290.3078 | 72,63%
M2257 | SICRO3 | AMV tipo TR57, abertura 1:14, bitola larga | Material | un | 4,0000000 |  | 202.792,14 |  | 811.168,54 |  | 811168.5416 | 0,28% | 211952458.8494 | 72,91%
00037371 | SINAPI | TRANSPORTE - HORISTA (COLETADO CAIXA) | Serviços | H | 576.944,9189050 |  | 1,36 |  | 784.645,09 |  | 784645.0897 | 0,27% | 212737103.9391 | 73,18%
00004385 | SINAPI | PARALELEPIPEDO GRANITICO OU BASALTICO, PARA PAVIMENTACAO, SEM FRETE (VARIACAO REGIONAL DE PECAS POR M2) | Material | MIL | 102,8758500 |  | 7.585,50 |  | 780.364,76 |  | 780364.7602 | 0,27% | 213517468.6993 | 73,45%
IN0495 | Próprio | Fornecimento de Painel de Distribuição de corrente alternada para tensão nominal de 380/220 V, 60 Hz. O painel deverá atender as características técnicas conforme a especificação ET.4/EC.99/33.401. | Material | un | 2,0000000 |  | 376.215,55 |  | 752.431,10 |  | 752431.1 | 0,26% | 214269899.7993 | 73,71%
E9798 | SICRO3 | Perfuratriz hidráulica rotopercussiva - 123 kW | Equipamento | UN | 1.989,6708950 | 0,0000000 | 376,50 | 162,34 | 749.118,85 | 0,00 | 749118.8517 | 0,26% | 215019018.651 | 73,97%
00004730 | SINAPI | PEDRA DE MAO OU PEDRA RACHAO PARA ARRIMO/FUNDACAO (POSTO PEDREIRA/FORNECEDOR, SEM FRETE) | Material | m³ | 5.047,9536620 |  | 145,49 |  | 734.426,78 |  | 734426.7783 | 0,25% | 215753445.4293 | 74,22%
IN0481 | Próprio | Fornecimento de Cabo de cobre, unipolar singelo seção nominal 300 mm², isolação 0,6/1 kV em borracha HEPR, 90ºC , antichamas, livre de halogênio e gases corrosivos e cobertura em poliolefínica não halogenada na cor preta. Quantitativo conforme Lista de Cabos LC.4/EB.34/00.201, LC.4/EB.35/00.201 e LC.4/EB.36/00.201 | Material | m | 1.800,0000000 |  | 404,89 |  | 728.802,00 |  | 728802 | 0,25% | 216482247.4293 | 74,47%
SE0355 | Próprio | MONTAGEM DAS ESCADAS ROLANTES, INCLUINDO: MOVIMENTAÇÃO HORIZONTAL E VERTICAL, FECHAMENTO DA ESTRUTURA DA ESCADA EM CHAPA DE AÇO INOXIDÁVEL, FECHAMENTOS LATERAIS DAS ESCADAS, CONFORME MD.3/AB.7G/00.001, ET.3/AB.7G/00.001 E ET.3/AB.99/00.001 | Serviços | un | 4,0000000 |  | 180.000,00 |  | 720.000,00 |  | 720000 | 0,25% | 217202247.4293 | 74,72%
IN0262 | Próprio | BRITA 2 | Material | m³ | 12.956,5123092 |  | 55,50 |  | 719.086,43 |  | 719086.4332 | 0,25% | 217921333.8624 | 74,96%
SE0330 | Próprio | Montagem e Instalação da cablagem do terceiro trilho. Quantitativo conforme Lista de Material LM.3/EF.99/00.302. | Serviços | m | 3.000,0000000 |  | 234,56 |  | 703.680,00 |  | 703680 | 0,24% | 218625013.8624 | 75,21%
00044474 | SINAPI | GUINDASTE HIDRAULICO AUTOPROPELIDO, COM LANCA TELESCOPICA 40 M, CAPACIDADE MAXIMA 60 T, POTENCIA 260 KW, TRACAO 6 X 6 | Equipamento | UN | 0,3120120 |  | 2.211.168,44 |  | 689.911,09 |  | 689911.0873 | 0,24% | 219314924.9497 | 75,44%
IN0696 | Próprio | Tubo de ferro fundido dúctil K7 com ponta e bolsa junta elástica para água (classe: K7 / diâmetro nominal: 1000 mm) | Material | M | 294,0000000 |  | 2.279,04 |  | 670.037,76 |  | 670037.76 | 0,23% | 219984962.7097 | 75,67%
M2255 | SICRO3 | AMV tipo TR57, abertura 1:10, bitola larga | Material | un | 4,0000000 |  | 166.653,94 |  | 666.615,77 |  | 666615.7684 | 0,23% | 220651578.4781 | 75,90%
00002436 | SINAPI | ELETRICISTA (HORISTA) | Mão de Obra | H | 36.992,2291161 |  | 17,88 |  | 661.421,06 |  | 661421.0566 | 0,23% | 221312999.5347 | 76,13%
00034479 | SINAPI | CONCRETO USINADO BOMBEAVEL, CLASSE DE RESISTENCIA C40, COM BRITA 0 E 1, SLUMP = 100 +/- 20 MM, INCLUI SERVICO DE BOMBEAMENTO (NBR 8953) | Material | m³ | 1.372,8158600 |  | 477,54 |  | 655.574,49 |  | 655574.4858 | 0,23% | 221968574.0205 | 76,36%
IN0260 | Próprio | BRITA 0 | Material | m³ | 11.116,5528449 |  | 58,50 |  | 650.318,34 |  | 650318.3414 | 0,22% | 222618892.3619 | 76,58%
00043083 | SINAPI | PERFIL "U" ENRIJECIDO DE ACO GALVANIZADO, DOBRADO, 150 X 60 X 20 MM, E = 3,00 MM OU 200 X 75 X 25 MM, E = 3,75 MM | Material | KG | 55.623,2000000 |  | 11,69 |  | 650.235,21 |  | 650235.208 | 0,22% | 223269127.5699 | 76,80%
IN0226 | Próprio | BRITA PADRÃO PARA LASTRO FERROVIÁRIO (EXCLUSIVE TRANSPORTE) | Material | m³ | 16.666,6200000 |  | 39,00 |  | 649.998,18 |  | 649998.18 | 0,22% | 223919125.7499 | 77,03%
00040440 | SINAPI | GABIAO TIPO CAIXA PARA SOLO REFORCADO, MALHA HEXAGONAL 8 X 10 CM (ZN/AL REVESTIDO COM POLIMERO), FIO 2,7 MM, DIMENSOES 2,0 X 1,0 X 0,5 M, COM CAUDA DE 4,0 M | Material | m³ | 827,6836700 |  | 740,41 |  | 612.825,27 |  | 612825.2661 | 0,21% | 224531951.016 | 77,24%
IN0380 | Próprio | BICA CORRIDA - COMERCIAL | Material | M³ | 10.473,7600000 |  | 56,00 |  | 586.530,56 |  | 586530.56 | 0,20% | 225118481.576 | 77,44%
M2001 | SICRO3 | Dispositivo de ancoragem de fixação elástica Pandrol | Material | un | 42.393,7600000 |  | 13,75 |  | 582.702,23 |  | 582702.2312 | 0,20% | 225701183.8072 | 77,64%
PEX.SAM 108 | Próprio | PROJETO EXECUTIVO DAS SUBSTAÇÕES RETIFICADORAS | Verba | CJ | 1,1000000 |  | 525.158,86 |  | 577.674,75 |  | 577674.746 | 0,20% | 226278858.5532 | 77,84%
P9830 | SICRO3 | Montador | Mão de Obra | h | 22.887,2805442 |  | 24,36 |  | 557.474,65 |  | 557474.6471 | 0,19% | 226836333.2004 | 78,03%
SE0605 | Próprio | OPERAÇÃO ASSISTIDA ENERGIA SR 63/64 | Verba | CJ | 3,0000000 |  | 184.965,91 |  | 554.897,73 |  | 554897.73 | 0,19% | 227391230.9304 | 78,22%
SE0606 | Próprio | OPERAÇÃO ASSISTIDA ENERGIA SR 65 | Verba | CJ | 3,0000000 |  | 184.965,91 |  | 554.897,73 |  | 554897.73 | 0,19% | 227946128.6604 | 78,41%
E9571 | SICRO3 | Caminhão tanque com capacidade de 10.000 l - 188 kW | Equipamento | UN | 1.460,6662713 | 643,4872229 | 331,99 | 76,36 | 484.929,08 | 49.136,68 | 534065.7629 | 0,18% | 228480194.4232 | 78,60%
SE0344 | Próprio | Montagem, comissionamento e testes dos cabos elétricos isolados de 240mm² incluindo muflas terminais. | Serviços | m | 4.260,0000000 |  | 124,63 |  | 530.923,80 |  | 530923.8 | 0,18% | 229011118.2232 | 78,78%
SE0301 | Próprio | Montagem, comissionamento e testes de transformador a seco para grupo retificador de 2000 kW, conforme Projeto Básico. | Serviços | cj | 4,0000000 |  | 130.957,30 |  | 523.829,20 |  | 523829.2 | 0,18% | 229534947.4232 | 78,96%
00003324 | SINAPI | GRAMA BATATAIS EM PLACAS, SEM PLANTIO | Material | m² | 53.111,3600000 |  | 9,85 |  | 523.146,90 |  | 523146.896 | 0,18% | 230058094.3192 | 79,14%
IN0444 | Próprio | TUNNEL LINER DE CHAPA EPÓXI - E = 2,2 MM E D = 2,60 M, COM REVESTIMENTO INTERNO DE CONCRETO A 360° DE RECOBRIMENTO. | Material | M | 68,9500000 |  | 7.373,00 |  | 508.368,35 |  | 508368.35 | 0,17% | 230566462.6692 | 79,31%
M2426 | SICRO3 | Cordoalha engraxada tipo CP 190 RB - D = 12,7 mm | Material | kg | 36.708,0000000 |  | 13,78 |  | 505.883,96 |  | 505883.9604 | 0,17% | 231072346.6296 | 79,49%
E9515 | SICRO3 | Escavadeira hidráulica sobre esteiras com caçamba com capacidade de 1,56 m³ - 118 kW | Equipamento | UN | 1.512,9089506 | 0,0000000 | 329,51 | 145,93 | 498.524,23 | 0,00 | 498524.2261 | 0,17% | 231570870.8557 | 79,66%
00000867 | SINAPI | CABO DE COBRE NU 50 MM2 MEIO-DURO | Material | M | 10.953,1800000 |  | 45,14 |  | 494.426,55 |  | 494426.5452 | 0,17% | 232065297.4009 | 79,83%
IN0793 | Próprio | Pó de Pedra | Material | m³ | 9.081,0282752 |  | 54,00 |  | 490.375,53 |  | 490375.5269 | 0,17% | 232555672.9278 | 80,00%
E9579 | SICRO3 | Caminhão basculante com capacidade de 10 m³ - 188 kW | Equipamento | UN | 1.674,6540272 | 164,7596912 | 282,29 | 78,26 | 472.746,29 | 12.894,09 | 485640.3846 | 0,17% | 233041313.3123 | 80,17%
00011145 | SINAPI | CONCRETO USINADO BOMBEAVEL, CLASSE DE RESISTENCIA C35, COM BRITA 0 E 1, SLUMP = 100 +/- 20 MM, INCLUI SERVICO DE BOMBEAMENTO (NBR 8953) | Material | m³ | 1.038,7833400 |  | 464,09 |  | 482.088,96 |  | 482088.9603 | 0,17% | 233523402.2726 | 80,33%
M1376 | SICRO3 | Chapa fina em aço ASTM A36 | Material | kg | 27.849,7635200 |  | 17,25 |  | 480.380,57 |  | 480380.571 | 0,17% | 234003782.8436 | 80,50%
00001345 | SINAPI | CHAPA/PAINEL DE MADEIRA COMPENSADA PLASTIFICADA (MADEIRITE PLASTIFICADO) PARA FORMA DE CONCRETO, DE 2200 x 1100 MM, E = *17* MM | Material | m² | 4.321,5435892 |  | 111,06 |  | 479.950,63 |  | 479950.631 | 0,17% | 234483733.4746 | 80,66%
00034492 | SINAPI | CONCRETO USINADO BOMBEAVEL, CLASSE DE RESISTENCIA C20, COM BRITA 0 E 1, SLUMP = 100 +/- 20 MM, EXCLUI SERVICO DE BOMBEAMENTO (NBR 8953) | Material | m³ | 1.201,1049960 |  | 392,50 |  | 471.433,71 |  | 471433.7109 | 0,16% | 234955167.1855 | 80,82%
00037372 | SINAPI | EXAMES - HORISTA (COLETADO CAIXA) | Outros | H | 577.855,7896370 |  | 0,81 |  | 468.063,19 |  | 468063.1896 | 0,16% | 235423230.3751 | 80,99%
00003992 | SINAPI | TABUA APARELHADA *2,5 X 30* CM, EM MACARANDUBA, ANGELIM OU EQUIVALENTE DA REGIAO | Material | M | 13.284,3105006 |  | 34,57 |  | 459.238,61 |  | 459238.614 | 0,16% | 235882468.9891 | 81,14%
SE0304 | Próprio | Montagem, comissionamento e testes de Retificador de 2750kW, conforme Projeto Básico. | Serviços | cj | 2,0000000 |  | 228.972,93 |  | 457.945,86 |  | 457945.86 | 0,16% | 236340414.8491 | 81,30%
00001524 | SINAPI | CONCRETO USINADO BOMBEAVEL, CLASSE DE RESISTENCIA C20, COM BRITA 0 E 1, SLUMP = 100 +/- 20 MM, INCLUI SERVICO DE BOMBEAMENTO (NBR 8953) | Material | m³ | 1.078,1868140 |  | 423,74 |  | 456.870,88 |  | 456870.8806 | 0,16% | 236797285.7297 | 81,46%
00000247 | SINAPI | AJUDANTE DE ELETRICISTA (HORISTA) | Mão de Obra | H | 36.966,3410138 |  | 12,35 |  | 456.534,31 |  | 456534.3115 | 0,16% | 237253820.0412 | 81,62%
SE0341 | Próprio | Montagem, comissionamento e testes do Painel de Entrada de Energia (PEE/SAM) formado por 4 cubículos de 15 kV. Inclusa toda a infraestrutura necessária para implantação PEE, conforme desenhos DG.3/EE.36/00.101, DE.3/EE.36/00.103 e DE.3/EE.36/00.104. | Serviços | un | 1,0000000 |  | 442.628,97 |  | 442.628,97 |  | 442628.97 | 0,15% | 237696449.0112 | 81,77%
SE0303 | Próprio | Montagem, comissionamento e testes de Retificador de 2000 kW, conforme Projeto Básico. | Serviços | cj | 4,0000000 |  | 110.000,76 |  | 440.003,04 |  | 440003.04 | 0,15% | 238136452.0512 | 81,92%
IN0477 | Próprio | Fornecimento de Painel de Distribuição de corrente contínua, tensão nominal 125 Vcc, constituído de um alimentadores de entrada de 100A. O painel deverá ser dotado de medição sendo um voltímetro escala 0-150 V, um amperímetro escala 0-100 A. Confeccionado em uma coluna de 800x800x2300mm. O painel deverá atender as características técnicas conforme a especificação ET.4/EB.99/60.201. | Material | un | 3,0000000 |  | 145.000,00 |  | 435.000,00 |  | 435000 | 0,15% | 238571452.0512 | 82,07%
SE0299 | Próprio | Montagem comissionamento e testes do Conjunto de cubículos de 15 kV das SRs 64 e 65, conforme Projeto Básico. | Serviços | cj | 2,0000000 |  | 210.487,68 |  | 420.975,36 |  | 420975.36 | 0,14% | 238992427.4112 | 82,21%
IN0261 | Próprio | BRITA 1 | Material | m³ | 7.348,1204208 |  | 57,00 |  | 418.842,86 |  | 418842.864 | 0,14% | 239411270.2752 | 82,36%
SE0041 | Próprio | FORNECIMENTO E TRANSPORTE DE EMULSÃO ASFÁLTICA CATIÔNICA RR-2C PARA USO EM PAVIMENTAÇÃO ASFÁLTICA - SAMAMBAIA | Material | T | 95,5240883 |  | 4.378,64 |  | 418.265,59 |  | 418265.594 | 0,14% | 239829535.8692 | 82,50%
00006189 | SINAPI | TABUA NAO APARELHADA *2,5 X 30* CM, EM MACARANDUBA, ANGELIM OU EQUIVALENTE DA REGIAO - BRUTA | Material | M | 13.362,7959160 |  | 30,73 |  | 410.638,72 |  | 410638.7185 | 0,14% | 240240174.5877 | 82,64%
M2173 | SICRO3 | Tubo de concreto armado PA3 - D = 0,80 m | Material | m | 911,8000000 |  | 443,24 |  | 404.147,87 |  | 404147.8732 | 0,14% | 240644322.4609 | 82,78%
E9592 | SICRO3 | Caminhão carroceria com capacidade de 15 t - 188 kW | Equipamento | UN | 1.316,4329468 | 545,4949246 | 267,96 | 71,03 | 352.755,98 | 38.746,50 | 391502.4844 | 0,13% | 241035824.9454 | 82,92%
00040441 | SINAPI | GABIAO TIPO CAIXA PARA SOLO REFORCADO, MALHA HEXAGONAL 8 X 10 CM (ZN/AL REVESTIDO COM POLIMERO), FIO 2,7 MM, DIMENSOES 2,0 X 1,0 X 1,0 M, COM CAUDA DE 4,0 M | Material | m³ | 827,6836700 |  | 472,71 |  | 391.254,35 |  | 391254.3476 | 0,13% | 241427079.293 | 83,05%
P9805 | SICRO3 | Armador | Mão de Obra | h | 15.785,1251181 |  | 24,74 |  | 390.473,48 |  | 390473.483 | 0,13% | 241817552.776 | 83,19%
IN0207 | Próprio | PISO EM GRANITO CINZA ANDORINHA, COM ACABAMENTO LEVIGADO 40 X 40 CM E ESP=2 CM SOBRE PISO REGULARIZADO , COM JUNTAS SECAS. | Material | m² | 2.477,1336000 |  | 157,00 |  | 388.909,98 |  | 388909.9752 | 0,13% | 242206462.7512 | 83,32%
SE0438 | Próprio | Fornecimento de uma equipe de profissionais com formação, experiência e especialização necessárias para a execução dos trabalhos de acompanhamento técnico e operacional. | Serviços | mês | 3,0000000 |  | 127.500,00 |  | 382.500,00 |  | 382500 | 0,13% | 242588962.7512 | 83,45%
IN0497 | Próprio | Fornecimento de Painel de Distribuição de corrente contínua, tensão nominal 125 Vcc. O painel deverá atender as características técnicas conforme a especificação ET.4/EC.99/33.402. | Material | un | 2,0000000 |  | 188.107,78 |  | 376.215,56 |  | 376215.56 | 0,13% | 242965178.3112 | 83,58%
M2184 | SICRO3 | Tubo de concreto armado PA2 - D = 1,50 m | Material | m | 344,5000000 |  | 1.087,87 |  | 374.771,97 |  | 374771.9729 | 0,13% | 243339950.2841 | 83,71%
00006117 | SINAPI | CARPINTEIRO AUXILIAR (HORISTA) | Mão de Obra | H | 28.769,0979219 |  | 12,79 |  | 367.956,76 |  | 367956.7624 | 0,13% | 243707907.0466 | 83,84%
IN0442 | Próprio | TUNNEL LINER DE CHAPA EPÓXI - E = 3,9 MM E D = 5,00 M, COM REVESTIMENTO INTERNO DE CONCRETO A 360° DE RECOBRIMENTO. | Material | M | 16,3700000 |  | 22.266,00 |  | 364.494,42 |  | 364494.42 | 0,13% | 244072401.4666 | 83,96%
SE0338 | Próprio | Montagem, comissionamento e testes de Sistema Curtocircuitador Negativo-Terra automatizado, para proteção de tensão de toque, montado em painel de sobrepor, uso interno, isolação IP30. Capacidade de corrente 1000A, corrente de pico 70 kA/ 20 ms e entrada de cabos pela parte inferior do painel. | Serviços | un | 3,0000000 |  | 120.380,88 |  | 361.142,64 |  | 361142.64 | 0,12% | 244433544.1066 | 84,09%
SE0313 | Próprio | Montagem, comissionamento e testes da cablagem de interligação dos transformadores de tração com os retificadores nas SRs 64 e 65 (300mm²). | Serviços | m | 1.800,0000000 |  | 200,00 |  | 360.000,00 |  | 360000 | 0,12% | 244793544.1066 | 84,21%
00004517 | SINAPI | SARRAFO *2,5 X 7,5* CM EM PINUS, MISTA OU EQUIVALENTE DA REGIAO - BRUTA | Material | M | 107.693,3902508 |  | 3,29 |  | 354.311,25 |  | 354311.2539 | 0,12% | 245147855.3605 | 84,33%
E9540 | SICRO3 | Trator sobre esteiras com lâmina - 127 kW | Equipamento | UN | 1.414,7491179 | 0,0000000 | 245,63 | 84,65 | 347.505,82 | 0,00 | 347505.8162 | 0,12% | 245495361.1766 | 84,45%
00004059 | SINAPI | MEIO-FIO OU GUIA DE CONCRETO, PRE-MOLDADO, COMP 1 M, *30 X 12/15* CM (H X L1/L2) | Material | M | 10.699,9837500 |  | 32,34 |  | 346.037,47 |  | 346037.4745 | 0,12% | 245841398.6511 | 84,57%
00036785 | SINAPI | GRANALHA DE ACO, ANGULAR (GRIT), PARA JATEAMENTO, PENEIRA 1,41 A 1,19 MM (SAE G16) | Equipamento | SC25KG | 2.509,0319360 |  | 136,96 |  | 343.637,01 |  | 343637.014 | 0,12% | 246185035.6651 | 84,69%
00043681 | SINAPI | CHAPA/PAINEL DE MADEIRA COMPENSADA RESINADA (MADEIRITE RESINADO ROSA) PARA FORMA DE CONCRETO, DE 2200 x 1100 MM, E = 8 A 12 MM | Material | m² | 8.234,3972612 |  | 41,32 |  | 340.245,29 |  | 340245.2948 | 0,12% | 246525280.9599 | 84,80%
IN0527 | Próprio | FORNECIMENTO DE ELEVADOR INCLUINDO: FERRAMENTAS E DISPOSITIVOS ESPECIAIS, DESENHO E DETALHES DOS SOBRESSALENTES, GUARDA DO EQUIPAMENTO ATÉ SUA INSTALAÇÃO, TRANSPORTE ATÉ BRASÍLIA, TRANSPORTE ATÉ O LOCAL DE INSTALAÇÃO, GARANTA POR NO MÍNIMO 12 MESES, CONFORME MD.3/AL.35/00.001 E ET.3/AL.99/00.001 | Material | un | 2,0000000 |  | 169.757,10 |  | 339.514,20 |  | 339514.2 | 0,12% | 246864795.1599 | 84,92%
SE0076 | Próprio | CANTEIRO DE OBRAS ESTAÇÃO 35 | Mão de Obra | UN | 1,0000000 |  | 332.748,29 |  | 332.748,29 |  | 332748.29 | 0,11% | 247197543.4499 | 85,04%
SE0077 | Próprio | CANTEIRO DE OBRAS ESTAÇÃO 36 | Mão de Obra | UN | 1,0000000 |  | 332.748,29 |  | 332.748,29 |  | 332748.29 | 0,11% | 247530291.7399 | 85,15%
E9660 | SICRO3 | Guindaste móvel sobre esteiras com capacidade de 40 t - 186 kW | Equipamento | UN | 833,4487726 | 0,0000000 | 392,96 | 190,71 | 327.510,03 | 0,00 | 327510.0294 | 0,11% | 247857801.7693 | 85,26%
PEX.SAM 112 | Próprio | PROJETO EXECUTIVO DA REDE DE ALIMENTAÇÃO | Verba | CJ | 1,1000000 |  | 294.676,84 |  | 324.144,52 |  | 324144.524 | 0,11% | 248181946.2933 | 85,37%
M0028 | SICRO3 | Areia média | Material | m³ | 2.030,2153783 |  | 159,09 |  | 322.991,43 |  | 322991.431 | 0,11% | 248504937.7243 | 85,49%
00021141 | SINAPI | TELA DE ACO SOLDADA NERVURADA, CA-60, Q-92, (1,48 KG/M2), DIAMETRO DO FIO = 4,2 MM, LARGURA = 2,45 X 60 M DE COMPRIMENTO, ESPACAMENTO DA MALHA = 15 X 15 CM | Material | m² | 17.417,7284800 |  | 18,25 |  | 317.873,54 |  | 317873.5448 | 0,11% | 248822811.2691 | 85,59%
IN0492 | Próprio | Fornecimento de Transformador à seco, instalação abrigada, trifásico, potência nominal de 225 kVA, tensão primária 13,8 kV, tensão secundária 380/220 V, frequência 60 Hz, impedância 5%, ligação primária em triângulo, ligação secundária em estrela com neutro acessível. O transformador deverá atender as características técnicas conforme a especificação ET.4/EC.99/21.401. | Material | un | 4,0000000 |  | 79.171,60 |  | 316.686,40 |  | 316686.4 | 0,11% | 249139497.6691 | 85,70%
E9511 | SICRO3 | Carregadeira de pneus com capacidade de 3,40 m³ - 195 kW | Equipamento | UN | 747,1473942 | 130,7553091 | 381,54 | 174,13 | 285.062,88 | 22.768,42 | 307831.303 | 0,11% | 249447328.9721 | 85,81%
00000370 | SINAPI | AREIA MEDIA - POSTO JAZIDA/FORNECEDOR (RETIRADO NA JAZIDA, SEM TRANSPORTE) | Material | m³ | 1.854,2023259 |  | 164,95 |  | 305.850,67 |  | 305850.6737 | 0,11% | 249753179.6458 | 85,91%
SE0302 | Próprio | Montagem, comissionamento e testes de transformador isolado a oleo para grupo retificador de 2750 kW, conforme Projeto Básico. | Serviços | cj | 2,0000000 |  | 152.648,62 |  | 305.297,24 |  | 305297.24 | 0,11% | 250058476.8858 | 86,02%
IN0259 | Próprio | AÇO CA-60, 5,0MM, VERGALHÃO | Material | KG | 29.456,4454243 |  | 10,20 |  | 300.455,74 |  | 300455.7433 | 0,10% | 250358932.6291 | 86,12%
IN0698 | Próprio | Tubo de ferro fundido dúctil K7 com ponta e bolsa junta elástica para água (classe: K7 / diâmetro nominal: 800 mm) | Material | m | 168,0000000 |  | 1.737,22 |  | 291.852,96 |  | 291852.96 | 0,10% | 250650785.5891 | 86,22%
IN0549 | Próprio | Cabo Fibra Optica CFOA-SM-DDR-S 24F LSZH | Material | m | 11.600,0000000 |  | 25,00 |  | 290.000,00 |  | 290000 | 0,10% | 250940785.5891 | 86,32%
SE0325 | Próprio | Montagem, comissionamento e testes da cablagem de Baixa Tensão 380/220V e 125Vcc, conforme Projeto Básico (A montagem da cablagem de Baixa Tensão restrita a subestação auxiliar, excluindo cabo de conexão do quadro de prioridades à tomada do gerador móvel). Diagramas DG.4/EC.35.00.401 e DG.4/EC.36/00.401 e Listas de Materiais LM.4/EC.35/00.401 e LM.4/EC.36/00.401. | Serviços | m | 900,0000000 |  | 321,82 |  | 289.638,00 |  | 289638 | 0,10% | 251230423.5891 | 86,42%
00001379 | SINAPI | CIMENTO PORTLAND COMPOSTO CP II-32 | Material | KG | 467.150,6551558 |  | 0,62 |  | 289.633,41 |  | 289633.4062 | 0,10% | 251520056.9953 | 86,52%
M1941 | SICRO3 | Óleo tipo A1 | Material | l | 48.140,2464000 |  | 5,97 |  | 287.199,90 |  | 287199.896 | 0,10% | 251807256.8913 | 86,62%
00004433 | SINAPI | CAIBRO NAO APARELHADO *7,5 X 7,5* CM, EM MACARANDUBA, ANGELIM OU EQUIVALENTE DA REGIAO - BRUTA | Material | M | 9.736,4828976 |  | 29,13 |  | 283.623,75 |  | 283623.7468 | 0,10% | 252090880.6381 | 86,72%
SE0610 | Próprio | DOCUMENTAÇÃO TÉCNICA GERAL | Verba | CJ | 1,0000000 |  | 276.629,48 |  | 276.629,48 |  | 276629.48 | 0,10% | 252367510.1181 | 86,81%
IN0475 | Próprio | Fornecimento de Carregador de Baterias para as SRs 65, 64 e 63 tensão nominal trifásica de entrada 380 V, frequência 60 Hz tensão nominal de saída 125 Vcc, corrente nominal de saída 100 A fornecido em gabinete composto de indicadores de tensão, corrente e sinalização. O carregador/retificador deverá atender as características técnicas conforme a especificação ET.4/EB.99/62.201. | Material | un | 3,0000000 |  | 91.808,88 |  | 275.426,64 |  | 275426.64 | 0,09% | 252642936.7581 | 86,91%
SE0305 | Próprio | Montagem, comissionamento e testes do Conjunto de cubículos blindados de 1 kVcc, conforme Projeto Básico. | Serviços | cj | 3,0000000 |  | 91.134,11 |  | 273.402,33 |  | 273402.33 | 0,09% | 252916339.0881 | 87,00%
M1907 | SICRO3 | Tubo PEAD PE 80 PN 8 - D = 32 mm | Material | m | 54.390,0000000 |  | 4,97 |  | 270.193,20 |  | 270193.203 | 0,09% | 253186532.2911 | 87,10%
IN0479 | Próprio | Fornecimento de cabo de cobre, singelo, potência em média tensão, 8,7/15 kV, tempera mole, redondo compactado, seção nominal 120 mm² temperatura de 90°C, classe de encordoamento 2, isolamento HEPR, blindagem isolação metálica em cobre; capa externa em poliolefínico, antichama, livre de halogênio e gases corrosivos. Quantitativo conforme Lista de Cabos LC.4/EB.34/00.201, LC.4/EB.35/00.201 e LC.4/EB.36/00.201 | Material | m | 1.230,0000000 |  | 219,25 |  | 269.677,50 |  | 269677.5 | 0,09% | 253456209.7911 | 87,19%
M1382 | SICRO3 | Areia grossa lavada | Material | m³ | 1.883,2000000 |  | 141,83 |  | 267.097,83 |  | 267097.8341 | 0,09% | 253723307.6252 | 87,28%
SE0481 | Próprio | Fornecimento de uma equipe de profissionais com formação, experiência e especialização necessárias para a execução dos trabalhos de acompanhamento técnico e operacional. | Serviços | cj | 1,0000000 |  | 264.375,00 |  | 264.375,00 |  | 264375 | 0,09% | 253987682.6252 | 87,37%
SE0332 | Próprio | Montagem, comissionamento e testes dos Paineis de Controle e Comunicação das SRs 63, 64 e 65. | Serviços | un | 3,0000000 |  | 88.050,82 |  | 264.152,46 |  | 264152.46 | 0,09% | 254251835.0852 | 87,46%
SE0607 | Próprio | DOCUMENTAÇÃO TÉCNICA SR 63 | Verba | CJ | 1,0000000 |  | 250.997,62 |  | 250.997,62 |  | 250997.62 | 0,09% | 254502832.7052 | 87,55%
SE0608 | Próprio | DOCUMENTAÇÃO TÉCNICA SR 64 E SA35 | Verba | CJ | 1,0000000 |  | 250.997,62 |  | 250.997,62 |  | 250997.62 | 0,09% | 254753830.3252 | 87,64%
SE0609 | Próprio | DOCUMENTAÇÃO TÉCNICA SR 65 E SA36 | Verba | CJ | 1,0000000 |  | 250.997,62 |  | 250.997,62 |  | 250997.62 | 0,09% | 255004827.9452 | 87,72%
00004796 | SINAPI | PISO DE BORRACHA FRISADO OU PASTILHADO, PRETO, EM PLACAS 50 X 50 CM, E = 7 MM, PARA ARGAMASSA | Material | m² | 1.175,0630000 |  | 209,80 |  | 246.528,22 |  | 246528.2174 | 0,08% | 255251356.1626 | 87,81%
00038405 | SINAPI | CONCRETO USINADO BOMBEAVEL, CLASSE DE RESISTENCIA C25, COM BRITA 0 E 1, SLUMP = 130 +/- 20 MM, EXCLUI SERVICO DE BOMBEAMENTO (NBR 8953) | Material | m³ | 582,7340000 |  | 419,09 |  | 244.217,99 |  | 244217.9921 | 0,08% | 255495574.1546 | 87,89%
SE0563 | Próprio | Fornecimento e instalação de treliça metálica e seus acessórios para travessia aérea, inclusive pintura, exclusive içamento | Outros | kg | 15.137,0000000 |  | 16,02 |  | 242.494,74 |  | 242494.74 | 0,08% | 255738068.8946 | 87,97%
M2180 | SICRO3 | Tubo de concreto armado PA2 - D = 1,20 m | Material | m | 347,0000000 |  | 691,35 |  | 239.897,79 |  | 239897.7907 | 0,08% | 255977966.6853 | 88,06%
SE0124 | Próprio | FORNECIMENTO DE BLOQUEIOS ELETROMECÂNICOS, INCLUINDO: FERRAMENTAS E DISPOSITIVOS ESPECIAIS, GUARDA E REPONSABILIDADE SOBRE OS EQUIPAMENTOS ATÉ SUA INSTALAÇÃO, TRANSPORTE ATÉ BRASÍLIA, TRANSPORTE ATÉ O LOCAL DE INSTALAÇÃO, DOCUMENTAÇÃO TÉCNICA, TESTES EM FÁBRICA, GARANTA POR 12 MESES, CONFORME ET.4/BA.99/00.001-1A | Material | UN | 12,0000000 |  | 19.940,43 |  | 239.285,16 |  | 239285.16 | 0,08% | 256217251.8453 | 88,14%
PEX.SAM 110 | Próprio | PROJETO EXECUTIVO DO TERCEIRO TRILHO | Verba | CJ | 1,1000000 |  | 217.199,79 |  | 238.919,77 |  | 238919.769 | 0,08% | 256456171.6143 | 88,22%
00010685 | SINAPI | ESCAVADEIRA HIDRAULICA SOBRE ESTEIRAS, CACAMBA 0,80M3, PESO OPERACIONAL 17T, POTENCIA BRUTA 111HP | Equipamento | UN | 0,2821864 |  | 840.000,00 |  | 237.036,58 |  | 237036.576 | 0,08% | 256693208.1903 | 88,30%
00007307 | SINAPI | FUNDO ANTICORROSIVO PARA METAIS FERROSOS (ZARCAO) | Material | L | 5.997,3241119 |  | 38,93 |  | 233.475,83 |  | 233475.8277 | 0,08% | 256926684.018 | 88,38%
00004777 | SINAPI | CANTONEIRA ACO ABAS IGUAIS (QUALQUER BITOLA), ESPESSURA ENTRE 1/8" E 1/4" | Material | KG | 21.299,9872000 |  | 10,83 |  | 230.678,86 |  | 230678.8614 | 0,08% | 257157362.8794 | 88,46%
00036881 | SINAPI | PASTILHA CERAMICA/PORCELANA, REVEST INT/EXT E PISCINA, CORES BRANCA OU FRIAS, SOLIDAS, SEM MESCLAGEM/MISTURA, ACABAMENTO LISO *5 X 5* CM | Material | m² | 1.994,7012000 |  | 115,55 |  | 230.487,72 |  | 230487.7237 | 0,08% | 257387850.603 | 88,54%
E9600 | SICRO3 | Caminhão betoneira com capacidade de 8 m³ - 188 kW | Equipamento | UN | 708,9530250 | 177,2385873 | 301,17 | 89,03 | 213.514,39 | 15.779,55 | 229293.9414 | 0,08% | 257617144.5445 | 88,62%
SE0300 | Próprio | Montagem, comissionamento e testes do Conjunto de cubículos de 15 kV da SR 63, conforme Projeto Básico. | Serviços | cj | 1,0000000 |  | 228.815,02 |  | 228.815,02 |  | 228815.02 | 0,08% | 257845959.5645 | 88,70%
00004221 | SINAPI | OLEO DIESEL COMBUSTIVEL COMUM | Material | L | 32.616,2005529 |  | 6,87 |  | 224.073,30 |  | 224073.2978 | 0,08% | 258070032.8623 | 88,78%
00007288 | SINAPI | TINTA ESMALTE SINTETICO PREMIUM FOSCO | Material | L | 6.109,4049726 |  | 36,58 |  | 223.482,03 |  | 223482.0339 | 0,08% | 258293514.8962 | 88,85%
IN0536 | Próprio | Switch Backbone 10G – 24 portas | Material | un | 4,0000000 |  | 55.545,73 |  | 222.182,92 |  | 222182.92 | 0,08% | 258515697.8162 | 88,93%
SE0336 | Próprio | Montagem, comissionamento e testes de cabo de controle de 4x1,5mm². | Serviços | m | 7.465,0000000 |  | 29,71 |  | 221.785,15 |  | 221785.15 | 0,08% | 258737482.9662 | 89,01%
SE0053 | Próprio | TELA ARTÍSTICA MALHA 3/4'' FIO 12 PARA FECHAMENTO LATERAL DA PASSARELA | Outros | m² | 528,0000000 |  | 415,00 |  | 219.120,00 |  | 219120 | 0,08% | 258956602.9662 | 89,08%
00043489 | SINAPI | EPI - FAMILIA PEDREIRO - HORISTA (ENCARGOS COMPLEMENTARES - COLETADO CAIXA) | Equipamento | H | 198.566,8332768 |  | 1,09 |  | 216.437,85 |  | 216437.8483 | 0,07% | 259173040.8144 | 89,16%
00004783 | SINAPI | PINTOR (HORISTA) | Mão de Obra | H | 11.801,3234426 |  | 17,88 |  | 211.007,66 |  | 211007.6632 | 0,07% | 259384048.4776 | 89,23%
M2470 | SICRO3 | Bainha metálica para protensão - D = 65 mm | Material | m | 3.443,2320000 |  | 59,75 |  | 205.741,03 |  | 205741.0314 | 0,07% | 259589789.509 | 89,30%
M1446 | SICRO3 | Geogrelha bidirecional em polipropileno extrudado - resistência à tração de 30 kN/m, deformação inferior a 5% | Material | m² | 6.112,4480550 |  | 33,39 |  | 204.107,48 |  | 204107.4767 | 0,07% | 259793896.9857 | 89,37%
00044497 | SINAPI | MONTADOR DE ESTRUTURAS METALICAS HORISTA | Mão de Obra | H | 15.434,7187002 |  | 13,13 |  | 202.657,86 |  | 202657.8565 | 0,07% | 259996554.8423 | 89,44%
00038541 | SINAPI | PERFURATRIZ COM TORRE METALICA PARA EXECUCAO DE ESTACA HELICE CONTINUA, PROFUNDIDADE MAXIMA DE 30 M, DIAMETRO MAXIMO DE 800 MM, POTENCIA INSTALADA DE 268 HP, MESA ROTATIVA COM TORQUE MAXIMO DE 170 KNM | Equipamento | UN | 0,0490688 |  | 4.122.631,54 |  | 202.292,58 |  | 202292.5825 | 0,07% | 260198847.4248 | 89,51%
00012532 | SINAPI | ANEL EM CONCRETO ARMADO, LISO, PARA POCOS DE INSPECAO, SEM FUNDO, DIAMETRO INTERNO DE 0,60 M E ALTURA DE 0,50 M | Material | UN | 1.804,0000000 |  | 111,57 |  | 201.272,28 |  | 201272.28 | 0,07% | 260400119.7048 | 89,58%
SE0374 | Próprio | Cabo Fibra Optica CFOA-SM-DDR-S 24F LSZH | Serviços | m | 11.600,0000000 |  | 17,27 |  | 200.332,00 |  | 200332 | 0,07% | 260600451.7048 | 89,65%
SE0081 | Próprio | REMANEJAMENTO DA REDE DE ENERGIA - TRECHO SAMAMBAIA DA EXPANSÃO DA LINHA 1 DO METRÔ-DF (INCLUSIVE PROJETO EXECUTIVO) - ORÇAMENTO CEB: OS 57189104 | Outros | CJ | 1,0000000 |  | 199.851,20 |  | 199.851,20 |  | 199851.2 | 0,07% | 260800302.9048 | 89,72%
00006114 | SINAPI | AJUDANTE DE ARMADOR (HORISTA) | Mão de Obra | H | 17.063,1058983 |  | 11,64 |  | 198.614,55 |  | 198614.5527 | 0,07% | 260998917.4574 | 89,78%
M1876 | SICRO3 | Válvula manchete - D = 32 mm | Material | un | 81.585,0000000 |  | 2,43 |  | 198.479,99 |  | 198479.988 | 0,07% | 261197397.4454 | 89,85%
040533 | SBC | PORTA ENROLAR ACO TIPO TIJOLINHO VASADO MANUAL | Material | m² | 212,4000000 |  | 900,66 |  | 191.300,18 |  | 191300.184 | 0,07% | 261388697.6294 | 89,92%
00021003 | SINAPI | TUBO ACO CARBONO COM COSTURA, NBR 5580, CLASSE L, DN = 40 MM, E = 3,0 MM, 3,34 KG/M | Material | M | 3.875,7599100 |  | 49,28 |  | 190.997,45 |  | 190997.4484 | 0,07% | 261579695.0778 | 89,98%
IN0494 | Próprio | Fornecimento de Carregador/Retificador de baterias tensão nominal trifásica de entrada 380 V, frequência 60 Hz tensão nominal de saída 125 Vcc, corrente nominal de saída 32A. O carregador/retificador deverá atender as características técnicas conforme a especificação ET.4/EC.99/31.401. | Material | un | 2,0000000 |  | 94.000,00 |  | 188.000,00 |  | 188000 | 0,06% | 261767695.0778 | 90,05%
00043483 | SINAPI | EPI - FAMILIA CARPINTEIRO DE FORMAS - HORISTA (ENCARGOS COMPLEMENTARES - COLETADO CAIXA) | Equipamento | H | 143.295,8133761 |  | 1,26 |  | 180.552,72 |  | 180552.7249 | 0,06% | 261948247.8026 | 90,11%
00006110 | SINAPI | SERRALHEIRO (HORISTA) | Mão de Obra | H | 10.076,2417145 |  | 17,88 |  | 180.163,20 |  | 180163.2019 | 0,06% | 262128411.0045 | 90,17%
SE0312 | Próprio | Montagem, comissionamento e testes da cablagem de interligação dos transformadores de tração com os retificadores nas SRs 63 (400mm²). | Serviços | m | 900,0000000 |  | 200,00 |  | 180.000,00 |  | 180000 | 0,06% | 262308411.0045 | 90,23%
E9647 | SICRO3 | Compactador manual com soquete vibratório - 4,10 kW | Equipamento | UN | 16.205,0075222 | 0,0000000 | 11,09 | 1,04 | 179.668,16 | 0,00 | 179668.1594 | 0,06% | 262488079.1639 | 90,30%
00042407 | SINAPI | TRELICA NERVURADA (ESPACADOR), ALTURA = 120,0 MM, DIAMETRO DOS BANZOS INFERIORES E SUPERIOR = 6,0 MM, DIAMETRO DA DIAGONAL = 4,2 MM | Material | M | 19.852,0580200 |  | 8,91 |  | 176.881,84 |  | 176881.837 | 0,06% | 262664961.0009 | 90,36%
00007155 | SINAPI | TELA DE ACO SOLDADA NERVURADA, CA-60, Q-138, (2,20 KG/M2), DIAMETRO DO FIO = 4,2 MM, LARGURA = 2,45 M, ESPACAMENTO DA MALHA = 10 X 10 CM | Material | m² | 6.501,2700000 |  | 27,20 |  | 176.834,54 |  | 176834.544 | 0,06% | 262841795.5449 | 90,42%
P9859 | SICRO3 | Trabalhador de via | Mão de Obra | h | 10.182,5449673 |  | 17,32 |  | 176.373,90 |  | 176373.8979 | 0,06% | 263018169.4427 | 90,48%
MT2484 | Próprio | Kit de junta isolada colada para UIC60 | Material | un | 44,0000000 |  | 4.007,88 |  | 176.346,72 |  | 176346.72 | 0,06% | 263194516.1627 | 90,54%
00037103 | SINAPI | BLOCO DE VEDACAO DE CONCRETO APARENTE 14 X 19 X 39 CM (CLASSE C - NBR 6136) | Material | UN | 48.766,0640000 |  | 3,58 |  | 174.582,51 |  | 174582.5091 | 0,06% | 263369098.6719 | 90,60%
SE0319 | Próprio | Montagem, comissionamento e testes do transformador de 225 kV, conforme Projeto Básico. | Serviços | un | 4,0000000 |  | 43.305,05 |  | 173.220,20 |  | 173220.2 | 0,06% | 263542318.8719 | 90,66%
M0092 | SICRO3 | Ancoragem ativa para 12 cordoalhas - D = 12,7 mm | Material | un | 192,0000000 |  | 901,91 |  | 173.167,64 |  | 173167.6416 | 0,06% | 263715486.5135 | 90,72%
IN0490 | Próprio | Fornecimento de leito para cabos tipo médio especial aba de 400x100mm barra de 3m. Conforme desenhos DE.4/EB.34/00.202, DE.4/EB.35/00.202, DE.4/EB.36/00.202, DE.4/EB.34/00.203, DE.4/EB.35/00.203, DE.4/EB.36/00.203 e Listas de Materiais LM.4/EB.34/00.201, LM.4/EB.35/00.201 e LM.4/EB.36/00.201. | Material | un | 215,0000000 |  | 805,19 |  | 173.115,85 |  | 173115.85 | 0,06% | 263888602.3635 | 90,78%
PEX.SAM 037 | Próprio | PROJETO EXECUTIVOS DE PROTEÇÃO CONTRA CORRENTE DE FUGA - VIADUTO - Viaduto Metroviário Avenida Central | Verba | CJ | 1,1000000 |  | 156.939,31 |  | 172.633,24 |  | 172633.241 | 0,06% | 264061235.6045 | 90,84%
00041681 | SINAPI | MEIO-FIO OU GUIA DE CONCRETO PRE-MOLDADO, COMP 80 CM, *25 X 08/08* CM (H X L1/L2) | Material | UN | 8.427,7600000 |  | 20,04 |  | 168.892,31 |  | 168892.3104 | 0,06% | 264230127.9149 | 90,90%
SE0389 | Próprio | Fornecimento de uma equipe de profissionais com formação, experiência e especialização necessárias para a execução dos trabalhos de acompanhamento técnico e operacional. | Serviços | cj | 1,0000000 |  | 164.166,67 |  | 164.166,67 |  | 164166.67 | 0,06% | 264394294.5849 | 90,95%
PEX.SAM 109 | Próprio | PROJETO EXECUTIVO DAS SUBESTAÇÕES AUXILIARES | Verba | CJ | 1,1000000 |  | 147.293,35 |  | 162.022,69 |  | 162022.685 | 0,06% | 264556317.2699 | 91,01%
025822 | SBC | ACESSIBILIDADE - PISO TATIL/ALERTA PLACA CONCRETO 40x40cm | Material | m² | 1.152,0625000 |  | 140,00 |  | 161.288,75 |  | 161288.75 | 0,06% | 264717606.0199 | 91,06%
M0012 | SICRO3 | Silicato de alumínio | Material | kg | 106.067,6837019 |  | 1,51 |  | 160.448,59 |  | 160448.5851 | 0,06% | 264878054.605 | 91,12%
M1553 | SICRO3 | Geotêxtil não-tecido agulhado em poliéster - resistência à tração longitudinal de 31 kN/m | Material | m² | 9.145,6983267 |  | 17,45 |  | 159.565,91 |  | 159565.9133 | 0,05% | 265037620.5183 | 91,17%
M0344 | SICRO3 | Cal hidratada - a granel | Material | kg | 338.185,2309600 |  | 0,47 |  | 158.879,42 |  | 158879.4215 | 0,05% | 265196499.9398 | 91,23%
IN0221 | Próprio | VENTILADOR PARA SUPRIMENTO DE AR EXTERNO TIPO CENTRIFUGO "LIMIT LOAD", VAZÃO 61.300 M³/H, PRESSÃO ESTÁTICA DE 50 MMCA, 1150 RPM MOTOR 25,0 CV, IV POLOS, TRIFÁSICO, 380 V, 60 HZ, MODELO DE REFERENCIA: CLD 800 - (PROJELMEC) OU EQUIVALENTE TÉCNICO | Material | UN | 6,0000000 |  | 26.267,89 |  | 157.607,34 |  | 157607.34 | 0,05% | 265354107.2798 | 91,28%
E9541 | SICRO3 | Trator sobre esteiras com lâmina - 259 kW | Equipamento | UN | 222,7605103 | 0,0000000 | 700,12 | 258,99 | 155.958,06 | 0,00 | 155958.0637 | 0,05% | 265510065.3435 | 91,34%
M2169 | SICRO3 | Tubo de concreto armado PA3 - D = 0,60 m | Material | m | 547,5000000 |  | 284,03 |  | 155.506,37 |  | 155506.3703 | 0,05% | 265665571.7138 | 91,39%
IN0083 | Próprio | GRADE DE PISO MALHA 30x100MM DIM. (1500x2100MM), BARRA PRINCIPAL 1 1/2" X 1/8", BARRA DE LIGAÇÃO 1/4".GR-4 | Material | UN | 68,0000000 |  | 2.258,57 |  | 153.582,76 |  | 153582.76 | 0,05% | 265819154.4738 | 91,44%
M2175 | SICRO3 | Tubo de concreto armado PA1 - D = 1,00 m | Material | m | 334,5000000 |  | 455,85 |  | 152.480,15 |  | 152480.1525 | 0,05% | 265971634.6263 | 91,49%
00043465 | SINAPI | FERRAMENTAS - FAMILIA PEDREIRO - HORISTA (ENCARGOS COMPLEMENTARES - COLETADO CAIXA) | Equipamento | H | 198.566,8332768 |  | 0,74 |  | 146.939,46 |  | 146939.4566 | 0,05% | 266118574.0829 | 91,54%
E9506 | SICRO3 | Caminhão basculante com capacidade de 6 m³ - 136 kW | Equipamento | UN | 802,0669256 | 2,6816445 | 182,93 | 65,15 | 146.724,83 | 174,71 | 146899.5389 | 0,05% | 266265473.6218 | 91,60%
M1152 | SICRO3 | Junta de dilatação em elastômero e perfil VV - L = 50 mm e H = 80 mm | Material | m | 132,0000000 |  | 1.103,02 |  | 145.598,93 |  | 145598.9304 | 0,05% | 266411072.5522 | 91,65%
M0103 | SICRO3 | Aditivo acelerador de pega para concreto e argamassa projetados | Material | kg | 25.127,9558059 |  | 5,63 |  | 141.553,31 |  | 141553.3134 | 0,05% | 266552625.8656 | 91,69%
E9066 | SICRO3 | Grupo gerador - 13/14 kVA | Equipamento | UN | 7.780,9037479 | 0,0000000 | 18,00 | 3,84 | 140.091,28 | 0,00 | 140091.2815 | 0,05% | 266692717.1471 | 91,74%
E9685 | SICRO3 | Rolo compactador pé de carneiro vibratório autopropelido por pneus de 11,6 t - 82 kW | Equipamento | UN | 768,4649580 | 31,4889710 | 177,19 | 68,14 | 136.163,69 | 2.145,66 | 138309.3496 | 0,05% | 266831026.4968 | 91,79%
IN0474 | Próprio | Fornecimento de Banco de baterias chumbo-ácido estacionárias para as SRs 63 e 64, com capacidade de 50 Ah/10h, 58 elementos, para descarga em 10 horas tensão nominal 125 V, tensão nominal de descarga 1,75 V/elementos. O banco de baterias deverá atender as características técnicas conforme a especificação ET.4/EB.99/62.202. | Material | cj | 2,0000000 |  | 69.120,96 |  | 138.241,92 |  | 138241.92 | 0,05% | 266969268.4168 | 91,84%
SE0356 | Próprio | TESTES EM CAMPO E COMISSIONAMENTO, CONFORME MD.3/AB.7G/00.001, ET.3/AB.7G/00.001 E ET.3/AB.99/00.001 | Serviços | un | 4,0000000 |  | 34.166,67 |  | 136.666,68 |  | 136666.68 | 0,05% | 267105935.0968 | 91,88%
E9524 | SICRO3 | Motoniveladora - 93 kW | Equipamento | UN | 395,6493140 | 508,9402597 | 228,20 | 88,33 | 90.287,69 | 44.954,69 | 135242.3809 | 0,05% | 267241177.4777 | 91,93%
IN0149 | Próprio | Cobertura em telha trapezoidal calandrada de aço zincado pré pintada, plana, modelo LR 25, largura útil de 1025 mm, esp = 0,8 mm, cor externa branca RAL 9010 e internamente cinza RAL 7035 | Material | m² | 668,6543600 |  | 194,85 |  | 130.287,30 |  | 130287.302 | 0,04% | 267371464.7797 | 91,98%
IN0162 | Próprio | MANTA ELASTOMÉRICA ATENUADORA DE VIBRAÇÕES PARA SUPORTE DE LASTRO FERROVIÁRIO, DUPLA CAMADA PARA PROTEÇÃO MECÂNICA, ESPESSURA 25MM. (REFERÊNCIA: TRACKELAST FC907C, ISOLGOMMA MATRACK M25 AVC 500 OU EQUIVALENTE TÉCNICO) | Material | m² | 266,0000000 |  | 489,61 |  | 130.236,26 |  | 130236.26 | 0,04% | 267501701.0397 | 92,02%
M2177 | SICRO3 | Tubo de concreto armado PA3 - D = 1,00 m | Material | m | 222,5000000 |  | 584,88 |  | 130.136,85 |  | 130136.8457 | 0,04% | 267631837.8855 | 92,07%
M0481 | SICRO3 | Luva em aço para emenda com rosca cônica - D = 25,0 mm | Material | un | 3.626,0000000 |  | 35,80 |  | 129.816,60 |  | 129816.6016 | 0,04% | 267761654.4871 | 92,11%
STI.SAM 007 | Próprio | MONITORAMENTO ARQUEOLÓGICO - RELATÓRIOS MENSAIS | Verba | CJ | 15,0000000 |  | 8.652,43 |  | 129.786,45 |  | 129786.45 | 0,04% | 267891440.9371 | 92,15%
00004230 | SINAPI | OPERADOR DE MAQUINAS E TRATORES DIVERSOS (TERRAPLANAGEM) | Mão de Obra | H | 9.493,6117945 |  | 13,57 |  | 128.828,31 |  | 128828.3121 | 0,04% | 268020269.2491 | 92,20%
M1103 | SICRO3 | Pedrisco | Material | m³ | 826,7485566 |  | 155,32 |  | 128.406,78 |  | 128406.7828 | 0,04% | 268148676.0319 | 92,24%
00040291 | SINAPI | LOCACAO DE TORRE METALICA COMPLETA PARA UMA CARGA DE 8 TF (80 KN) E PE DIREITO DE 6 M, INCLUINDO MODULOS , DIAGONAIS, SAPATAS E FORCADOS | Equipamento | MES | 188,8790000 |  | 662,80 |  | 125.189,00 |  | 125189.0012 | 0,04% | 268273865.0331 | 92,29%
00006193 | SINAPI | TABUA NAO APARELHADA *2,5 X 20* CM, EM MACARANDUBA, ANGELIM OU EQUIVALENTE DA REGIAO - BRUTA | Material | M | 5.892,1969364 |  | 21,05 |  | 124.030,75 |  | 124030.7455 | 0,04% | 268397895.7786 | 92,33%
00043147 | SINAPI | MEMBRANA IMPERMEABILIZANTE ACRILICA MONOCOMPONENTE | Material | KG | 4.356,4320000 |  | 28,25 |  | 123.069,20 |  | 123069.204 | 0,04% | 268520964.9826 | 92,37%
00039017 | SINAPI | ESPACADOR / DISTANCIADOR CIRCULAR COM ENTRADA LATERAL, EM PLASTICO, PARA VERGALHAO *4,2 A 12,5* MM, COBRIMENTO 20 MM | Material | UN | 555.565,7140444 |  | 0,22 |  | 122.224,46 |  | 122224.4571 | 0,04% | 268643189.4397 | 92,41%
E9094 | SICRO3 | Guindaste móvel sobre pneus com 6 eixos com capacidade máxima de 350 t - 450 kW | Equipamento | UN | 46,2650592 | 0,0000000 | 2.582,86 | 1.330,53 | 119.496,09 | 0,00 | 119496.0875 | 0,04% | 268762685.5272 | 92,45%
IN0789 | Próprio | CASCALHO LATERÍTICO | Material | m³ | 13.588,4000000 |  | 8,78 |  | 119.306,15 |  | 119306.152 | 0,04% | 268881991.6792 | 92,50%
M1097 | SICRO3 | Pedra de mão ou rachão | Material | m³ | 1.059,7736488 |  | 110,65 |  | 117.263,11 |  | 117263.1064 | 0,04% | 268999254.7857 | 92,54%
IN0592 | Próprio | Unidade de Controle de Estação | Material | un | 2,0000000 |  | 58.437,50 |  | 116.875,00 |  | 116875 | 0,04% | 269116129.7857 | 92,58%
00012873 | SINAPI | IMPERMEABILIZADOR (HORISTA) | Mão de Obra | H | 6.489,3625248 |  | 17,88 |  | 116.029,80 |  | 116029.8019 | 0,04% | 269232159.5876 | 92,62%
E9519 | SICRO3 | Betoneira com motor a gasolina com capacidade de 600 l - 10 kW | Equipamento | UN | 2.361,9788533 | 0,0000000 | 48,49 | 23,97 | 114.542,04 | 0,00 | 114542.0387 | 0,04% | 269346701.6263 | 92,66%
00043126 | SINAPI | CHAPA EM ACO GALVANIZADO PARA STEEL DECK, COM NERVURAS TRAPEZOIDAIS, LARGURA UTIL DE 915 MM E ESPESSURA DE 0,80 MM | Material | m² | 762,4000000 |  | 150,21 |  | 114.520,10 |  | 114520.104 | 0,04% | 269461221.7303 | 92,69%
00043491 | SINAPI | EPI - FAMILIA SERVENTE - HORISTA (ENCARGOS COMPLEMENTARES - COLETADO CAIXA) | Equipamento | H | 99.560,6202736 |  | 1,15 |  | 114.494,71 |  | 114494.7133 | 0,04% | 269575716.4436 | 92,73%
M2355 | SICRO3 | Conjunto para solda aluminotérmica de UIC60 - porção, fôrmas, acendedor, pasta de vedação e cadinho | Material | un | 88,0000000 |  | 1.298,75 |  | 114.290,18 |  | 114290.176 | 0,04% | 269690006.6196 | 92,77%
087329 | SBC | PORTAO ABRIR ALUMINIO C-28 PINT.ELETROSTATICA BRANCA | Material | m² | 94,5000000 |  | 1.200,00 |  | 113.400,00 |  | 113400 | 0,04% | 269803406.6196 | 92,81%
00000442 | SINAPI | PARAFUSO FRANCES M16 EM ACO GALVANIZADO, COMPRIMENTO = 45 MM, DIAMETRO = 16 MM, CABECA ABAULADA | Material | UN | 23.188,3990000 |  | 4,83 |  | 111.999,97 |  | 111999.9672 | 0,04% | 269915406.5868 | 92,85%
00000715 | SINAPI | BLOCO / TIJOLO DE VIDRO INCOLOR, CANELADO / ONDULADO, *19 X 19 X 8* CM (A X L X E) | Material | UN | 4.622,4000000 |  | 24,20 |  | 111.862,08 |  | 111862.08 | 0,04% | 270027268.6668 | 92,89%
SE0310 | Próprio | Montagem, comissionamento e testes da cablagem de Média Tensão 13,8 kV, conforme Projeto Básico. | Serviços | m | 1.230,0000000 |  | 89,05 |  | 109.531,50 |  | 109531.5 | 0,04% | 270136800.1668 | 92,93%
M1968 | SICRO3 | Defensa metálica semimaleável simples | Material | un | 60,0000000 |  | 1.823,96 |  | 109.437,82 |  | 109437.816 | 0,04% | 270246237.9828 | 92,96%
00040275 | SINAPI | LOCACAO DE VIGA SANDUICHE METALICA VAZADA PARA TRAVAMENTO DE PILARES, ALTURA DE *8* CM, LARGURA DE *6* CM E EXTENSAO DE 2 M | Equipamento | MES | 5.751,4609176 |  | 19,00 |  | 109.277,76 |  | 109277.7574 | 0,04% | 270355515.7402 | 93,00%
IN0595 | Próprio | Sonofletor Caixa Acústica | Material | un | 120,0000000 |  | 903,13 |  | 108.375,60 |  | 108375.6 | 0,04% | 270463891.3402 | 93,04%
IN0493 | Próprio | Fornecimento de Banco de baterias chumbo-ácido estacionárias com capacidade de 25 Ah, 58 elementos, para descarga em 10 horas tensão nominal 125 V. O banco de baterias deverá atender as características técnicas conforme a especificação ET.4/EC.99/31.402. | Material | un | 2,0000000 |  | 54.140,56 |  | 108.281,12 |  | 108281.12 | 0,04% | 270572172.4602 | 93,08%
IN0496 | Próprio | Fornecimento de Painel de Sobrepor de Cargas Prioritárias para tensão nominal 220/380V. O painel deverá atender as características técnicas conforme a especificação ET.4/EC.99/30.401. | Material | un | 2,0000000 |  | 54.076,65 |  | 108.153,30 |  | 108153.3 | 0,04% | 270680325.7602 | 93,11%
P9808 | SICRO3 | Carpinteiro | Mão de Obra | h | 4.355,7053130 |  | 24,82 |  | 108.122,11 |  | 108122.1086 | 0,04% | 270788447.8688 | 93,15%
003462 | SBC | CAIXILHO DE ALUMINIO ANODIZADO C28 NATURAL | Material | m² | 182,9100000 |  | 590,00 |  | 107.916,90 |  | 107916.9 | 0,04% | 270896364.7688 | 93,19%
M0099 | SICRO3 | Equipamentos para a fábrica de dormentes de concreto protendido | Material | ISF | 212,1143624 |  | 506,20 |  | 107.371,44 |  | 107371.4418 | 0,04% | 271003736.2106 | 93,23%
M0010 | SICRO3 | Aditivo superplastificante para concreto e argamassa | Material | kg | 8.346,5164359 |  | 12,68 |  | 105.862,21 |  | 105862.2066 | 0,04% | 271109598.4171 | 93,26%
E9020 | SICRO3 | Recicladora a frio - 455 kW | Equipamento | UN | 77,0172307 | 0,0000000 | 1.361,09 | 417,28 | 104.827,14 | 0,00 | 104827.1361 | 0,04% | 271214425.5532 | 93,30%
00000252 | SINAPI | AJUDANTE DE SERRALHEIRO (HORISTA) | Mão de Obra | H | 8.135,6090769 |  | 12,79 |  | 104.054,44 |  | 104054.4401 | 0,04% | 271318479.9933 | 93,33%
IN0431 | Próprio | LUMINÁRIA LINEAR LED COM SUPORTE PARA FIXAÇÃO EM PERFILADO, DO TIPO SOBREPOR, CORPO EM AÇO, ACABAMENTO EM PINTURA BRANCA, DIFUSOR EM POLICARBONATO, DRIVE INTEGRADO À LUMINÁRIA, FLUXO LUMINOSO ≥ 2900 LM, POTÊNCIA ≥ 28 W, EFICÁCIA LUMINOSA ≥ 100 LM/W, TENSÃO 220 VCA, TEMPERATURA DE COR ≥ 5000 K, VIDA ÚTIL ≥ 30.000 HORAS, IRC ≥80, GARANTIA ≥ 3 ANOS E COMPRIMENTO APROXIMADO DE 1200 MM. REFERÊNCIA: SLE-108, CÓDIGO 06528 DA INTRAL OU SIMILAR. | Material | UN | 373,0000000 |  | 276,00 |  | 102.948,00 |  | 102948 | 0,04% | 271421427.9933 | 93,37%
IN0491 | Próprio | Fornecimento de perfilado perfurado, fabricados em chapa, bitola nº14 (espessura de 2,00 mm) com furação padrão de 10x13 mm para união e ajuste com os demais componentes, com dimensões de 38x38 mm barra de 6m. Conforme desenhos DE.4/EB.34/00.202, DE.4/EB.35/00.202, DE.4/EB.36/00.202, DE.4/EB.34/00.203, DE.4/EB.35/00.203, DE.4/EB.36/00.203 e Listas de Materiais LM.4/EB.34/00.201, LM.4/EB.35/00.201 e LM.4/EB.36/00.201. | Material | un | 274,0000000 |  | 374,64 |  | 102.651,36 |  | 102651.36 | 0,04% | 271524079.3533 | 93,40%
M2051 | SICRO3 | Geotêxtil não-tecido agulhado em poliéster - resistência à tração longitudinal de 14 kN/m | Material | m² | 14.022,1575000 |  | 7,32 |  | 102.597,32 |  | 102597.322 | 0,04% | 271626676.6753 | 93,44%
IN0245 | Próprio | LUMINÁRIA DE EMERGÊNCIA, ILUMINAÇÃO EM LED'S, IP 65, ALIMENTAÇÃO 125 VCC, FLUXO DE 1200 LÚMENS, COM CORPO EM POLICARBONATO. | Material | UN | 234,0000000 |  | 435,48 |  | 101.902,32 |  | 101902.32 | 0,04% | 271728578.9953 | 93,47%
PEX.SAM 113 | Próprio | PROJETO EXECUTIVO DE ATERRAMENTO | Verba | CJ | 1,1000000 |  | 92.482,95 |  | 101.731,25 |  | 101731.245 | 0,03% | 271830310.2403 | 93,51%
E9762 | SICRO3 | Rolo compactador de pneus autopropelido de 27 t - 85 kW | Equipamento | UN | 376,9455565 | 177,0848410 | 221,94 | 99,90 | 83.659,37 | 17.690,78 | 101350.1478 | 0,03% | 271931660.3881 | 93,54%
E9070 | SICRO3 | Ponte rolante com capacidade de 5 t e vão de até 15 m - 10 kW | Equipamento | UN | 380,6749800 | 2.105,3079600 | 47,31 | 39,18 | 18.009,20 | 82.485,97 | 100495.1662 | 0,03% | 272032155.5543 | 93,58%
00039246 | SINAPI | ELETRODUTO/DUTO PEAD FLEXIVEL PAREDE SIMPLES, CORRUGACAO HELICOIDAL, COR PRETA, SEM ROSCA, DE 1 1/2", PARA CABEAMENTO SUBTERRANEO (NBR 15715) | Material | M | 22.101,0460000 |  | 4,47 |  | 98.791,68 |  | 98791.6756 | 0,03% | 272130947.2299 | 93,61%
SE0342 | Próprio | Montagem, comissionamento e testes do cubiculo de interligação IC1, incluindo adequação do barramento de 15 kV do Painel de 15 kV existente na Subestação Retificadora 62 (antiga SR15) para receber esse cubículo adicional. | Serviços | un | 1,0000000 |  | 98.285,42 |  | 98.285,42 |  | 98285.42 | 0,03% | 272229232.6499 | 93,65%
IN0211 | Próprio | PISO EM GRANITO CINZA ANDORINHA, COM ACABAMENTO POLIDO 40 X 40 CM E ESP=2 CM SOBRE PISO REGULARIZADO , COM JUNTAS SECAS. | Material | m² | 617,2360000 |  | 156,53 |  | 96.615,95 |  | 96615.9511 | 0,03% | 272325848.601 | 93,68%
M2163 | SICRO3 | Tubo de concreto armado PA1 - D = 0,40 m | Material | m | 777,9000000 |  | 121,95 |  | 94.864,67 |  | 94864.6716 | 0,03% | 272420713.2727 | 93,71%
007065 | SBC | PREFABRICACAO/USINAGEM/CORTE/DOBRA CHAPA GALVANIZADA | Material | KG | 6.753,2406440 |  | 14,00 |  | 94.545,37 |  | 94545.369 | 0,03% | 272515258.6417 | 93,75%
00039694 | SINAPI | PISO ELEVADO COM 2 PLACAS DE ACO COM ENCHIMENTO DE CONCRETO CELULAR, INCLUSO BASE/HASTE/CRUZETAS, 60 X 60 CM, H = *28* CM, RESISTENCIA CARGA CONCENTRADA 496 KG (COM COLOCACAO) | Material | m² | 205,0000000 |  | 439,79 |  | 90.156,95 |  | 90156.95 | 0,03% | 272605415.5917 | 93,78%
SE0065 | Próprio | MOBILIZAÇÃO E DESMOBILIZAÇÃO DE HÉLICE CONTÍNUA | Outros | UN | 6,0000000 |  | 15.000,00 |  | 90.000,00 |  | 90000 | 0,03% | 272695415.5917 | 93,81%
00043651 | SINAPI | MASSA ACRILICA PARA SUPERFICIES INTERNAS E EXTERNAS | Material | KG | 12.815,4981984 |  | 7,01 |  | 89.836,64 |  | 89836.6424 | 0,03% | 272785252.234 | 93,84%
SE0358 | Próprio | TREINAMENTO DE OPERAÇÃO E MANUTENÇÃO, CONFORME MD.3/AB.7G/00.001, ET.3/AB.7G/00.001 E ET.3/AB.99/00.001 | Serviços | un | 2,0000000 |  | 44.750,00 |  | 89.500,00 |  | 89500 | 0,03% | 272874752.234 | 93,87%
IN0537 | Próprio | Switch de Acesso POE – Estações 48 portas | Material | un | 2,0000000 |  | 44.711,67 |  | 89.423,34 |  | 89423.34 | 0,03% | 272964175.574 | 93,90%
IN0513 | Próprio | Fornecimento de cabo de controle de 4x1,5mm² em cobre de tempera mole, formação minima de 7 fios, classe de encordoamento classe 5, veias isoladas com termofixo em dupla camada de borracha HEPR numerados e temperatura de serviço contínuo de 90°C, 130ºC em sobrecarga e 250°C em curtocircuito. Blindagem em fita de cobre, capa externa cor preta composta de termoplastico a base de poliolefínica antichama e livre de halogenio e gases corrosivos, classe de tensão 0,6/1kV norma NBR 5410 e 13570, comportamento ao fogo NBR NM 60332-3-24. Quantitativo conforme Lista de Cabos LC.4/EX.99/00.501 | Material | m | 7.465,0000000 |  | 11,78 |  | 87.937,70 |  | 87937.7 | 0,03% | 273052113.274 | 93,93%
SE0048 | Próprio | PROVA DE CARGA ESTÁTICA EM ESTACA PILOTO | Outros | UN | 4,0000000 |  | 21.332,00 |  | 85.328,00 |  | 85328 | 0,03% | 273137441.274 | 93,96%
E9671 | SICRO3 | Compressor de ar portátil de 363,87 l/s (771 PCM) - 158,13 kW | Equipamento | UN | 376,9442961 | 0,0000000 | 224,83 | 38,49 | 84.750,01 | 0,00 | 84750.0069 | 0,03% | 273222191.281 | 93,99%
00040270 | SINAPI | VIGA DE ESCORAMAENTO H20, DE MADEIRA, PESO DE 5,00 A 5,20 KG/M, COM EXTREMIDADES PLASTICAS | Material | M | 743,1783500 |  | 112,16 |  | 83.354,88 |  | 83354.8837 | 0,03% | 273305546.1647 | 94,02%
SE0384 | Próprio | Comissionamento da SR | Serviços | cj | 3,0000000 |  | 27.708,33 |  | 83.124,99 |  | 83124.99 | 0,03% | 273388671.1547 | 94,05%
P9821 | SICRO3 | Pedreiro | Mão de Obra | h | 3.321,7600789 |  | 24,75 |  | 82.208,58 |  | 82208.5793 | 0,03% | 273470879.734 | 94,07%
00001332 | SINAPI | CHAPA DE ACO GROSSA, ASTM A36, E = 3/8 " (9,53 MM) 74,69 KG/M2 | Material | KG | 5.624,9728960 |  | 14,39 |  | 80.943,36 |  | 80943.36 | 0,03% | 273551823.094 | 94,10%
00001014 | SINAPI | CABO DE COBRE, FLEXIVEL, CLASSE 4 OU 5, ISOLACAO EM PVC/A, ANTICHAMA BWF-B, 1 CONDUTOR, 450/750 V, SECAO NOMINAL 2,5 MM2 | Material | M | 32.951,7642580 |  | 2,44 |  | 80.402,30 |  | 80402.3048 | 0,03% | 273632225.3988 | 94,13%
IN0101 | Próprio | ESTRUTURA DE FILTROS PLANOS FPPA-F211 COM MOLDURAS PADRÃO CORRESPONDENTE. DIMENSÕES H=2440 MM X B = 3062 MM, COM 20 MANTAS FILTRANTES F71B20/4 COM OS DEVIDOS ACESSÓRIOS PARA FIXAÇÃO EM PAREDES DE ALVENARIA. | Material | UN | 10,0000000 |  | 8.027,08 |  | 80.270,80 |  | 80270.8 | 0,03% | 273712496.1988 | 94,16%
00011029 | SINAPI | HASTE RETA PARA GANCHO DE FERRO GALVANIZADO, COM ROSCA 1/4 " X 30 CM PARA FIXACAO DE TELHA METALICA, INCLUI PORCA E ARRUELAS DE VEDACAO | Material | CJ | 30.995,4370000 |  | 2,54 |  | 78.728,41 |  | 78728.41 | 0,03% | 273791224.6088 | 94,18%
IN0765 | Próprio | Tubo de ferro fundido dúctil com flanges para água (classe de pressão: 16 kgf/cm² / comprimento: 5,80 m / diâmetro da seção: 600 mm) (item:1515903042278) | Material | un | 6,0000000 |  | 13.080,03 |  | 78.480,18 |  | 78480.18 | 0,03% | 273869704.7888 | 94,21%
00000367 | SINAPI | AREIA GROSSA - POSTO JAZIDA/FORNECEDOR (RETIRADO NA JAZIDA, SEM TRANSPORTE) | Material | m³ | 467,6740877 |  | 167,10 |  | 78.148,34 |  | 78148.3401 | 0,03% | 273947853.1288 | 94,24%
IN0538 | Próprio | Switch Acesso SFP POE – 24 portas | Material | un | 3,0000000 |  | 26.000,00 |  | 78.000,00 |  | 78000 | 0,03% | 274025853.1288 | 94,26%
M0050 | SICRO3 | Aditivo natural tipo goma xantana para hidrossemeadura | Material | kg | 1.147,0760000 |  | 67,74 |  | 77.703,16 |  | 77703.1577 | 0,03% | 274103556.2865 | 94,29%
00043484 | SINAPI | EPI - FAMILIA ELETRICISTA - HORISTA (ENCARGOS COMPLEMENTARES - COLETADO CAIXA) | Equipamento | H | 72.069,0984834 |  | 1,07 |  | 77.113,94 |  | 77113.9354 | 0,03% | 274180670.2219 | 94,32%
SE0441 | Próprio | Cabo de rede U/UTP cat 5e, classe de flamabilidade LSZH, material do condutor de cobre puro, 4 pares 24AWG, largura de banda até 100 MHz. | Serviços | m | 5.980,0000000 |  | 12,84 |  | 76.783,20 |  | 76783.2 | 0,03% | 274257453.4219 | 94,34%
IN0151 | Próprio | Rufo Lateral Inferior de aço zincado pré pintada, comprimento de 3000mm, largura de 400mm e esp = 0,65mm, cor externa branca RAL 9010 e internamente cinza RAL 7035 | Material | m | 954,6180000 |  | 80,00 |  | 76.369,44 |  | 76369.44 | 0,03% | 274333822.8619 | 94,37%
00004234 | SINAPI | OPERADOR DE ESCAVADEIRA | Mão de Obra | H | 4.181,0497091 |  | 17,86 |  | 74.673,55 |  | 74673.5478 | 0,03% | 274408496.4097 | 94,40%
IN0488 | Próprio | Fornecimento de Quadro de Sobrepor 1000mm altura, 700mm largura e 300mm de profundidade, dotados de barras de cobre eletrolítico para ligações equipotenciais, montagem vertical, com dimensões de seção 400 mm², comprimento 700 mm interligadas entre si. As barras devem ter furações para receber para até 10 conetores 35 a 185mm² cada e 1 conetor para cabo de 300mm². Conforme desenho DE.4/EX.99/00.600 e Listas de Materiais LM.4/EB.34/00.201, LM.4/EB.35/00.201 e LM.4/EB.36/00.201. | Material | un | 3,0000000 |  | 24.651,16 |  | 73.953,48 |  | 73953.48 | 0,03% | 274482449.8897 | 94,42%
SE0307 | Próprio | Montagem, comissionamento e testes do retificador/carregador de bateria 380Vca/125Vcc, conforme Projeto Básico. | Serviços | un | 3,0000000 |  | 24.523,89 |  | 73.571,67 |  | 73571.67 | 0,03% | 274556021.5597 | 94,45%
IN0677 | Próprio | Central de detecção e alarme de incêndio endereçável, mínimo de 3 laços, mínimo de 125 dispositivos por laço, topologia classe A, alarme por leitura do estado do dispositivo, proteção contra surtos de tensão elétrica nos laços, saída de sirenes e fonte de alimentação,fonte de alimentação principal em 24Vcc, fonte de alimentação de emergia em 24Vcc com capacidade suficiente para operar o sistema de detecção e alarme em condições normais (sem alarmes) por um período de 24h e depois desse período as baterias devem ter capacidade de operar os avisadores de alarme por 5 min, 1 interface de comunicação Fast Ethernet, atende os requisitos para central de detecção e alarme de incêndio previstos na norma ABNT NBR 17240, versão em vigor, compatível com o software de gerenciamento de detecção e alarme de incêndio a ser fornecido. | Material | un | 3,0000000 |  | 24.315,56 |  | 72.946,68 |  | 72946.68 | 0,03% | 274628968.2397 | 94,47%
SE0504 | Próprio | Central de detecção e alarme de incêndio endereçável, mínimo de 3 laços, mínimo de 125 dispositivos por laço, topologia classe A, alarme por leitura do estado do dispositivo, proteção contra surtos de tensão elétrica nos laços, saída de sirenes e fonte de alimentação,fonte de alimentação principal em 24Vcc, fonte de alimentação de emergia em 24Vcc com capacidade suficiente para operar o sistema de detecção e alarme em condições normais (sem alarmes) por um período de 24h e depois desse período as baterias devem ter capacidade de operar os avisadores de alarme por 5 min, 1 interface de comunicação Fast Ethernet, atende os requisitos para central de detecção e alarme de incêndio previstos na norma ABNT NBR 17240, versão em vigor, compatível com o software de gerenciamento de detecção e alarme de incêndio a ser fornecido. | Serviços | un | 3,0000000 |  | 24.315,56 |  | 72.946,68 |  | 72946.68 | 0,03% | 274701914.9197 | 94,50%
SE0349 | Próprio | MONTAGEM DO ELEVADOR, INCLUINDO: MOVIMENTAÇÃO HORIZONTAL E VERTICAL, FECHAMENTO DA ESTRUTURA DA ESCADA EM CHAPA DE AÇO INOXIDÁVEL, FECHAMENTOS LATERAIS DAS ESCADAS, CONFORME MD.3/AL.35/00.001 E ET.3/AL.99/00.001 | Serviços | un | 2,0000000 |  | 36.000,00 |  | 72.000,00 |  | 72000 | 0,02% | 274773914.9197 | 94,52%
PEX.SAM 082 | Próprio | PROJETO EXECUTIVO DE SUPERESTRUTURA DE VIA PERMANENTE - Via Permanente | Verba | CJ | 1,1000000 |  | 65.349,09 |  | 71.884,00 |  | 71883.999 | 0,02% | 274845798.9187 | 94,55%
00004755 | SINAPI | MARMORISTA / GRANITEIRO (HORISTA) | Mão de Obra | H | 3.994,1110587 |  | 17,88 |  | 71.414,71 |  | 71414.7057 | 0,02% | 274917213.6244 | 94,57%
M1429 | SICRO3 | Tábua de pinho de terceira - E = 2,5 cm | Material | m² | 2.168,9492832 |  | 32,76 |  | 71.045,45 |  | 71045.452 | 0,02% | 274988259.0764 | 94,60%
00004011 | SINAPI | GEOTEXTIL NAO TECIDO AGULHADO DE FILAMENTOS CONTINUOS 100% POLIESTER, RESITENCIA A TRACAO = 10 KN/M | Material | m² | 10.372,4599460 |  | 6,84 |  | 70.947,63 |  | 70947.626 | 0,02% | 275059206.7025 | 94,62%
PEX.SAM 003 | Próprio | PROJETO EXECUTIVO DE CÁLCULO ESTRUTURAL - CONCRETO - Estação 35 | Verba | CJ | 1,1000000 |  | 64.494,24 |  | 70.943,66 |  | 70943.664 | 0,02% | 275130150.3665 | 94,64%
M2176 | SICRO3 | Tubo de concreto armado PA2 - D = 1,00 m | Material | m | 127,5000000 |  | 555,93 |  | 70.880,53 |  | 70880.5268 | 0,02% | 275201030.8932 | 94,67%
001567 | SBC | ELETRODUTO GALVANIZADO NBR 5597 25mm 1" (2,178kg/m) | Material | M | 1.722,0000000 |  | 41,06 |  | 70.705,32 |  | 70705.32 | 0,02% | 275271736.2132 | 94,69%
SE0383 | Próprio | Comissionamento da Estação | Serviços | cj | 2,0000000 |  | 34.791,67 |  | 69.583,34 |  | 69583.34 | 0,02% | 275341319.5532 | 94,72%
SE0354 | Próprio | TESTES EM FÁBRICA, CONFORME MD.3/AB.7G/00.001, ET.3/AB.7G/00.001 E ET.3/AB.99/00.001 | Serviços | un | 4,0000000 |  | 17.395,00 |  | 69.580,00 |  | 69580 | 0,02% | 275410899.5532 | 94,74%
E9052 | SICRO3 | Empilhadeira a diesel com capacidade de 10 t - 82 kW | Equipamento | UN | 303,6563372 | 0,0000000 | 227,81 | 100,01 | 69.174,55 | 0,00 | 69174.5534 | 0,02% | 275480074.1066 | 94,77%
IN0433 | Próprio | LUMINÁRIA LINEAR LED COM SUPORTE PARA FIXAÇÃO EM PERFILADO, DO TIPO SOBREPOR, CORPO EM AÇO, ACABAMENTO EM PINTURA BRANCA, DIFUSOR EM POLICARBONATO, DRIVE INTEGRADO À LUMINÁRIA, FLUXO LUMINOSO ≥ 5800 LM, POTÊNCIA ≥ 56 W, EFICÁCIA LUMINOSA ≥ 100 LM/W, TENSÃO 220 VCA, TEMPERATURA DE COR ≥ 5000 K, VIDA ÚTIL ≥ 30.000 HORAS, IRC ≥80, GARANTIA ≥ 3 ANOS E COMPRIMENTO APROXIMADO DE 1200 MM. REFERÊNCIA: SLE-108, CÓDIGO 07896 DA INTRAL OU SIMILAR. | Material | UN | 190,0000000 |  | 363,84 |  | 69.129,60 |  | 69129.6 | 0,02% | 275549203.7066 | 94,79%
E9710 | SICRO3 | Socadora automática de linha - 253 kW | Equipamento | UN | 19,6177632 | 0,0000000 | 3.504,87 | 1.985,76 | 68.757,73 | 0,00 | 68757.7314 | 0,02% | 275617961.438 | 94,81%
IN0742 | Próprio | Tê de ferro fundido dúctil com flange e bolsas com junta elástica para água (classe de pressão: 10 kgf/cm² / diâmetro: 1000 mm / tipo de pintura: betuminosa). GTPO -1515903085013 | Material | un | 2,0000000 |  | 34.144,21 |  | 68.288,42 |  | 68288.42 | 0,02% | 275686249.858 | 94,84%
IN0678 | Próprio | Detector pontual de fumaça endereçável, tipo óptico infravermelho, instalação a 2 fios por laço sem polaridade, classe de instalação A ou B, conter indicação visual no próprio corpo ou em sua base, que sinalize a atuação do detector, indicação de alarme na cor vermelha e a de funcionamento de acordo com especificação do fabricante, atender aos requisitos das ISO 7240-7 e ISO 7240-15, versões em vigor. | Material | un | 197,0000000 |  | 346,30 |  | 68.221,10 |  | 68221.1 | 0,02% | 275754470.958 | 94,86%
SE0505 | Próprio | Detector pontual de fumaça endereçável, tipo óptico infravermelho, instalação a 2 fios por laço sem polaridade, classe de instalação A ou B, conter indicação visual no próprio corpo ou em sua base, que sinalize a atuação do detector, indicação de alarme na cor vermelha e a de funcionamento de acordo com especificação do fabricante, atender aos requisitos das ISO 7240-7 e ISO 7240-15, versões em vigor. | Serviços | un | 197,0000000 |  | 346,30 |  | 68.221,10 |  | 68221.1 | 0,02% | 275822692.058 | 94,88%
M1378 | SICRO3 | Chapa grossa em aço ASTM A36 | Material | kg | 5.121,0346301 |  | 13,27 |  | 67.967,40 |  | 67967.3958 | 0,02% | 275890659.4538 | 94,91%
SE0049 | Próprio | MOBILIZAÇÃO E DESMOBILIZAÇÃO DE EQUIPAMENTO PARA PROVA DE CARGA ESTÁTICA EM ESTACA PILOTO | Outros | UN | 2,0000000 |  | 33.938,02 |  | 67.876,04 |  | 67876.04 | 0,02% | 275958535.4938 | 94,93%
E9689 | SICRO3 | Usina de asfalto a quente gravimétrica com capacidade de 100/140 t/h - 260 kW | Equipamento | UN | 60,4172127 | 0,0000000 | 1.114,09 | 589,01 | 67.310,39 | 0,00 | 67310.3877 | 0,02% | 276025845.8815 | 94,95%
M2167 | SICRO3 | Tubo de concreto armado PA1 - D = 0,60 m | Material | m | 329,0000000 |  | 203,09 |  | 66.815,62 |  | 66815.623 | 0,02% | 276092661.5045 | 94,98%
M0204 | SICRO3 | Instalações físicas para a central de pré-moldagem de dormentes de concreto protendido | Material | CMCC | 39,1215596 |  | 1.705,11 |  | 66.706,56 |  | 66706.5625 | 0,02% | 276159368.067 | 95,00%
00004472 | SINAPI | VIGA NAO APARELHADA *6 X 16* CM, EM MACARANDUBA, ANGELIM OU EQUIVALENTE DA REGIAO - BRUTA | Material | M | 1.687,2979230 |  | 39,37 |  | 66.428,92 |  | 66428.9192 | 0,02% | 276225796.9863 | 95,02%
SE0386 | Próprio | Teste Integrado | Serviços | cj | 1,0000000 |  | 66.250,00 |  | 66.250,00 |  | 66250 | 0,02% | 276292046.9863 | 95,04%
IN0136 | Próprio | GRELHAS EM ALUMÍNIO NA COR NATURAL, INCLUINDO PARAFUSOS E ACESSÓRIOS, MODELO VAT-DG 1225 X 525 OU SIMILAR | Material | UN | 60,0000000 |  | 1.099,48 |  | 65.968,80 |  | 65968.8 | 0,02% | 276358015.7863 | 95,07%
IN0428 | Próprio | FORNECIMENTO DE APARELHO DE AR-CONDICIONADO 47.000 BTU, SPLIT, PISO TETO, INVERTER, INCLUINDO: TRANSPORTE ATÉ BRASÍLIA, GARANTIA MÍNIMA DE 12 MESES, CONFORME MD.3/00.7G/I8.001-0B E ET.3/00.7G/I8.001-0B | Material | UN | 6,0000000 |  | 10.968,22 |  | 65.809,32 |  | 65809.32 | 0,02% | 276423825.1063 | 95,09%
E9514 | SICRO3 | Distribuidor de agregados sobre pneus autopropelido - 130 kW | Equipamento | UN | 243,2690143 | 0,0000000 | 269,87 | 86,37 | 65.649,96 | 0,00 | 65649.9628 | 0,02% | 276489475.0691 | 95,11%
IN0758 | Próprio | Válvula borboleta flangeada de ferro fundido dúctil com corpo curto, mecanismo de redução tipo C e acionamento com cabeçote (classe de pressão: 16 kgf/cm² / diâmetro da seção: 600 mm) item (1511003139061) | Material | un | 2,0000000 |  | 32.679,15 |  | 65.358,30 |  | 65358.3 | 0,02% | 276554833.3691 | 95,13%
PEX.SAM 106 | Próprio | PROJETO EXECUTIVO DE REMANEJAMENTO DE INTERFERÊNCIAS - CAESB | Verba | CJ | 1,1000000 |  | 59.229,89 |  | 65.152,88 |  | 65152.879 | 0,02% | 276619986.2481 | 95,16%
IN0528 | Próprio | Nobreak de 10 kVA, conforme ET.3-35.7G-J1.005_0 | Material | un | 2,0000000 |  | 32.495,00 |  | 64.990,00 |  | 64990 | 0,02% | 276684976.2481 | 95,18%
00043459 | SINAPI | FERRAMENTAS - FAMILIA CARPINTEIRO DE FORMAS - HORISTA (ENCARGOS COMPLEMENTARES - COLETADO CAIXA) | Equipamento | H | 143.295,8133761 |  | 0,45 |  | 64.483,12 |  | 64483.116 | 0,02% | 276749459.3641 | 95,20%
SE0361 | Próprio | Switch Backbone 10G – 24 portas | Serviços | un | 4,0000000 |  | 16.083,33 |  | 64.333,32 |  | 64333.32 | 0,02% | 276813792.6841 | 95,22%
IN0473 | Próprio | Fornecimento de Banco de baterias chumbo-ácido estacionárias para SR 65, com capacidade de 100 Ah/10h, 58 elementos, tensão nominal 125 V, tensão nominal de descarga 1,75 V/elementos. O banco de baterias deverá atender as características técnicas conforme a especificação ET.4/EB.99/62.202. | Material | cj | 1,0000000 |  | 64.296,74 |  | 64.296,74 |  | 64296.74 | 0,02% | 276878089.4241 | 95,25%
00001106 | SINAPI | CAL HIDRATADA CH-I PARA ARGAMASSAS | Material | KG | 61.430,4871250 |  | 1,04 |  | 63.887,71 |  | 63887.7066 | 0,02% | 276941977.1307 | 95,27%
SE0306 | Próprio | Montagem, comissionamento e testes do banco de bateria 125 Vcc, conforme Projeto Básico. | Serviços | cj | 3,0000000 |  | 21.227,38 |  | 63.682,14 |  | 63682.14 | 0,02% | 277005659.2707 | 95,29%
PEX.SAM 100 | Próprio | PROJETO EXECUTIVO GEOMÉTRICO - Emissário Samambaia e Bacias de Detenção/Acumulação | Verba | CJ | 1,1000000 |  | 57.808,81 |  | 63.589,69 |  | 63589.691 | 0,02% | 277069248.9617 | 95,31%
SE0054 | Próprio | ENSAIO DE ARRANCAMENTO EM GRAMPOS | Outros | UN | 36,0000000 |  | 1.750,00 |  | 63.000,00 |  | 63000 | 0,02% | 277132248.9617 | 95,33%
00021001 | SINAPI | TUBO ACO CARBONO COM COSTURA, NBR 5580, CLASSE L, DN = 25 MM, E = 2,65 MM, 2,02 KG/M | Material | M | 2.089,4200000 |  | 29,99 |  | 62.661,71 |  | 62661.7058 | 0,02% | 277194910.6675 | 95,35%
SE0604 | Próprio | TREINAMENTO SPCS | Verba | CJ | 1,0000000 |  | 62.448,21 |  | 62.448,21 |  | 62448.21 | 0,02% | 277257358.8775 | 95,38%
00011963 | SINAPI | PARAFUSO DE ACO TIPO CHUMBADOR PARABOLT, DIAMETRO 1/2", COMPRIMENTO 75 MM | Material | UN | 5.935,7100000 |  | 10,23 |  | 60.722,31 |  | 60722.3133 | 0,02% | 277318081.1908 | 95,40%
12979 | ORSE | Cabo blindado para alarme e detecção de incêncio 4 x 1,5mm2 | Material | m | 3.260,0000000 |  | 18,39 |  | 59.951,40 |  | 59951.4 | 0,02% | 277378032.5908 | 95,42%
00040783 | SINAPI | CALHA QUADRADA DE CHAPA DE ACO GALVANIZADA NUM 24, CORTE 50 CM | Material | M | 819,0000000 |  | 72,93 |  | 59.729,67 |  | 59729.67 | 0,02% | 277437762.2608 | 95,44%
SE0360 | Próprio | Elaboração de Documentação Técnica | Serviços | cj | 1,0000000 |  | 59.375,00 |  | 59.375,00 |  | 59375 | 0,02% | 277497137.2608 | 95,46%
IN0498 | Próprio | Fornecimento de Cabo de cobre, singelo seção nominal 240 mm², isolação em borracha HEPR , antichamas, livre de halogenio e gases corrosivos, de classe 0,6/1,0 kV, com cobertura em poliolefínico não halogenado. Quantitativo conforme Listas de Materiais LM.4/EC.35/00.401 e LM.4/EC.36/00.401. | Material | m | 180,0000000 |  | 328,99 |  | 59.218,20 |  | 59218.2 | 0,02% | 277556355.4608 | 95,48%
00005318 | SINAPI | DILUENTE AGUARRAS | Material | L | 3.724,6515954 |  | 15,89 |  | 59.184,71 |  | 59184.7139 | 0,02% | 277615540.1747 | 95,50%
PEX.SAM 083 | Próprio | PROJETO EXECUTIVO DE INFRAESTRUTURA DE VIA PERMANENTE - BANCOS DE DUTOS E CAIXAS DE PASSAGEM (ENERGIA, SINALIZAÇÃO E CONTROLE) - Via Permanente | Verba | CJ | 1,1000000 |  | 52.740,24 |  | 58.014,26 |  | 58014.264 | 0,02% | 277673554.4387 | 95,52%
P9825 | SICRO3 | Soldador | Mão de Obra | h | 1.832,7025290 |  | 31,45 |  | 57.639,23 |  | 57639.2276 | 0,02% | 277731193.6663 | 95,54%
SE0403 | Próprio | Comissionamento Local da Estação E36 | Serviços | un | 2,0000000 |  | 28.683,33 |  | 57.366,66 |  | 57366.66 | 0,02% | 277788560.3263 | 95,56%
PEX.SAM 005 | Próprio | PROJETO EXECUTIVO DE ARQUITETURA E URBANISMO - Estação 35 | Verba | CJ | 1,1000000 |  | 51.207,91 |  | 56.328,70 |  | 56328.701 | 0,02% | 277844889.0273 | 95,58%
00004760 | SINAPI | AZULEJISTA OU LADRILHEIRO (HORISTA) | Mão de Obra | H | 3.145,5944591 |  | 17,88 |  | 56.243,23 |  | 56243.2289 | 0,02% | 277901132.2562 | 95,60%
00043460 | SINAPI | FERRAMENTAS - FAMILIA ELETRICISTA - HORISTA (ENCARGOS COMPLEMENTARES - COLETADO CAIXA) | Equipamento | H | 72.069,0984834 |  | 0,78 |  | 56.213,90 |  | 56213.8968 | 0,02% | 277957346.153 | 95,62%
00043467 | SINAPI | FERRAMENTAS - FAMILIA SERVENTE - HORISTA (ENCARGOS COMPLEMENTARES - COLETADO CAIXA) | Equipamento | H | 99.560,6202736 |  | 0,56 |  | 55.753,95 |  | 55753.9474 | 0,02% | 278013100.1004 | 95,64%
IN0651 | Próprio | Gateway Voip 8 portas para ramais analógicos, conter pelo o menos duas interfaces de rede LAN 100Base-T; implementar cancelamento de eco, detecção de voz (VAD), geração de ruído de conforto (CNG), G.711, G.729, TLS, SRTP, QoS, SNMP, conter interface de configuração e monitoramento web, interface multiusuário com controle de acesso, fornecido com acessórios para fixação em rack padrão 19", homologado pela ANATEL. | Material | un | 2,0000000 |  | 27.875,00 |  | 55.750,00 |  | 55750 | 0,02% | 278068850.1004 | 95,66%
IN0486 | Próprio | Fornecimento de Cabo de cobre, unipolar singelo seção nominal 2,5 mm², isolação 0,6/1 kV em borracha HEPR, 90ºC , antichamas, livre de halogênio e gases corrosivos e cobertura em poliolefínica não halogenada na cor preta. Destinado para utilização nos circuitos do PNCA e PNCC. Quantitativo conforme Lista de Cabos LC.4/EB.34/00.201, LC.4/EB.35/00.201 e LC.4/EB.36/00.201 | Material | m | 7.499,0000000 |  | 7,43 |  | 55.717,57 |  | 55717.57 | 0,02% | 278124567.6704 | 95,67%
00006160 | SINAPI | SOLDADOR (HORISTA) | Mão de Obra | H | 3.116,7064946 |  | 17,86 |  | 55.664,38 |  | 55664.378 | 0,02% | 278180232.0484 | 95,69%
SE0475 | Próprio | Comissionamento local da estação 35 e subestação retificadora 64 | Serviços | cj | 2,0000000 |  | 27.625,00 |  | 55.250,00 |  | 55250 | 0,02% | 278235482.0484 | 95,71%
E9577 | SICRO3 | Trator agrícola sobre pneus - 77 kW | Equipamento | UN | 311,4801511 | 467,6327971 | 124,60 | 34,56 | 38.811,17 | 16.161,39 | 54972.5639 | 0,02% | 278290454.6122 | 95,73%
00040287 | SINAPI | LOCACAO DE BARRA DE ANCORAGEM DE 0,80 A 1,20 M DE EXTENSAO, COM ROSCA DE 5/8", INCLUINDO PORCA E FLANGE | Equipamento | MES | 11.476,8841364 |  | 4,75 |  | 54.515,20 |  | 54515.1996 | 0,02% | 278344969.8119 | 95,75%
PEX.SAM 046 | Próprio | PROJETO EXECUTIVO DE CÁLCULO ESTRUTURAL - METÁLICAS - Passarelas | Verba | CJ | 1,1000000 |  | 49.115,11 |  | 54.026,62 |  | 54026.621 | 0,02% | 278398996.4329 | 95,77%
00005068 | SINAPI | PREGO DE ACO POLIDO COM CABECA 17 X 21 (2 X 11) | Material | KG | 2.163,4615143 |  | 24,92 |  | 53.913,46 |  | 53913.4609 | 0,02% | 278452909.8938 | 95,79%
PEX.SAM 012 | Próprio | PROJETO EXECUTIVO DE INSTALAÇÕES PREDIAIS - ELÉTRICA (FORÇA E ILUMINAÇÃO) - Estação 35 | Verba | CJ | 1,1000000 |  | 48.814,20 |  | 53.695,62 |  | 53695.62 | 0,02% | 278506605.5138 | 95,81%
SE0045 | Próprio | FORNECIMENTO E MONTAGEM DE ESTRUTURA METÁLICA COMPLETA (PERFIS TUBULARES, PERFIS LAMINADOS, PERFIS DE CHAPA DOBRADA E CHAPAS) EM AÇO CONFORME ESPECIFICADO ABAIXO: - PERFIS TUBULARES RETANGULARES: ASTM A500 GRAU C - PERFIS SOLDADOS: ASTM A588 - PERFIS EM CHAPA DOBRADA: ASTM A588 - CHAPAS DE CONEXÃO E BASE: ASTM A588 - CANTONEIRAS: ASTM A588 - PERFIS TIPO W: ASTM A572-GR50 INCLUINDO CHUMBADORES QUÍMICOS, ELEMENTOS DE LIGAÇÃO, PINTURA, FABRICAÇÃO, ARMAZENAGEM, INSPEÇÃO E FISCALIZAÇÃO (SR-63) | Outros | KG | 2.050,0000000 |  | 26,15 |  | 53.607,50 |  | 53607.5 | 0,02% | 278560213.0138 | 95,82%
PEX.SAM 077 | Próprio | PROJETO EXECUTIVO GEOMÉTRICO - Via Permanente | Verba | CJ | 1,1000000 |  | 48.527,42 |  | 53.380,16 |  | 53380.162 | 0,02% | 278613593.1758 | 95,84%
00000559 | SINAPI | BARRA DE FERRO CHATO, RETANGULAR, 50,8 MM X 6,35 MM (L X E), 2,53 KG/M | Material | M | 1.600,0000000 |  | 33,35 |  | 53.360,00 |  | 53360 | 0,02% | 278666953.1758 | 95,86%
SE0434 | Próprio | Comissionamento local da estação 35 | Serviços | cj | 2,0000000 |  | 26.562,50 |  | 53.125,00 |  | 53125 | 0,02% | 278720078.1758 | 95,88%
SE0328 | Próprio | Montagem, comissionamento e testes da chave secionadora. | Serviços | un | 4,0000000 |  | 13.218,59 |  | 52.874,36 |  | 52874.36 | 0,02% | 278772952.5358 | 95,90%
00037666 | SINAPI | OPERADOR DE BETONEIRA ESTACIONARIA / MISTURADOR | Mão de Obra | H | 4.119,0365287 |  | 12,77 |  | 52.600,10 |  | 52600.0965 | 0,02% | 278825552.6323 | 95,92%
PEX.SAM 102 | Próprio | PROJETO EXECUTIVO DE CÁLCULO ESTRUTURAL - FUNDAÇÕES E CONCRETO - Emissário Samambaia e Bacias de Detenção/Acumulação | Verba | CJ | 1,1000000 |  | 47.780,03 |  | 52.558,03 |  | 52558.033 | 0,02% | 278878110.6653 | 95,93%
00004460 | SINAPI | SARRAFO NAO APARELHADO *2,5 X 10* CM, EM MACARANDUBA, ANGELIM OU EQUIVALENTE DA REGIAO - BRUTA | Material | M | 4.919,1060100 |  | 10,51 |  | 51.699,80 |  | 51699.8042 | 0,02% | 278929810.4695 | 95,95%
IN0525 | Próprio | Fornecimento de perfilado de aço galvanizado com 3000x38x38 mm, espessura #14 MSG. Quantitativo conforme Lista de Material LM.3/EE.99/00.102. | Material | un | 120,0000000 |  | 429,28 |  | 51.513,60 |  | 51513.6 | 0,02% | 278981324.0695 | 95,97%
P9815 | SICRO3 | Jardineiro | Mão de Obra | h | 2.354,0445600 |  | 21,85 |  | 51.433,05 |  | 51433.0488 | 0,02% | 279032757.1182 | 95,99%
00000242 | SINAPI | AJUDANTE ESPECIALIZADO | Mão de Obra | H | 3.986,4814588 |  | 12,79 |  | 50.987,10 |  | 50987.0979 | 0,02% | 279083744.2161 | 96,00%
IN0734 | Próprio | Curva 90° de ferro fundido dúctil com bolsas e junta elástica para água (diâmetro da seção: 1000 mm) | Material | un | 2,0000000 |  | 25.297,22 |  | 50.594,44 |  | 50594.44 | 0,02% | 279134338.6561 | 96,02%
E9509 | SICRO3 | Caminhão tanque distribuidor de asfalto com capacidade de 6.000 l - 7 kW/136 kW | Equipamento | UN | 190,3866570 | 0,0000000 | 265,25 | 67,72 | 50.499,76 | 0,00 | 50499.7561 | 0,02% | 279184838.4122 | 96,04%
M1797 | SICRO3 | Fita de espuma EPDM para vedação com adesivo em uma face - E = 4 mm e L = 40 mm | Material | m | 16.445,8618832 |  | 3,06 |  | 50.324,34 |  | 50324.3374 | 0,02% | 279235162.7496 | 96,06%
SE0528 | Próprio | Fornecimento de uma equipe de profissionais com formação, experiência e especialização necessárias para a execução dos trabalhos de acompanhamento técnico e operacional. | Serviços | UN | 1,0000000 |  | 50.000,00 |  | 50.000,00 |  | 50000 | 0,02% | 279285162.7496 | 96,07%
00007356 | SINAPI | TINTA LATEX ACRILICA PREMIUM, COR BRANCO FOSCO | Material | L | 2.028,2421990 |  | 24,63 |  | 49.955,61 |  | 49955.6054 | 0,02% | 279335118.355 | 96,09%
PEX.SAM 081 | Próprio | PROJETO EXECUTIVO DE DRENAGEM DE ÁGUAS PLUVIAIS (EXCETO EMISSÁRIO) - Via Permanente | Verba | CJ | 1,1000000 |  | 45.411,47 |  | 49.952,62 |  | 49952.617 | 0,02% | 279385070.972 | 96,11%
00004254 | SINAPI | OPERADOR DE GUINDASTE | Mão de Obra | H | 3.670,9847578 |  | 13,55 |  | 49.741,84 |  | 49741.8435 | 0,02% | 279434812.8154 | 96,13%
00037595 | SINAPI | ARGAMASSA COLANTE TIPO AC III | Material | KG | 28.134,9018840 |  | 1,69 |  | 47.547,98 |  | 47547.9842 | 0,02% | 279482360.7996 | 96,14%
IN0697 | Próprio | Tubo de ferro fundido dúctil K7 com ponta e bolsa junta elástica para água (classe: K7 / diâmetro nominal: 600 mm) | Material | m | 48,0000000 |  | 977,02 |  | 46.896,96 |  | 46896.96 | 0,02% | 279529257.7596 | 96,16%
IN0593 | Próprio | Equalizador | Material | un | 2,0000000 |  | 23.375,00 |  | 46.750,00 |  | 46750 | 0,02% | 279576007.7596 | 96,17%
SE0428 | Próprio | Unidade de Controle de Estação | Serviços | un | 2,0000000 |  | 23.375,00 |  | 46.750,00 |  | 46750 | 0,02% | 279622757.7596 | 96,19%
SE0429 | Próprio | Equalizador | Serviços | un | 2,0000000 |  | 23.375,00 |  | 46.750,00 |  | 46750 | 0,02% | 279669507.7596 | 96,21%
PEX.SAM 079 | Próprio | PROJETO EXECUTIVO DE TERRAPLENAGEM - Via Permanente | Verba | CJ | 1,1000000 |  | 42.427,55 |  | 46.670,31 |  | 46670.305 | 0,02% | 279716178.0646 | 96,22%
M2046 | SICRO3 | Coroa de botões cônicos - TCI tricone - D = 121 mm (4 3/4”) | Material | un | 27,1950000 |  | 1.715,73 |  | 46.659,21 |  | 46659.2148 | 0,02% | 279762837.2794 | 96,24%
E9024 | SICRO3 | Misturador de nata cimento - 1,50 kW | Equipamento | UN | 2.138,3541703 | 0,0000000 | 21,77 | 21,30 | 46.542,35 | 0,00 | 46542.3477 | 0,02% | 279809379.6271 | 96,25%
M0220 | SICRO3 | Adubo à base de nitrogênio, fósforo e potássio (NPK) | Material | kg | 11.694,6908680 |  | 3,98 |  | 46.513,29 |  | 46513.294 | 0,02% | 279855892.9211 | 96,27%
IN0013 | Próprio | PISO TÁTIL DE PORCELANATO (250X250X14,7) MM | Material | m² | 139,4140000 |  | 332,73 |  | 46.387,22 |  | 46387.2202 | 0,02% | 279902280.1413 | 96,29%
SE0387 | Próprio | Treinamento | Serviços | un | 1,0000000 |  | 45.416,67 |  | 45.416,67 |  | 45416.67 | 0,02% | 279947696.8113 | 96,30%
STI.SAM 001 | Próprio | LEVANTAMENTOS TOPOGRÁFICOS E CADASTRAIS | Verba | CJ | 3,0000000 |  | 15.032,69 |  | 45.098,07 |  | 45098.07 | 0,02% | 279992794.8813 | 96,32%
SE0308 | Próprio | Montagem, comissionamento e testes do Painel de Distribuição em Corrente Alternada 380/220 Vca, conforme Projeto Básico. | Serviços | un | 3,0000000 |  | 14.927,40 |  | 44.782,20 |  | 44782.2 | 0,02% | 280037577.0813 | 96,33%
IN0682 | Próprio | Avisador audiovisual endereçável, classe de instalação A ou B, tensão elétrica nominal de operação de 24 Vcc, sinalização visual pulsante com frequência entre 1Hz e 6Hz, sinalização visual com intensidade luminosa mínima de 15 cd e máxima de 300 cd, pressão sonora maior ou igual a 90 dB a 1m, invólucro na cor vermelha, atender aos requisitos da ABNT NBR ISO 7240-3 e ABNT NBR ISO 7240-23, versões em vigor. | Material | un | 38,0000000 |  | 1.177,34 |  | 44.738,92 |  | 44738.92 | 0,02% | 280082316.0013 | 96,35%
SE0509 | Próprio | Avisador audiovisual endereçável, classe de instalação A ou B, tensão elétrica nominal de operação de 24 Vcc, sinalização visual pulsante com frequência entre 1Hz e 6Hz, sinalização visual com intensidade luminosa mínima de 15 cd e máxima de 300 cd, pressão sonora maior ou igual a 90 dB a 1m, invólucro na cor vermelha, atender aos requisitos da ABNT NBR ISO 7240-3 e ABNT NBR ISO 7240-23, versões em vigor. | Serviços | un | 38,0000000 |  | 1.177,34 |  | 44.738,92 |  | 44738.92 | 0,02% | 280127054.9213 | 96,36%
E9584 | SICRO3 | Carregadeira de pneus com capacidade de 1,72 m³ - 113 kW | Equipamento | UN | 162,3559359 | 164,2828454 | 187,16 | 86,86 | 30.386,62 | 14.269,61 | 44656.2261 | 0,02% | 280171711.1474 | 96,38%
SE0603 | Próprio | TREINAMENTO GERAL ENERGIA | Verba | CJ | 1,0000000 |  | 44.467,74 |  | 44.467,74 |  | 44467.74 | 0,02% | 280216178.8874 | 96,39%
PEX.SAM 121 | Próprio | PROJETO EXECUTIVO - ESCADAS ROLANTES | Verba | CJ | 1,1000000 |  | 40.388,24 |  | 44.427,06 |  | 44427.064 | 0,02% | 280260605.9514 | 96,41%
SE0390 | Próprio | Elaboração de Documentação Técnica | Serviços | cj | 1,0000000 |  | 44.275,00 |  | 44.275,00 |  | 44275 | 0,02% | 280304880.9514 | 96,42%
00000863 | SINAPI | CABO DE COBRE NU 35 MM2 MEIO-DURO | Material | M | 1.312,0500000 |  | 32,41 |  | 42.523,54 |  | 42523.5405 | 0,01% | 280347404.4919 | 96,44%
00002696 | SINAPI | ENCANADOR OU BOMBEIRO HIDRAULICO (HORISTA) | Mão de Obra | H | 2.378,1193822 |  | 17,88 |  | 42.520,77 |  | 42520.7746 | 0,01% | 280389925.2665 | 96,45%
SE0318 | Próprio | Montagem de perfilado perfurado, fabricados em chapa, bitola nº14 (espessura de 2,00 mm) com furação padrão de 10x13 mm para união e ajuste com os demais componentes, com dimensões de 38x38 mm barra de 6m. | Serviços | un | 274,0000000 |  | 154,93 |  | 42.450,82 |  | 42450.82 | 0,01% | 280432376.0865 | 96,47%
00043055 | SINAPI | ACO CA-50, 12,5 MM OU 16,0 MM, VERGALHAO | Material | KG | 4.456,0000000 |  | 9,36 |  | 41.708,16 |  | 41708.16 | 0,01% | 280474084.2465 | 96,48%
IN0700 | Próprio | Válvula borboleta flangeada de ferro fundido dúctil com corpo curto, mecanismo de redução tipo C e acionamento com volante (classe de pressão: 10 kgf/cm² / diâmetro da seção: 800 mm) | Material | un | 1,0000000 |  | 41.122,56 |  | 41.122,56 |  | 41122.56 | 0,01% | 280515206.8065 | 96,50%
IN0222 | Próprio | VENTILADOR PARA EXAUSTÃO TIPO CENTRIFUGO SIROCCO, 34.500 M³/H, PRESSÃO ESTÁTICA DE 20 MMCA, 350 RPM MOTOR 10,0 CV, IV POLOS, TRIFÁSICO, 380 V, 60 HZ, MODELO DE REFERENCIA: CSS 900 - (PROJELMEC) OU EQUIVALENTE TÉCNICO | Material | UN | 2,0000000 |  | 20.520,62 |  | 41.041,24 |  | 41041.24 | 0,01% | 280556248.0465 | 96,51%
IN0208 | Próprio | PISO EM GRANITO CINZA ANDORINHA, COM ACABAMENTO LEVIGADO ESP=3 CM E DIMENSÕES VARIADAS SOBRE PISO REGULARIZADO, COM JUNTAS SECAS PARA INSTALAÇÃO EM ESCADAS | Material | m² | 182,7259000 |  | 224,12 |  | 40.952,53 |  | 40952.5287 | 0,01% | 280597200.5752 | 96,53%
IN0766 | Próprio | Tubo de ferro fundido dúctil com flanges para água (classe de pressão: 16 kgf/cm² / comprimento: 2,50 m / diâmetro da seção: 600 mm) (item: 1515903042222) | Material | un | 6,0000000 |  | 6.773,84 |  | 40.643,04 |  | 40643.04 | 0,01% | 280637843.6152 | 96,54%
IN0530 | Próprio | Conector terminal reto aparafusado, em liga de cobre estanhado, lingueta quadrada, com 4 furos padrão NEMA, para conexão de 01 cabo de cobre isolado, bitola 400 mm² a barra chata | Material | un | 156,0000000 |  | 260,39 |  | 40.620,84 |  | 40620.84 | 0,01% | 280678464.4552 | 96,55%
00007693 | SINAPI | TUBO ACO GALVANIZADO COM COSTURA, CLASSE MEDIA, DN 4", E = 4,50* MM, PESO 12,10* KG/M (NBR 5580) | Material | M | 174,5520000 |  | 229,55 |  | 40.068,41 |  | 40068.4116 | 0,01% | 280718532.8668 | 96,57%
00011301 | SINAPI | TAMPAO FOFO ARTICULADO, CLASSE B125 CARGA MAX 12,5 T, REDONDO, TAMPA 600 MM (COM INSCRICAO EM RELEVO DO TIPO DE REDE) | Material | UN | 72,0000000 |  | 550,38 |  | 39.627,36 |  | 39627.36 | 0,01% | 280758160.2268 | 96,58%
M2171 | SICRO3 | Tubo de concreto armado PA1 - D = 0,80 m | Material | m | 131,0000000 |  | 302,47 |  | 39.623,26 |  | 39623.2556 | 0,01% | 280797783.4824 | 96,59%
E9792 | SICRO3 | Caminhão para hidrossemeadura com capacidade de 7.500 l - 136 kW | Equipamento | UN | 126,9157660 | 0,0000000 | 311,86 | 105,38 | 39.580,14 | 0,00 | 39580.1412 | 0,01% | 280837363.6235 | 96,61%
SE0322 | Próprio | Montagem, comissionamento e testes do Painel de corrente alternada, conforme Projeto Básico. | Serviços | un | 2,0000000 |  | 19.200,24 |  | 38.400,48 |  | 38400.48 | 0,01% | 280875764.1035 | 96,62%
SE0324 | Próprio | Montagem, comissionamento e testes do Painel de corrente continua, conforme Projeto Básico. | Serviços | un | 2,0000000 |  | 19.200,24 |  | 38.400,48 |  | 38400.48 | 0,01% | 280914164.5835 | 96,63%
00037752 | SINAPI | CAMINHAO TOCO, PESO BRUTO TOTAL 16000 KG, CARGA UTIL MAXIMA 11030 KG, DISTANCIA ENTRE EIXOS 5,41 M, POTENCIA 185 CV (INCLUI CABINE E CHASSI, NAO INCLUI CARROCERIA) | Equipamento | UN | 0,0834503 |  | 459.729,71 |  | 38.364,58 |  | 38364.5822 | 0,01% | 280952529.1657 | 96,65%
IN0681 | Próprio | Acionador manual endereçável, tipo rearmável, instalação a 2 fios por laço, classe de instalação A ou B, cor vermelha, corpo rígido, informações de operação no próprio corpo em língua portuguesa (Brasil), acionamento do tipo travante, sem cantos vivos, instalação de sobrepor em condulete ou embutir, fornecimento de chave de rearme, atender aos requisitos da norma ABNT NBR ISO 7240-11, versão em vigor. | Material | un | 38,0000000 |  | 991,38 |  | 37.672,44 |  | 37672.44 | 0,01% | 280990201.6057 | 96,66%
SE0508 | Próprio | Acionador manual endereçável, tipo rearmável, instalação a 2 fios por laço, classe de instalação A ou B, cor vermelha, corpo rígido, informações de operação no próprio corpo em língua portuguesa (Brasil), acionamento do tipo travante, sem cantos vivos, instalação de sobrepor em condulete ou embutir, fornecimento de chave de rearme, atender aos requisitos da norma ABNT NBR ISO 7240-11, versão em vigor. | Serviços | un | 38,0000000 |  | 991,38 |  | 37.672,44 |  | 37672.44 | 0,01% | 281027874.0457 | 96,67%
M2137 | SICRO3 | Tubo de PVC soldável para água fria - D = 50 mm (2”) | Material | m | 2.556,0000000 |  | 14,72 |  | 37.634,54 |  | 37634.544 | 0,01% | 281065508.5897 | 96,69%
IN0209 | Próprio | PISO EM GRANITO CINZA ANDORINHA, COM ACABAMENTO FLAMEADO NAS DIMENSÕES 100 X 40 CM, ESP=3 CM E DIMENSÕES VARIADAS SOBRE PISO REGULARIZADO, COM JUNTAS SECAS | Material | m² | 171,6800000 |  | 218,68 |  | 37.542,98 |  | 37542.9824 | 0,01% | 281103051.5721 | 96,70%
00001330 | SINAPI | CHAPA DE ACO GROSSA, ASTM A36, E = 1/4 " (6,35 MM) 49,79 KG/M2 | Material | KG | 2.672,9469000 |  | 14,03 |  | 37.501,45 |  | 37501.445 | 0,01% | 281140553.0171 | 96,71%
IN0531 | Próprio | Conector terminal reto aparafusado, em liga de cobre estanhado, lingueta quadrada, com 4 furos padrão NEMA, para conexão de 01 cabo de cobre isolado, bitola 300 mm² a barra chata | Material | un | 144,0000000 |  | 260,39 |  | 37.496,16 |  | 37496.16 | 0,01% | 281178049.1771 | 96,73%
007827 | SBC | CHAPA GALVANIZADA #18 600mm x 1,25mm (10,00kg/m2) | Material | KG | 3.102,6000000 |  | 12,00 |  | 37.231,20 |  | 37231.2 | 0,01% | 281215280.3771 | 96,74%
IN0725 | Próprio | Curva 45° de ferro fundido dúctil com bolsas e junta elástica para água (diâmetro da seção: 1000 mm) | Material | un | 2,0000000 |  | 18.471,74 |  | 36.943,48 |  | 36943.48 | 0,01% | 281252223.8571 | 96,75%
00040304 | SINAPI | PREGO DE ACO POLIDO COM CABECA DUPLA 17 X 27 (2 1/2 X 11) | Material | KG | 1.194,8947200 |  | 30,76 |  | 36.754,96 |  | 36754.9616 | 0,01% | 281288978.8187 | 96,76%
IN0559 | Próprio | Antena Yagi | Material | un | 2,0000000 |  | 18.303,33 |  | 36.606,66 |  | 36606.66 | 0,01% | 281325585.4787 | 96,78%
M0156 | SICRO3 | Bloco de concreto - L = 19 cm, A = 19 cm e C = 39 cm | Material | un | 10.153,6500000 |  | 3,55 |  | 36.083,03 |  | 36083.026 | 0,01% | 281361668.5047 | 96,79%
00040271 | SINAPI | LOCACAO DE APRUMADOR METALICO DE PILAR, COM ALTURA E ANGULO REGULAVEIS, EXTENSAO DE *1,50* A *2,80* M | Equipamento | MES | 2.894,6803132 |  | 12,35 |  | 35.749,30 |  | 35749.3019 | 0,01% | 281397417.8066 | 96,80%
00007572 | SINAPI | SUPORTE ISOLADOR REFORCADO DIAMETRO NOMINAL 5/16", COM ROSCA SOBERBA E BUCHA | Material | UN | 5.961,3000000 |  | 5,99 |  | 35.708,19 |  | 35708.187 | 0,01% | 281433125.9936 | 96,81%
IN0634 | Próprio | Rack de piso, 44Us, em aço, IP20, estrutura com terminal de aterramento, porta frontal reversível em vidro temperado, fechadura tipo cilindro, portas laterais com abertura por chave ou fecho, entrada e saída de cabos pelo teto e pela base, teto com pelo o menos dois ventiladores, pintura epóxi na cor preta e atender as especificações ANSI/EIA RS-310-D, IEC 297-2 e DIN41494 partes 1 e 7. | Material | un | 2,0000000 |  | 17.840,00 |  | 35.680,00 |  | 35680 | 0,01% | 281468805.9936 | 96,83%
PEX.SAM 020 | Próprio | PROJETO EXECUTIVO DE CÁLCULO ESTRUTURAL - CONCRETO - Estação 36 | Verba | CJ | 1,1000000 |  | 32.247,12 |  | 35.471,83 |  | 35471.832 | 0,01% | 281504277.8256 | 96,84%
STI.SAM 005 | Próprio | ELABORAÇÃO DE PGRCC | Verba | CJ | 1,0000000 |  | 35.457,01 |  | 35.457,01 |  | 35457.01 | 0,01% | 281539734.8356 | 96,85%
SE0317 | Próprio | Montagem de leito para cabos tipo médio especial aba de 400x100mm barra de 3m. | Serviços | un | 215,0000000 |  | 163,66 |  | 35.186,90 |  | 35186.9 | 0,01% | 281574921.7356 | 96,86%
IN0752 | Próprio | Tubo de ferro fundido dúctil com flanges para água (classe de pressão: 10 kgf/cm² / comprimento: 5,80 m / diâmetro da seção: 600 mm) | Material | un | 4,0000000 |  | 8.796,14 |  | 35.184,56 |  | 35184.56 | 0,01% | 281610106.2956 | 96,87%
00037373 | SINAPI | SEGURO - HORISTA (COLETADO CAIXA) | Taxas | H | 577.855,7896370 |  | 0,06 |  | 34.671,35 |  | 34671.3474 | 0,01% | 281644777.643 | 96,89%
00043488 | SINAPI | EPI - FAMILIA OPERADOR ESCAVADEIRA - HORISTA (ENCARGOS COMPLEMENTARES - COLETADO CAIXA) | Equipamento | H | 45.355,1618248 |  | 0,76 |  | 34.469,92 |  | 34469.923 | 0,01% | 281679247.566 | 96,90%
M1756 | SICRO3 | Material formador de camada protetora para hidrossemeadura | Material | kg | 20.483,5000000 |  | 1,67 |  | 34.107,08 |  | 34107.0759 | 0,01% | 281713354.6418 | 96,91%
IN0555 | Próprio | Organizador Guia de Cabos | Material | un | 19,0000000 |  | 1.787,30 |  | 33.958,70 |  | 33958.7 | 0,01% | 281747313.3418 | 96,92%
E9687 | SICRO3 | Caminhão carroceria com capacidade de 5 t - 115 kW | Equipamento | UN | 166,2715845 | 189,7417793 | 144,29 | 51,59 | 23.991,63 | 9.788,78 | 33780.4046 | 0,01% | 281781093.7464 | 96,93%
M0030 | SICRO3 | Aditivo plastificante e retardador de pega para concreto e argamassa | Material | kg | 5.630,0487265 |  | 5,99 |  | 33.696,97 |  | 33696.9676 | 0,01% | 281814790.7141 | 96,94%
IN0009 | Próprio | MANTA ASFALTICA ELASTOMERICA EM POLIESTER 4 MM, TIPO III, CLASSE B, ACABAMENTO PP (NBR 9952). | Material | m² | 930,3300000 |  | 35,66 |  | 33.175,57 |  | 33175.5678 | 0,01% | 281847966.2819 | 96,96%
IN0243 | Próprio | TUBO REDONDO DE AÇO INOX AISI 304, DIÂMETRO EXTERNO = 1 3/4" (44,5 MM), ESPESSURA = 2,00 MM | Material | M | 351,6488800 |  | 94,22 |  | 33.132,36 |  | 33132.3575 | 0,01% | 281881098.6393 | 96,97%
PEX.SAM 103 | Próprio | PROJETO EXECUTIVO DE PAVIMENTAÇÃO E PROTEÇÕES HIDRÁULICAS DAS BACIAS E DISPOSITIVOS - Emissário Samambaia e Bacias de Detenção/Acumulação | Verba | CJ | 1,1000000 |  | 30.072,05 |  | 33.079,26 |  | 33079.255 | 0,01% | 281914177.8943 | 96,98%
E9530 | SICRO3 | Rolo compactador liso vibratório autopropelido por pneus de 11 t - 97 kW | Equipamento | UN | 130,4593040 | 116,7680255 | 190,66 | 67,89 | 24.873,20 | 7.927,38 | 32800.5825 | 0,01% | 281946978.4769 | 96,99%
IN0714 | Próprio | Luva de correr de ferro fundido dúctil com junta mecânica para água (diâmetro da seção: 1000 mm). Código:1515903004001 | Material | un | 2,0000000 |  | 16.252,36 |  | 32.504,72 |  | 32504.72 | 0,01% | 281979483.1969 | 97,00%
IN0733 | Próprio | Curva 90° de ferro fundido dúctil com bolsas e junta elástica para água (diâmetro da seção: 800 mm) | Material | un | 2,0000000 |  | 16.209,64 |  | 32.419,28 |  | 32419.28 | 0,01% | 282011902.4769 | 97,01%
00010957 | SINAPI | CHAPA DE ACO GROSSA, ASTM A36, E = 3/4 " (19,05 MM) 149,39 KG/M2 | Material | KG | 2.001,2812110 |  | 16,18 |  | 32.380,73 |  | 32380.73 | 0,01% | 282044283.2069 | 97,02%
SE0393 | Próprio | Micro Repetidor | Serviços | un | 2,0000000 |  | 16.126,67 |  | 32.253,34 |  | 32253.34 | 0,01% | 282076536.5469 | 97,03%
PEX.SAM 036 | Próprio | PROJETO EXECUTIVO DE CÁLCULO ESTRUTURAL - CONCRETO - Viaduto Metroviário Avenida Central | Verba | CJ | 1,1000000 |  | 29.268,48 |  | 32.195,33 |  | 32195.328 | 0,01% | 282108731.8749 | 97,05%
SE0362 | Próprio | Switch de Acesso POE – Estações 48 portas | Serviços | un | 2,0000000 |  | 16.083,33 |  | 32.166,66 |  | 32166.66 | 0,01% | 282140898.5349 | 97,06%
SE0321 | Próprio | Montagem, comissionamento e testes do carregador de bateria, conforme Projeto Básico. | Serviços | un | 2,0000000 |  | 16.000,20 |  | 32.000,40 |  | 32000.4 | 0,01% | 282172898.9349 | 97,07%
PEX.SAM 084 | Próprio | PROJETO EXECUTIVO DE INFRAESTRUTURA DE VIA PERMANENTE - PROTEÇÃO CONTRA CORRENTE DE FUGA - Via Permanente | Verba | CJ | 1,1000000 |  | 29.067,67 |  | 31.974,44 |  | 31974.437 | 0,01% | 282204873.3719 | 97,08%
SE0431 | Próprio | Sonofletor Caixa Acústica | Serviços | un | 120,0000000 |  | 265,63 |  | 31.875,60 |  | 31875.6 | 0,01% | 282236748.9719 | 97,09%
M0223 | SICRO3 | Sementes para hidrossemeadura | Material | kg | 1.024,1750000 |  | 30,90 |  | 31.647,01 |  | 31647.0075 | 0,01% | 282268395.9794 | 97,10%
PEX.SAM 099 | Próprio | PROJETO EXECUTIVO HIDRÁULICO ASSOCIADO AOS ELEMENTOS DE DRENAGEM, AMORTECIMENTO DE CHEIAS E DISSIPAÇÃO DE ENERGIA - Emissário Samambaia e Bacias de Detenção/Acumulação | Verba | CJ | 1,1000000 |  | 28.581,90 |  | 31.440,09 |  | 31440.09 | 0,01% | 282299836.0694 | 97,11%
00001019 | SINAPI | CABO DE COBRE, FLEXIVEL, CLASSE 4 OU 5, ISOLACAO EM PVC/A, ANTICHAMA BWF-B, COBERTURA PVC-ST1, ANTICHAMA BWF-B, 1 CONDUTOR, 0,6/1 KV, SECAO NOMINAL 35 MM2 | Material | M | 848,5400000 |  | 36,67 |  | 31.115,96 |  | 31115.9618 | 0,01% | 282330952.0312 | 97,12%
00037411 | SINAPI | TELA DE ACO SOLDADA GALVANIZADA/ZINCADA PARA ALVENARIA, FIO D = *1,24 MM, MALHA 25 X 25 MM | Material | m² | 1.219,9683880 |  | 25,29 |  | 30.853,00 |  | 30853.0005 | 0,01% | 282361805.0317 | 97,13%
M0351 | SICRO3 | Mangote para bomba de projeção | Material | m | 155,8124104 |  | 194,13 |  | 30.248,27 |  | 30248.2683 | 0,01% | 282392053.3001 | 97,14%
PEX.SAM 040 | Próprio | PROJETO EXECUTIVO DE CÁLCULO ESTRUTURAL - CONCRETO - Viaduto Rodoviário 2ª Avenida Sul | Verba | CJ | 1,1000000 |  | 27.470,43 |  | 30.217,47 |  | 30217.473 | 0,01% | 282422270.7731 | 97,15%
PEX.SAM 043 | Próprio | PROJETO EXECUTIVO DE CÁLCULO ESTRUTURAL - CONCRETO - Viaduto Rodoviário 1ª Rodovia Sul | Verba | CJ | 1,1000000 |  | 27.470,43 |  | 30.217,47 |  | 30217.473 | 0,01% | 282452488.2461 | 97,16%
00000142 | SINAPI | SELANTE ELASTICO MONOCOMPONENTE A BASE DE POLIURETANO (PU) PARA JUNTAS DIVERSAS | Material | 310ML | 718,1557176 |  | 42,06 |  | 30.205,63 |  | 30205.6295 | 0,01% | 282482693.8755 | 97,17%
E9605 | SICRO3 | Caminhão tanque com capacidade de 6.000 l - 136 kW | Equipamento | UN | 26,4485931 | 356,7656733 | 253,94 | 65,66 | 6.716,36 | 23.425,23 | 30141.5951 | 0,01% | 282512835.4707 | 97,18%
PEX.SAM 115 | Próprio | PROJETO EXECUTIVO DO SISTEMA DE TELEFONIA | Verba | CJ | 1,1000000 |  | 27.276,28 |  | 30.003,91 |  | 30003.908 | 0,01% | 282542839.3787 | 97,19%
IN0560 | Próprio | Antena OMNI | Material | un | 2,0000000 |  | 14.932,50 |  | 29.865,00 |  | 29865 | 0,01% | 282572704.3787 | 97,20%
00007258 | SINAPI | TIJOLO CERAMICO MACICO COMUM *5 X 10 X 20* CM (L X A X C) | Material | UN | 42.030,6523405 |  | 0,71 |  | 29.841,76 |  | 29841.7632 | 0,01% | 282602546.1418 | 97,22%
IN0694 | Próprio | Tubo de polietileno de alta densidade (classe de pressão: 10 kgf/cm² / diâmetro externo nominal: 355 mm / tipo de resina: PE100) | Material | m | 72,0000000 |  | 409,90 |  | 29.512,80 |  | 29512.8 | 0,01% | 282632058.9418 | 97,23%
IN0225 | Próprio | VENTILADOR DE EXAUSTÃO, TIPO AXIAL, À PROVA DE EXPLOSÃO, VAZÃO 800 M³/H, PRESSÃO ESTÁTICA DE 5 MMCA, 1.150 RPM ,MOTOR 0,16 CV, VI POLOS, TRIFÁSICO, 380 V, 60 HZ, MODELO DE REFERENCIA: AC-400 ARRANJO 4 (PROJELMEC) OU EQUIVALENTE TÉCNICO | Material | UN | 5,0000000 |  | 5.875,39 |  | 29.376,95 |  | 29376.95 | 0,01% | 282661435.8918 | 97,24%
IN0685 | Próprio | Controladora de acesso para controle de até 4 portas, capacidade para até 4 leitores de proximidade, acionamento de até 4 botões de saída, entrada para até 4 sensores de porta aberta, monitorar estado das portas e acionar alarme de porta aberta, capacidade para pelo o menos 3 entradas auxiliares e 3 saídas auxiliares, 1 interface de comunicação fast ethernet, compatibilidade com leitores Wiegand, armazena até 20000 chaves na memória e 50000 eventos na memória, compatível com o software de gerenciamento de controle de acesso e leitoras de cartão RFID a serem fornecidos. | Material | UN | 3,0000000 |  | 9.786,61 |  | 29.359,83 |  | 29359.83 | 0,01% | 282690795.7218 | 97,25%
00044506 | SINAPI | MANTA TERMOPLASTICA, PEAD, GEOMEMBRANA LISA, E = 0,80 MM (NBR 15352) | Material | m² | 1.237,5000000 |  | 23,66 |  | 29.279,25 |  | 29279.25 | 0,01% | 282720074.9718 | 97,26%
E9615 | SICRO3 | Usina misturadora de solos com capacidade de 300 t/h - 44 kW | Equipamento | UN | 150,7281080 | 0,0000000 | 193,91 | 126,77 | 29.227,48 | 0,00 | 29227.4764 | 0,01% | 282749302.4482 | 97,27%
IN0427 | Próprio | FORNECIMENTO DE APARELHO DE AR-CONDICIONADO 30.000 BTU, SPLIT, PISO TETO, INVERTER, INCLUINDO: TRANSPORTE ATÉ BRASÍLIA, GARANTIA MÍNIMA DE 12 MESES, CONFORME MD.3/00.7G/I8.001-0B E ET.3/00.7G/I8.001-0B | Material | UN | 4,0000000 |  | 7.299,00 |  | 29.196,00 |  | 29196 | 0,01% | 282778498.4482 | 97,28%
SE0522 | Próprio | Comissionamento Local da Subestação Retificadora | Serviços | UN | 3,0000000 |  | 9.574,64 |  | 28.723,92 |  | 28723.92 | 0,01% | 282807222.3682 | 97,29%
M2040 | SICRO3 | Massa termoplástica para aspersão | Material | kg | 2.935,3950000 |  | 9,75 |  | 28.632,14 |  | 28632.1364 | 0,01% | 282835854.5046 | 97,30%
M2160 | SICRO3 | Tubo PEAD corrugado perfurado para drenagem - D = 100 mm | Material | m | 1.461,5500000 |  | 19,59 |  | 28.624,75 |  | 28624.7491 | 0,01% | 282864479.2537 | 97,31%
IN0641 | Próprio | Etiqueta para impressora laser 25,4mm x 12,7mm | Material | un | 541,0000000 |  | 52,88 |  | 28.608,08 |  | 28608.08 | 0,01% | 282893087.3337 | 97,32%
SE0460 | Próprio | Etiqueta para impressora laser 25,4mm x 12,7mm | Serviços | un | 541,0000000 |  | 52,88 |  | 28.608,08 |  | 28608.08 | 0,01% | 282921695.4137 | 97,32%
00012388 | SINAPI | POSTE DECORATIVO PARA JARDIM EM ACO TUBULAR, SEM LUMINARIA, H = *2,5* M | Material | UN | 81,0000000 |  | 347,97 |  | 28.185,57 |  | 28185.57 | 0,01% | 282949880.9837 | 97,33%
E9558 | SICRO3 | Tanque de estocagem de asfalto com capacidade de 30.000 l | Equipamento | UN | 501,5999272 | 0,0000000 | 56,17 | 38,37 | 28.175,02 | 0,00 | 28175.0184 | 0,01% | 282978056.0021 | 97,34%
PEX.SAM 022 | Próprio | PROJETO EXECUTIVO DE ARQUITETURA E URBANISMO - Estação 36 | Verba | CJ | 1,1000000 |  | 25.603,95 |  | 28.164,35 |  | 28164.345 | 0,01% | 283006220.3471 | 97,35%
IN0741 | Próprio | Tê de redução em ferro fundido dúctil com flange e bolsas com junta elástica para água (classe de pressão: 10 kgf/cm² / diâmetro de entrada: 1000 mm / diâmetro de saída: 200 mm / tipo de pintura: betuminosa) - Cód. GTPO 1515903079035 | Material | un | 2,0000000 |  | 14.069,88 |  | 28.139,76 |  | 28139.76 | 0,01% | 283034360.1071 | 97,36%
SE0309 | Próprio | Montagem, comissionamento e testes do Painel de Distribuição em Corrente Continua 125 Vcc, conforme Projeto Básico. | Serviços | un | 3,0000000 |  | 9.363,69 |  | 28.091,07 |  | 28091.07 | 0,01% | 283062451.1771 | 97,37%
002960 | SBC | TINTA PVA BRANCO SUVINIL (18 L) | Material | L | 1.029,2106000 |  | 27,18 |  | 27.973,94 |  | 27973.9441 | 0,01% | 283090425.1212 | 97,38%
E9763 | SICRO3 | Grupo gerador - 36/40 kVA | Equipamento | UN | 715,4129789 | 0,0000000 | 38,66 | 3,65 | 27.661,16 | 0,00 | 27661.1567 | 0,01% | 283118086.2778 | 97,39%
SE0479 | Próprio | Treinamento | Serviços | cj | 1,0000000 |  | 27.625,00 |  | 27.625,00 |  | 27625 | 0,01% | 283145711.2778 | 97,40%
IN0478 | Próprio | Fornecimento de Mufla terminal, tensão 8,7/15 kV; monofásico; uso interno; seção do condutor 95-185 mm²; material termocontrátil; fornecido com conector do tipo prensado para cabo de cobre à barra chata com 2 furos NEMA. Quantitativo conforme Lista de Materiais LM.4/EB.34/00.201, LM.4/EB.35/00.201 e LM.4/EB.36/00.201 e Diagramas DG.4/EB.34/00.202, DG.4/EB.35/00.202 e DG.4/EB.36/00.202. | Material | un | 54,0000000 |  | 509,53 |  | 27.514,62 |  | 27514.62 | 0,01% | 283173225.8978 | 97,41%
SE0392 | Próprio | Fornecimento de vídeo de treinamento de 2 horas sobre manutenção e ajustes | Serviços | un | 1,0000000 |  | 27.425,00 |  | 27.425,00 |  | 27425 | 0,01% | 283200650.8978 | 97,42%
00039025 | SINAPI | PORTA DE ABRIR EM ALUMINIO TIPO VENEZIANA, ACABAMENTO ANODIZADO NATURAL, SEM GUARNICAO/ALIZAR/VISTA, 87 X 210 CM | Material | UN | 38,5403187 |  | 708,78 |  | 27.316,61 |  | 27316.6071 | 0,01% | 283227967.5049 | 97,43%
00004251 | SINAPI | OPERADOR DE JATO ABRASIVO OU JATISTA | Mão de Obra | H | 1.706,3505939 |  | 15,97 |  | 27.250,42 |  | 27250.419 | 0,01% | 283255217.9239 | 97,44%
PEX.SAM 085 | Próprio | PROJETO EXECUTIVO DE CONTENÇÃO EM SOLO GRAMPEADO - Via Permanente | Verba | CJ | 1,1000000 |  | 24.717,53 |  | 27.189,28 |  | 27189.283 | 0,01% | 283282407.2069 | 97,45%
036825 | SBC | TELA ELETROSOLDADA NERVURADA Q-335 15x15 8,0mm (5,37kg/m2) | Material | m² | 360,0000000 |  | 75,47 |  | 27.169,20 |  | 27169.2 | 0,01% | 283309576.4069 | 97,46%
PEX.SAM 045 | Próprio | PROJETO EXECUTIVO DE CÁLCULO ESTRUTURAL - FUNDAÇÕES E CONCRETO - Passarelas | Verba | CJ | 1,1000000 |  | 24.671,26 |  | 27.138,39 |  | 27138.386 | 0,01% | 283336714.7929 | 97,47%
PEX.SAM 047 | Próprio | PROJETO EXECUTIVO DE ARQUITETURA - Passarelas | Verba | CJ | 1,1000000 |  | 24.671,26 |  | 27.138,39 |  | 27138.386 | 0,01% | 283363853.1789 | 97,48%
E9631 | SICRO3 | Bomba para concreto projetado via seca com capacidade de 6 m³/h - 7,5 kW | Equipamento | UN | 376,9442961 | 0,0000000 | 71,82 | 57,20 | 27.073,04 | 0,00 | 27073.044 | 0,01% | 283390926.2229 | 97,49%
STI.SAM 002 | Próprio | ESTUDOS E REPRESENTAÇÕES DOS LEVANTAMENTOS TOPOGRÁFICOS E CADASTRAIS | Verba | CJ | 1,0000000 |  | 27.045,46 |  | 27.045,46 |  | 27045.46 | 0,01% | 283417971.6829 | 97,50%
SE0363 | Próprio | Switch Acesso SFP POE – 24 portas | Serviços | un | 3,0000000 |  | 9.000,00 |  | 27.000,00 |  | 27000 | 0,01% | 283444971.6829 | 97,50%
00002705 | SINAPI | ENERGIA ELETRICA ATE 2000 KWH INDUSTRIAL, SEM DEMANDA | Material | KWH | 33.736,8692900 |  | 0,80 |  | 26.989,50 |  | 26989.4954 | 0,01% | 283471961.1784 | 97,51%
SE0461 | Próprio | Luvas transparentes Ø = 6mm e etiquetas não adesivas 25mm x 4,3mm | Serviços | un | 510,0000000 |  | 52,88 |  | 26.968,80 |  | 26968.8 | 0,01% | 283498929.9784 | 97,52%
IN0738 | Próprio | Redução de ferro fundido dúctil com bolsas e junta elástica para água (diâmetro de entrada: 1000 mm / diâmetro de saída: 800 mm) | Material | un | 2,0000000 |  | 13.473,90 |  | 26.947,80 |  | 26947.8 | 0,01% | 283525877.7784 | 97,53%
PEX.SAM 004 | Próprio | PROJETO EXECUTIVO DE CÁLCULO ESTRUTURAL - METÁLICAS - Estação 35 | Verba | CJ | 1,1000000 |  | 24.444,64 |  | 26.889,10 |  | 26889.104 | 0,01% | 283552766.8824 | 97,54%
PEX.SAM 017 | Próprio | PROJETO EXECUTIVO DE INSTALAÇÕES MECÂNICAS E DE UTILIDADES - VENTILAÇÃO, EXAUSTÃO E CONDICIONAMENTO DE AR - Estação 35 | Verba | CJ | 1,1000000 |  | 24.444,64 |  | 26.889,10 |  | 26889.104 | 0,01% | 283579655.9864 | 97,55%
PEX.SAM 034 | Próprio | PROJETO EXECUTIVO DE INSTALAÇÕES MECÂNICAS E DE UTILIDADES - VENTILAÇÃO, EXAUSTÃO E CONDICIONAMENTO DE AR - Estação 36 | Verba | CJ | 1,1000000 |  | 24.444,64 |  | 26.889,10 |  | 26889.104 | 0,01% | 283606545.0904 | 97,56%
PEX.SAM 029 | Próprio | PROJETO EXECUTIVO DE INSTALAÇÕES PREDIAIS - ELÉTRICA (FORÇA E ILUMINAÇÃO) - Estação 36 | Verba | CJ | 1,1000000 |  | 24.407,10 |  | 26.847,81 |  | 26847.81 | 0,01% | 283633392.9004 | 97,57%
M1447 | SICRO3 | Geogrelha unidirecional em poliéster - resistência à tração longitudinal de 50 kN/m | Material | m² | 1.322,4556800 |  | 20,27 |  | 26.806,71 |  | 26806.7056 | 0,01% | 283660199.606 | 97,58%
00038543 | SINAPI | PERFURATRIZ HIDRAULICA COM TRADO CURTO ACOPLADO, PROFUNDIDADE MAXIMA DE 20 M, DIAMETRO MAXIMO DE 1500 MM, POTENCIA INSTALADA DE 137 HP, MESA ROTATIVA COM TORQUE MAXIMO DE 30 KNM (INCLUI MONTAGEM, NAO INCLUI CAMINHAO) | Equipamento | UN | 0,0170665 |  | 1.569.473,72 |  | 26.785,42 |  | 26785.4232 | 0,01% | 283686985.0292 | 97,59%
00044503 | SINAPI | JARDINEIRO (HORISTA) | Mão de Obra | H | 2.085,1684581 |  | 12,79 |  | 26.669,30 |  | 26669.3046 | 0,01% | 283713654.3338 | 97,60%
SE0478 | Próprio | Teste Integrado | Serviços | cj | 1,0000000 |  | 26.437,50 |  | 26.437,50 |  | 26437.5 | 0,01% | 283740091.8338 | 97,61%
SE0470 | Próprio | Gateway Voip 8 portas para ramais analógicos, conter pelo o menos duas interfaces de rede LAN 100Base-T; implementar cancelamento de eco, detecção de voz (VAD), geração de ruído de conforto (CNG), G.711, G.729, TLS, SRTP, QoS, SNMP, conter interface de configuração e monitoramento web, interface multiusuário com controle de acesso, fornecido com acessórios para fixação em rack padrão 19", homologado pela ANATEL. | Serviços | un | 2,0000000 |  | 13.175,00 |  | 26.350,00 |  | 26350 | 0,01% | 283766441.8338 | 97,62%
E9021 | SICRO3 | Grupo gerador - 456 kVA | Equipamento | UN | 60,4172127 | 0,0000000 | 434,38 | 20,83 | 26.244,20 | 0,00 | 26244.2041 | 0,01% | 283792686.0379 | 97,62%
IN0761 | Próprio | Curva 45° de ferro fundido dúctil com flanges para água (classe de pressão: 16 kgf/cm² / diâmetro da seção: 600 mm) (item: 1515903022065) | Material | un | 4,0000000 |  | 6.487,98 |  | 25.951,92 |  | 25951.92 | 0,01% | 283818637.9579 | 97,63%
SE0366 | Próprio | Roteador Mikrotik Routerboard RB760IGS HEX S 5 portas | Serviços | un | 2,0000000 |  | 12.916,67 |  | 25.833,34 |  | 25833.34 | 0,01% | 283844471.2979 | 97,64%
00037596 | SINAPI | ARGAMASSA COLANTE TIPO AC III E | Material | KG | 13.223,4933000 |  | 1,94 |  | 25.653,58 |  | 25653.577 | 0,01% | 283870124.8749 | 97,65%
IN0540 | Próprio | Transceiver SFP 1000Base-LX (10km) | Material | un | 12,0000000 |  | 2.137,50 |  | 25.650,00 |  | 25650 | 0,01% | 283895774.8749 | 97,66%
IN0577 | Próprio | Rack de piso, 36U, em aço, IP20, estrutura com terminal de aterramento, porta frontal reversível em vidro temperado, fechadura tipo cilindro, portas laterais com abertura por chave ou fecho, entrada e saída de cabos pelo teto e pela base, teto com pelo o menos dois ventiladores, pintura epóxi na cor preta e atender as especificações ANSI/EIA RS-310-D, IEC 297-2 e DIN41494 partes 1 e 7. | Material | un | 2,0000000 |  | 12.750,00 |  | 25.500,00 |  | 25500 | 0,01% | 283921274.8749 | 97,67%
00009841 | SINAPI | TUBO PVC, SERIE R, DN 100 MM, PARA ESGOTO OU AGUAS PLUVIAIS PREDIAIS (NBR 5688) | Material | M | 542,0584000 |  | 47,04 |  | 25.498,43 |  | 25498.4271 | 0,01% | 283946773.302 | 97,68%
M1954 | SICRO3 | Cimento Portland CP II - 32 - a granel | Material | kg | 53.504,5000000 |  | 0,48 |  | 25.446,74 |  | 25446.7402 | 0,01% | 283972220.0422 | 97,69%
PEX.SAM 080 | Próprio | PROJETO EXECUTIVO DE INFRAESTRUTURA DE VIA PERMANENTE - CAMADAS DE REFORÇO / SUBLEITO FERROVIÁRIO, COLCHÃO DRENANTE E DREANAGEM PROFUNDA - Via Permanente | Verba | CJ | 1,1000000 |  | 23.014,50 |  | 25.315,95 |  | 25315.95 | 0,01% | 283997535.9922 | 97,70%
SE0331 | Próprio | Desmontagem, montagem, comissionamento e testes da chave secionadora. | Serviços | un | 2,0000000 |  | 12.650,89 |  | 25.301,78 |  | 25301.78 | 0,01% | 284022837.7722 | 97,70%
IN0429 | Próprio | FORNECIMENTO DE APARELHO DE AR-CONDICIONADO 54.000 BTU, SPLIT, PISO TETO, INVERTER, INCLUINDO: TRANSPORTE ATÉ BRASÍLIA, GARANTIA MÍNIMA DE 12 MESES, CONFORME MD.3/00.7G/I8.001-0B E ET.3/00.7G/I8.001-0B | Material | UN | 2,0000000 |  | 12.610,05 |  | 25.220,10 |  | 25220.1 | 0,01% | 284048057.8722 | 97,71%
IN0100 | Próprio | Piso Porcelanato Tatil Direcional para deficientes visual 25x25cm | Material | m² | 74,1400000 |  | 332,73 |  | 24.668,60 |  | 24668.6022 | 0,01% | 284072726.4744 | 97,72%
SE0055 | Próprio | MOBILIZAÇÃO E DESMOBILIZAÇÃO DE EQUIPAMENTO PARA ENSAIO DE ARRANCAMENTO EM GRAMPOS | Outros | UN | 1,0000000 |  | 24.600,00 |  | 24.600,00 |  | 24600 | 0,01% | 284097326.4744 | 97,73%
STI.SAM 017 | Próprio | RELATÓRIO DE PLANEJAMENTO GLOBAL | Verba | CJ | 1,0000000 |  | 24.407,78 |  | 24.407,78 |  | 24407.78 | 0,01% | 284121734.2544 | 97,74%
SE0315 | Próprio | Montagem de Quadro de Aterramento de sobrepor dimensões 1000x700x300, incluindo conexões | Serviços | un | 3,0000000 |  | 8.071,42 |  | 24.214,26 |  | 24214.26 | 0,01% | 284145948.5144 | 97,75%
00002580 | SINAPI | CONDULETE DE ALUMINIO TIPO X, PARA ELETRODUTO ROSCAVEL DE 3/4", COM TAMPA CEGA | Material | UN | 1.450,0000000 |  | 16,67 |  | 24.171,50 |  | 24171.5 | 0,01% | 284170120.0144 | 97,75%
00034555 | SINAPI | BLOCO DE VEDACAO DE CONCRETO APARENTE 19 X 19 X 39 CM (CLASSE C - NBR 6136) | Material | UN | 5.302,0960000 |  | 4,55 |  | 24.124,54 |  | 24124.5368 | 0,01% | 284194244.5512 | 97,76%
00014525 | SINAPI | ESCAVADEIRA HIDRAULICA SOBRE ESTEIRAS COM CACAMBA DE 1,20 M3, PESO OPERACIONAL 21 T, POTENCIA BRUTA 155 HP | Equipamento | UN | 0,0256660 |  | 934.500,00 |  | 23.984,88 |  | 23984.877 | 0,01% | 284218229.4282 | 97,77%
IN0701 | Próprio | Válvula borboleta flangeada de ferro fundido dúctil com corpo curto, mecanismo de redução tipo C e acionamento com cabeçote (classe de pressão: 10 kgf/cm² / diâmetro da seção: 600 mm) | Material | un | 1,0000000 |  | 23.700,44 |  | 23.700,44 |  | 23700.44 | 0,01% | 284241929.8682 | 97,78%
IN0150 | Próprio | Cumeeira Lisa de aço zincado pré pintada, comprimento de 3000mm, largura de 600mm e esp = 0,65mm, cor externa branca RAL 9010 e internamente cinza RAL 7035 | Material | m | 220,2480000 |  | 107,37 |  | 23.648,03 |  | 23648.0278 | 0,01% | 284265577.8959 | 97,79%
IN0516 | Próprio | Fornecimento de Cabo de cobre, singelo seção nominal 300 mm², isolação em borracha HEPR , antichamas, livre de halogenio e gases corrosivos, de classe 0,6/1,0 kV, com cobertura em poliolefínico não halogenado. Quantitativo conforme Lista de Cabos LC.4/EX.99/00.501 | Material | m | 60,0000000 |  | 391,32 |  | 23.479,20 |  | 23479.2 | 0,01% | 284289057.0959 | 97,80%
IN0780 | Próprio | Profissional de nível técnico sênior com encargos complementares | Serviços | h | 430,0000000 |  | 54,40 |  | 23.392,00 |  | 23392 | 0,01% | 284312449.0959 | 97,80%
00007701 | SINAPI | TUBO ACO GALVANIZADO COM COSTURA, CLASSE MEDIA, DN 2.1/2", E = *3,65* MM, PESO *6,51* KG/M (NBR 5580) | Material | M | 187,0200000 |  | 123,86 |  | 23.164,30 |  | 23164.2972 | 0,01% | 284335613.3931 | 97,81%
00000536 | SINAPI | REVESTIMENTO EM CERAMICA ESMALTADA EXTRA, PEI MENOR OU IGUAL A 3, FORMATO MENOR OU IGUAL A 2025 CM2 | Material | m² | 786,4395000 |  | 29,20 |  | 22.964,03 |  | 22964.0334 | 0,01% | 284358577.4265 | 97,82%
SE0411 | Próprio | Cabo torcido de áudio 2 x 2,5 mm2 polarizado, cor vemelho e preto | Serviços | m | 1.800,0000000 |  | 12,75 |  | 22.950,00 |  | 22950 | 0,01% | 284381527.4265 | 97,83%
IN0010 | Próprio | MANTA A BASE DE ASFALTO MODIFICADO COM POLIMEROS, TIPO IV-A, ESPESSURA DE 4 mm | Material | m² | 569,0250000 |  | 40,09 |  | 22.812,21 |  | 22812.2123 | 0,01% | 284404339.6388 | 97,83%
M1150 | SICRO3 | Adesivo estrutural à base de resina epóxi bicomponente tipo ADE-52 ou similar | Material | kg | 192,8160000 |  | 118,28 |  | 22.805,62 |  | 22805.6209 | 0,01% | 284427145.2597 | 97,84%
00021128 | SINAPI | !EM PROCESSO DESATIVACAO! ELETRODUTO EM ACO GALVANIZADO ELETROLITICO, LEVE, DIAMETRO 3/4", PAREDE DE 0,90 MM | Material | M | 1.682,1000000 |  | 13,48 |  | 22.674,71 |  | 22674.708 | 0,01% | 284449819.9677 | 97,85%
E9535 | SICRO3 | Serra circular com bancada - D = 30 cm - 4 kW | Equipamento | UN | 616,1920843 | 436,6658400 | 21,55 | 21,27 | 13.279,00 | 9.287,88 | 22566.8835 | 0,01% | 284472386.8512 | 97,86%
IN0500 | Próprio | Fornecimento de Cabo de cobre, singelo seção nominal 50 mm², isolação em borracha HEPR , antichamas, livre de halogenio e gases corrosivos, de classe 0,6/1,0 kV, com cobertura em poliolefínico não halogenado. Quantitativo conforme Listas de Materiais LM.4/EC.35/00.401 e LM.4/EC.36/00.401. | Material | m | 300,0000000 |  | 75,15 |  | 22.545,00 |  | 22545 | 0,01% | 284494931.8512 | 97,87%
PEX.SAM 088 | Próprio | PROJETO EXECUTIVO DE CÁLCULO ESTRUTURAL - CONCRETO - SR-63 | Verba | CJ | 1,1000000 |  | 20.261,65 |  | 22.287,82 |  | 22287.815 | 0,01% | 284517219.6662 | 97,87%
IN0137 | Próprio | GRELHAS EM ALUMÍNIO NA COR NATURAL, INCLUINDO PARAFUSOS E ACESSÓRIOS, MODELO VAT-DG 1025 X 525 OU SIMILAR | Material | UN | 24,0000000 |  | 920,65 |  | 22.095,60 |  | 22095.6 | 0,01% | 284539315.2662 | 97,88%
IN0103 | Próprio | COBERTURA EM TELHA TRAPEZOIDAL TP-40 (ESP=0,65MM) COR EXTERNA BRANCA RAL 9010 E INTERNA CINZA RL 7035 | Material | m² | 198,9500000 |  | 109,90 |  | 21.864,61 |  | 21864.605 | 0,01% | 284561179.8712 | 97,89%
00010999 | SINAPI | ELETRODO REVESTIDO AWS - E6013, DIAMETRO IGUAL A 4,00 MM | Material | KG | 650,0439100 |  | 33,21 |  | 21.587,96 |  | 21587.9583 | 0,01% | 284582767.8294 | 97,90%
SE0515 | Próprio | Fornecimento de uma equipe de profissionais com formação, experiência e especialização necessárias para a execução dos trabalhos de acompanhamento técnico e operacional. | Serviços | cj | 1,0000000 |  | 21.581,22 |  | 21.581,22 |  | 21581.22 | 0,01% | 284604349.0494 | 97,90%
00010917 | SINAPI | TELA DE ACO SOLDADA NERVURADA, CA-60, Q-61, (0,97 KG/M2), DIAMETRO DO FIO = 3,4 MM, LARGURA = 2,45 M, ESPACAMENTO DA MALHA = 15 X 15 CM | Material | m² | 1.824,7189200 |  | 11,79 |  | 21.513,44 |  | 21513.4361 | 0,01% | 284625862.4855 | 97,91%
00014163 | SINAPI | POSTE CONICO CONTINUO EM ACO GALVANIZADO, CURVO, BRACO DUPLO, FLANGEADO, H = 9 M, DIAMETRO INFERIOR = *135* MM | Material | UN | 8,0000000 |  | 2.686,77 |  | 21.494,16 |  | 21494.16 | 0,01% | 284647356.6455 | 97,92%
STI.SAM 003 | Próprio | CADASTRO UNIFICADO DE UTILIDADES PÚBLICAS | Verba | CJ | 1,0000000 |  | 21.265,19 |  | 21.265,19 |  | 21265.19 | 0,01% | 284668621.8355 | 97,93%
IN0610 | Próprio | Eletrocalha, 300mm x 100mm, chapa 18 (1,25mm), aço carbono, lisa, com aba (virola), com tampa de encaixe, acabamento galvanizado à fogo. | Material | m | 100,0000000 |  | 212,54 |  | 21.254,00 |  | 21254 | 0,01% | 284689875.8355 | 97,93%
IN0539 | Próprio | Transceiver SFP+ 10GBase-LR (10Km) | Material | un | 8,0000000 |  | 2.656,25 |  | 21.250,00 |  | 21250 | 0,01% | 284711125.8355 | 97,94%
IN0436 | Próprio | LUMINÁRIA QUADRADA DE LED, DO TIPO EMBUTIR, CORPO EM AÇO, ACABAMENTO EM PINTURA BRANCA, DIFUSOR LEITOSO POLIPROPILENO, DRIVE INTEGRADO À LUMINÁRIA, FLUXO LUMINOSO ≥ 4800 LM, POTÊNCIA ≥ 48 W, EFICÁCIA LUMINOSA ≥ 100 LM/W, TENSÃO 220 VCA, TEMPERATURA DE COR ≥ 5000 K, VIDA ÚTIL ≥ 30.000 HORAS, IRC ≥80, GARANTIA ≥ 3 ANOS E DIMENSÕES ≥ 500X500 MM. REFERÊNCIA: BKE-108, CÓDIGO 07687 DA INTRAL OU SIMILAR. | Material | UN | 50,0000000 |  | 423,50 |  | 21.175,00 |  | 21175 | 0,01% | 284732300.8355 | 97,95%
00000246 | SINAPI | AUXILIAR DE ENCANADOR OU BOMBEIRO HIDRAULICO (HORISTA) | Mão de Obra | H | 1.655,5186589 |  | 12,79 |  | 21.174,08 |  | 21174.0836 | 0,01% | 284753474.9191 | 97,96%
IN0210 | Próprio | RODAPÉ DE GRANITO CINZA ANDORINHA, 40 X 7 CM E ESP=1,5 CM | Material | m² | 857,6256000 |  | 24,65 |  | 21.140,47 |  | 21140.471 | 0,01% | 284774615.3902 | 97,96%
IN0693 | Próprio | Software de gerenciamento para pelo o menos 45 controladoras, gerenciamento via web, compatiblidade com os navegadores web Chrome e Firefox, acesso simultâneo ao gerenciamento de pelo o menos 10 usuários clientes, monitoramento do sistema em tempo real por meio de avisos audiovisuais, apresentação de eventos em tempo real, cadastro de usuários, áreas, departamentos e credenciais (cartão de proximidade, biometria e tags), relatórios por eventos, usuários, áreas e departamentos, regra para autorização de abertura de porta somente após apresentação de pelo o menos duas credenciais distintas, regra para integração com outras soluções por meio de contato seco, abertura de porta remotamente, backup agendado ou manual, envio de e-mails de eventos e idioma português. | Material | UN | 1,0000000 |  | 21.124,60 |  | 21.124,60 |  | 21124.6 | 0,01% | 284795739.9902 | 97,97%
M2147 | SICRO3 | Dente de corte para recicladora | Material | un | 437,2422500 |  | 48,09 |  | 21.024,92 |  | 21024.9248 | 0,01% | 284816764.9149 | 97,98%
046120 | SBC | VERNIZ POLISTEN TINGIDO STAIN IMPREGNANTE TRANSPARENTE - SAYERLACK (3,6 L) | Material | L | 618,3324000 |  | 33,79 |  | 20.893,45 |  | 20893.4518 | 0,01% | 284837658.3667 | 97,98%
00004018 | SINAPI | GEOTEXTIL NAO TECIDO AGULHADO DE FILAMENTOS CONTINUOS 100% POLIESTER, RESITENCIA A TRACAO = 31 KN/M | Material | m² | 1.001,0350800 |  | 20,59 |  | 20.611,31 |  | 20611.3123 | 0,01% | 284858269.679 | 97,99%
SE0348 | Próprio | TESTES EM FÁBRICA, CONFORME MD.3/AL.35/00.001 E ET.3/AL.99/00.001 | Serviços | un | 2,0000000 |  | 10.270,00 |  | 20.540,00 |  | 20540 | 0,01% | 284878809.679 | 98,00%
PEX.SAM 050 | Próprio | PROJETO EXECUTIVO DE PAVIMENTAÇÃO - Sistema Viário da 1ª Rodovia Sul - Ramos 600 e 500 | Verba | CJ | 1,1000000 |  | 18.665,20 |  | 20.531,72 |  | 20531.72 | 0,01% | 284899341.399 | 98,01%
PEX.SAM 078 | Próprio | PROJETO EXECUTIVO GEOTÉCNICO DE ESTABILIZAÇÃO, PROTEÇÃO E CONTENÇÃO DE TALUDES - Via Permanente | Verba | CJ | 1,1000000 |  | 18.664,37 |  | 20.530,81 |  | 20530.807 | 0,01% | 284919872.206 | 98,01%
PEX.SAM 101 | Próprio | PROJETO EXECUTIVO DE ESCAVAÇÃO, ESCORAMENTO, CONTROLE DO LENÇOL FREÁTICO - Emissário Samambaia e Bacias de Detenção/Acumulação | Verba | CJ | 1,1000000 |  | 18.664,37 |  | 20.530,81 |  | 20530.807 | 0,01% | 284940403.013 | 98,02%
PEX.SAM 114 | Próprio | PROJETO EXECUTIVO SISTEMA DE TRANSMISSÃO DE DADOS | Verba | CJ | 1,1000000 |  | 18.461,98 |  | 20.308,18 |  | 20308.178 | 0,01% | 284960711.191 | 98,03%
00044499 | SINAPI | AJUDANTE DE ESTRUTURAS METALICAS HORISTA | Mão de Obra | H | 2.152,3304774 |  | 9,41 |  | 20.253,43 |  | 20253.4298 | 0,01% | 284980964.6208 | 98,03%
00013388 | SINAPI | SOLDA EM BARRA DE ESTANHO-CHUMBO 50/50 | Material | KG | 115,5438000 |  | 175,19 |  | 20.242,12 |  | 20242.1183 | 0,01% | 285001206.7391 | 98,04%
00003378 | SINAPI | !EM PROCESSO DE DESATIVACAO! HASTE DE ATERRAMENTO EM ACO COM 3,00 M DE COMPRIMENTO E DN = 3/4", REVESTIDA COM BAIXA CAMADA DE COBRE, SEM CONECTOR | Material | UN | 180,0000000 |  | 111,85 |  | 20.133,00 |  | 20133 | 0,01% | 285021339.7391 | 98,05%
SE0333 | Próprio | Montagem, comissionamento e testes dos cabos de fibra ótica multimodo de 24 pares. | Serviços | m | 100,0000000 |  | 200,00 |  | 20.000,00 |  | 20000 | 0,01% | 285041339.7391 | 98,05%
81 | ORSE | Aço ca-50 6,3 a 12,5 mm | Material | kg | 1.994,8800000 |  | 9,93 |  | 19.809,16 |  | 19809.1584 | 0,01% | 285061148.8975 | 98,06%
001279 | SBC | PERFILADO PERFURADO 38x19x3000mm CHAPA 16 | Material | M | 2.135,7000000 |  | 9,25 |  | 19.755,22 |  | 19755.225 | 0,01% | 285080904.1225 | 98,07%
PEX.SAM 073 | Próprio | PROJETO EXECUTIVO DE TERRAPLENAGEM - Ciclovia, Passeio e Urbanização da faixa lindeira | Verba | CJ | 1,0000000 |  | 19.742,50 |  | 19.742,50 |  | 19742.5 | 0,01% | 285100646.6225 | 98,07%
00002682 | SINAPI | ELETRODUTO DE PVC RIGIDO ROSCAVEL DE 2 1/2 ", SEM LUVA | Material | M | 723,8000000 |  | 26,95 |  | 19.506,41 |  | 19506.41 | 0,01% | 285120153.0325 | 98,08%
IN0457 | Próprio | ELETROCALHA PERFURADA EM AÇO-CARBONO GALVANIZADA A FOGO, 150X50 MM, CHAPA 14" | Material | M | 200,0000000 |  | 97,50 |  | 19.500,00 |  | 19500 | 0,01% | 285139653.0325 | 98,09%
IN0432 | Próprio | LUMINÁRIA LINEAR LED COM SUPORTE PARA FIXAÇÃO EM PERFILADO, DO TIPO EMBUTIR, CORPO EM AÇO, ACABAMENTO EM PINTURA BRANCA, DIFUSOR EM POLICARBONATO, DRIVE INTEGRADO À LUMINÁRIA, FLUXO LUMINOSO ≥ 2900 LM, POTÊNCIA ≥ 28 W, EFICÁCIA LUMINOSA ≥ 100 LM/W, TENSÃO 220 VCA, TEMPERATURA DE COR ≥ 5000 K, VIDA ÚTIL ≥ 30.000 HORAS, IRC ≥80, GARANTIA ≥ 3 ANOS E COMPRIMENTO APROXIMADO DE 1200 MM. REFERÊNCIA: SLE-108, CÓDIGO 06528 DA INTRAL OU SIMILAR. | Material | UN | 70,0000000 |  | 277,20 |  | 19.404,00 |  | 19404 | 0,01% | 285159057.0325 | 98,09%
M3242 | SICRO3 | Cabo de cobre flexível antichama isolado em HEPR - tensão de 0,6/1,0 kV e seção de 4 x 6 mm² | Material | m | 797,6760000 |  | 24,30 |  | 19.381,37 |  | 19381.3731 | 0,01% | 285178438.4056 | 98,10%
IN0489 | Próprio | Fornecimento de leito para cabos tipo médio especial aba de 600x100mm barra de 3m. Conforme desenhos DE.4/EB.34/00.202, DE.4/EB.35/00.202, DE.4/EB.36/00.202, DE.4/EB.34/00.203, DE.4/EB.35/00.203, DE.4/EB.36/00.203 e Listas de Materiais LM.4/EB.34/00.201, LM.4/EB.35/00.201 e LM.4/EB.36/00.201. | Material | un | 21,0000000 |  | 919,89 |  | 19.317,69 |  | 19317.69 | 0,01% | 285197756.0956 | 98,11%
00039427 | SINAPI | PERFIL CANALETA, FORMATO C, EM ACO ZINCADO, PARA ESTRUTURA FORRO DRYWALL, E = 0,5 MM, *46 X 18* (L X H), COMPRIMENTO 3 M | Material | M | 3.004,2421200 |  | 6,37 |  | 19.137,02 |  | 19137.0223 | 0,01% | 285216893.1179 | 98,11%
PEX.SAM 107 | Próprio | PROJETO EXECUTIVO DE REMANEJAMENTO DE INTERFERÊNCIAS - NEOENERGIA | Verba | CJ | 1,1000000 |  | 17.366,50 |  | 19.103,15 |  | 19103.15 | 0,01% | 285235996.2679 | 98,12%
PEX.SAM 075 | Próprio | PROJETO EXECUTIVO DE DRENAGEM E ÁGUAS PLUVIAIS (EXCETO EMISSÁRIO) - Ciclovia, Passeio e Urbanização da faixa lindeira | Verba | CJ | 1,0000000 |  | 19.090,12 |  | 19.090,12 |  | 19090.12 | 0,01% | 285255086.3879 | 98,13%
SE0337 | Próprio | Montagem, comissionamento e testes de cabo de controle de 2x2,5mm². | Serviços | m | 640,0000000 |  | 29,71 |  | 19.014,40 |  | 19014.4 | 0,01% | 285274100.7879 | 98,13%
M0290 | SICRO3 | Tábua - E = 2,5 cm e L = 10 cm | Material | m | 5.694,4581720 |  | 3,34 |  | 19.014,37 |  | 19014.3653 | 0,01% | 285293115.1532 | 98,14%
E9621 | SICRO3 | Bomba de injeção de argamassa e nata com capacidade de 1,08 m³/h (18 l/min) e misturador | Equipamento | UN | 535,1021837 | 0,0000000 | 35,30 | 24,96 | 18.889,05 | 0,00 | 18889.0536 | 0,01% | 285312004.2068 | 98,15%
M0741 | SICRO3 | Grama tipo batatais | Material | m² | 11.770,2228000 |  | 1,60 |  | 18.850,01 |  | 18850.0118 | 0,01% | 285330854.2186 | 98,15%
00002683 | SINAPI | ELETRODUTO DE PVC RIGIDO ROSCAVEL DE 4 ", SEM LUVA | Material | M | 353,1000000 |  | 53,26 |  | 18.806,11 |  | 18806.106 | 0,01% | 285349660.3246 | 98,16%
PEX.SAM 013 | Próprio | PROJETO EXECUTIVO DE INSTALAÇÕES PREDIAIS - PROTEÇÃO CONTRA INCÊNDIO (COMBATE) - Estação 35 | Verba | CJ | 1,1000000 |  | 17.081,37 |  | 18.789,51 |  | 18789.507 | 0,01% | 285368449.8316 | 98,17%
00012869 | SINAPI | TELHADOR (HORISTA) | Mão de Obra | H | 1.063,3955717 |  | 17,65 |  | 18.768,93 |  | 18768.9318 | 0,01% | 285387218.7634 | 98,17%
M0798 | SICRO3 | Apoio de neoprene fretado | Material | dm³ | 239,8500000 |  | 78,00 |  | 18.709,19 |  | 18709.1874 | 0,01% | 285405927.9509 | 98,18%
E9158 | SICRO3 | Locomotiva diesel-elétrica CC - bitola larga - 2.237 kW | Equipamento | UN | 9,2778657 | 0,0000000 | 2.015,18 | 291,99 | 18.696,56 | 0,00 | 18696.5648 | 0,01% | 285424624.5156 | 98,19%
IN0224 | Próprio | VENTILADOR DE EXAUSTÃO, TIPO AXIAL, À PROVA DE EXPLOSÃO, VAZÃO 16.500 M³/H, PRESSÃO ESTÁTICA DE 30 MMCA, 1.750 RPM , MOTOR 4,0 CV, IV POLOS, TRIFÁSICO, 380 V, 60 HZ, MODELO DE REFERENCIA: AC-630 ARRANJO 9 (PROJELMEC) OU EQUIVALENTE TÉCNICO | Material | UN | 2,0000000 |  | 9.347,46 |  | 18.694,92 |  | 18694.92 | 0,01% | 285443319.4356 | 98,19%
PEX.SAM 074 | Próprio | PROJETO EXECUTIVO DE PAVIMENTAÇÃO - Ciclovia, Passeio e Urbanização da faixa lindeira | Verba | CJ | 1,0000000 |  | 18.664,37 |  | 18.664,37 |  | 18664.37 | 0,01% | 285461983.8056 | 98,20%
M0011 | SICRO3 | Aditivo modificador de viscosidade para concreto e argamassa | Material | kg | 2.333,4839349 |  | 7,96 |  | 18.567,77 |  | 18567.765 | 0,01% | 285480551.5706 | 98,21%
00000981 | SINAPI | CABO DE COBRE, FLEXIVEL, CLASSE 4 OU 5, ISOLACAO EM PVC/A, ANTICHAMA BWF-B, 1 CONDUTOR, 450/750 V, SECAO NOMINAL 4 MM2 | Material | M | 4.226,8800000 |  | 4,37 |  | 18.471,47 |  | 18471.4656 | 0,01% | 285499023.0362 | 98,21%
SE0350 | Próprio | TESTES EM CAMPO E COMISSIONAMENTO, CONFORME MD.3/AL.35/00.001 E ET.3/AL.99/00.001 | Serviços | un | 2,0000000 |  | 9.230,00 |  | 18.460,00 |  | 18460 | 0,01% | 285517483.0362 | 98,22%
IN0778 | Próprio | Profissional de nível superior júnior com encargos complementares | Serviços | h | 190,0000000 |  | 96,97 |  | 18.424,30 |  | 18424.3 | 0,01% | 285535907.3362 | 98,22%
IN0740 | Próprio | Extremidade de ferro fundido dúctil com flange, ponta e aba de vedação para água (classe de pressão: 10 kgf/cm² / diâmetro da seção: 800 mm) | Material | un | 2,0000000 |  | 9.158,66 |  | 18.317,32 |  | 18317.32 | 0,01% | 285554224.6562 | 98,23%
IN0779 | Próprio | Profissional de nível superior médio com encargos complementares | Serviços | h | 150,0000000 |  | 122,00 |  | 18.300,00 |  | 18300 | 0,01% | 285572524.6562 | 98,24%
SE0329 | Próprio | Desmontagem, montagem e testes da contatora. Conforme relatório RT.3/EF.99/00.301 e Especificação ET.4/EF.99/00.302. Quantitativo conforme Lista de Material LM.3/EF.99/00.302. | Serviços | un | 1,0000000 |  | 18.166,49 |  | 18.166,49 |  | 18166.49 | 0,01% | 285590691.1462 | 98,24%
00010749 | SINAPI | LOCACAO DE ESCORA METALICA TELESCOPICA, COM ALTURA REGULAVEL DE *1,80* A *3,20* M, COM CAPACIDADE DE CARGA DE NO MINIMO 1000 KGF (10 KN), INCLUSO TRIPE E FORCADO | Equipamento | MES | 2.085,8345100 |  | 8,70 |  | 18.146,76 |  | 18146.7602 | 0,01% | 285608837.9065 | 98,25%
STI.SAM 006 | Próprio | RELATÓRIO DE VISTORIA CAUTELAR | Verba | CJ | 8,0000000 |  | 2.257,03 |  | 18.056,24 |  | 18056.24 | 0,01% | 285626894.1465 | 98,26%
M0069 | SICRO3 | Arame farpado em aço galvanizado - D = 1,60 mm | Material | m | 22.736,0000000 |  | 0,79 |  | 17.929,61 |  | 17929.6096 | 0,01% | 285644823.7561 | 98,26%
IN0514 | Próprio | Fornecimento de cabo de controle de 2x2,5mm² em cobre de tempera mole, formação minima de 7 fios, classe de encordoamento 2, veias isoladas com termofixo em dupla camada de borracha HEPR numerados e temperatura de serviço contínuo de 70°C, 130ºC em sobrecarga e 250°C em curtocircuito. Blindagem em fita de cobre, capa externa cor preta composta de termoplastico a base de poliolefínica antichama e livre de halogenio e gases corrosivos, classe de tensão 0,6/1kV norma NBR 5410 e 13570, comportamento ao fogo NBR NM 60332-3-24. Quantitativo conforme Lista de Cabos LC.4/EX.99/00.501 | Material | m | 640,0000000 |  | 28,00 |  | 17.920,00 |  | 17920 | 0,01% | 285662743.7561 | 98,27%
E9545 | SICRO3 | Vibroacabadora de asfalto sobre esteiras - 82 kW | Equipamento | UN | 59,2325615 | 0,0000000 | 302,53 | 126,58 | 17.919,60 | 0,00 | 17919.5972 | 0,01% | 285680663.3533 | 98,27%
M2036 | SICRO3 | Tinta à base de resina acrílica emulsionada em água para demarcação viária | Material | l | 920,7040000 |  | 19,45 |  | 17.904,65 |  | 17904.6545 | 0,01% | 285698568.0078 | 98,28%
IN0552 | Próprio | Cordões de “Extensão Óptica Conectorizada (PigTail) | Material | un | 480,0000000 |  | 37,19 |  | 17.851,20 |  | 17851.2 | 0,01% | 285716419.2078 | 98,29%
00005073 | SINAPI | PREGO DE ACO POLIDO COM CABECA 17 X 24 (2 1/4 X 11) | Material | KG | 700,2790302 |  | 25,40 |  | 17.787,09 |  | 17787.0874 | 0,01% | 285734206.2951 | 98,29%
M3235 | SICRO3 | Película retrorrefletiva tipo I | Material | m² | 139,5532000 |  | 127,13 |  | 17.741,98 |  | 17741.9844 | 0,01% | 285751948.2796 | 98,30%
M0868 | SICRO3 | Lâmpada fluorescente compacta eletrônica - potência de 20 W | Material | un | 1.450,3200000 |  | 12,23 |  | 17.730,16 |  | 17730.162 | 0,01% | 285769678.4416 | 98,30%
00009839 | SINAPI | TUBO PVC, SERIE R, DN 75 MM, PARA ESGOTO OU AGUAS PLUVIAIS PREDIAIS (NBR 5688) | Material | M | 656,5000000 |  | 26,85 |  | 17.627,03 |  | 17627.025 | 0,01% | 285787305.4666 | 98,31%
M2631 | SICRO3 | Grelha metálica para canaletas - C = 1,00 m e L = 0,10 m | Material | un | 324,0000000 |  | 54,24 |  | 17.573,31 |  | 17573.3064 | 0,01% | 285804878.773 | 98,32%
00005061 | SINAPI | PREGO DE ACO POLIDO COM CABECA 18 X 27 (2 1/2 X 10) | Material | KG | 716,8283786 |  | 24,50 |  | 17.562,30 |  | 17562.2953 | 0,01% | 285822441.0683 | 98,32%
M1795 | SICRO3 | Gás oxigênio | Material | m³ | 1.600,6782616 |  | 10,95 |  | 17.527,11 |  | 17527.1068 | 0,01% | 285839968.1751 | 98,33%
00043490 | SINAPI | EPI - FAMILIA PINTOR - HORISTA (ENCARGOS COMPLEMENTARES - COLETADO CAIXA) | Equipamento | H | 11.662,9684662 |  | 1,50 |  | 17.494,45 |  | 17494.4527 | 0,01% | 285857462.6278 | 98,33%
00021138 | SINAPI | MOURAO ROLICO DE MADEIRA TRATADA, D = 8 A 11 CM, H = 2,20 M, EM EUCALIPTO OU EQUIVALENTE DA REGIAO (PARA CERCA) | Material | M | 1.953,9897750 |  | 8,95 |  | 17.488,21 |  | 17488.2085 | 0,01% | 285874950.8363 | 98,34%
STF.SAM 001 | Próprio | RELATÓRIO FINAL AMBIENTAL (CUMPRIMENTO DE CONDICIONANTES) | Verba | CJ | 1,0000000 |  | 17.465,77 |  | 17.465,77 |  | 17465.77 | 0,01% | 285892416.6063 | 98,35%
IN0430 | Próprio | FORNECIMENTO DE APARELHO DE AR-CONDICIONADO 36.000 BTU, SPLIT, HI - WALL, INVERTER, INCLUINDO: TRANSPORTE ATÉ BRASÍLIA, GARANTIA MÍNIMA DE 12 MESES, CONFORME MD.3/91.7G/I8.001 E ET.3/91.7G/I8.002 | Material | UN | 2,0000000 |  | 8.703,14 |  | 17.406,28 |  | 17406.28 | 0,01% | 285909822.8863 | 98,35%
SE0346 | Próprio | Montagem do perfilado de aço galvanizado. O perfilado será fornecido em barras de 3000mm e deverá ser cortado em tamanhos de 1000mm para instalação em ambos os lados da via, incluindo fixação em concreto, cada peça espaçada em 1 metro. Aplicação para fixação de cabos da rede de alimentação e de sinalização e controle. (plataforma de 100m, 1 perfilado por metro, em ambos os lados da via) | Serviços | un | 120,0000000 |  | 145,00 |  | 17.400,00 |  | 17400 | 0,01% | 285927222.8863 | 98,36%
SE0285 | Próprio | FORNECIMENTO E INSTALAÇÃO DO QUADRO DE CARGAS NÃO ESSENCIAIS DO MEZANINO - 01 (QTL-01) | Outros | UN | 2,0000000 |  | 8.679,47 |  | 17.358,94 |  | 17358.94 | 0,01% | 285944581.8263 | 98,36%
E9168 | SICRO3 | Carregadeira de pneus com implemento de garfo - 195 kW | Equipamento | UN | 34,0912985 | 24,1379021 | 384,02 | 175,52 | 13.091,73 | 4.236,68 | 17328.4182 | 0,01% | 285961910.2445 | 98,37%
00043466 | SINAPI | FERRAMENTAS - FAMILIA PINTOR - HORISTA (ENCARGOS COMPLEMENTARES - COLETADO CAIXA) | Equipamento | H | 11.662,9684662 |  | 1,48 |  | 17.261,19 |  | 17261.1933 | 0,01% | 285979171.4378 | 98,38%
IN0522 | Próprio | Fornecimento de Mufla terminal, tensão 8,7/15 kV; monofásico; uso interno; seção do condutor 95-185 mm²; material termocontrátil; fornecido com conector do tipo prensado para cabo de cobre à barra chata com 2 furos NEMA. Quantitativo conforme Lista de Material LM.3/EE.99/00.102. | Material | un | 24,0000000 |  | 714,53 |  | 17.148,72 |  | 17148.72 | 0,01% | 285996320.1578 | 98,38%
E9146 | SICRO3 | Caminhão silo com capacidade de 30 m³ - 265 kW | Equipamento | UN | 37,0194131 | 0,0000000 | 463,21 | 101,29 | 17.147,94 | 0,00 | 17147.9363 | 0,01% | 286013468.0941 | 98,39%
IN0769 | Próprio | Tê de redução de ferro fundido dúctil com flanges para água (classe de pressão: 16 kgf/cm² / diâmetro de entrada: 600 mm / diâmetro de saída: 100 mm / tipo de pintura: betuminosa) (item:1515903059088) | Material | un | 2,0000000 |  | 8.565,31 |  | 17.130,62 |  | 17130.62 | 0,01% | 286030598.7141 | 98,39%
SE0510 | Próprio | Comissionamento Local da Estação 35 e Subestação Retificadora 64 | Serviços | un | 3,0000000 |  | 5.702,70 |  | 17.108,10 |  | 17108.1 | 0,01% | 286047706.8141 | 98,40%
IN0575 | Próprio | Cabo torcido de áudio 2 x 2,5 mm2 polarizado, cor vemelho e preto | Material | m | 1.800,0000000 |  | 9,46 |  | 17.028,00 |  | 17028 | 0,01% | 286064734.8141 | 98,41%
00041936 | SINAPI | TUBO COLETOR DE ESGOTO, PVC, JEI, DN 150 MM (NBR 7362) | Material | M | 186,0000000 |  | 91,17 |  | 16.957,62 |  | 16957.62 | 0,01% | 286081692.4341 | 98,41%
IN0435 | Próprio | LUMINÁRIA QUADRADA DE LED, DO TIPO SOBREPOR, CORPO EM AÇO, ACABAMENTO EM PINTURA BRANCA, DIFUSOR LEITOSO POLIPROPILENO, DRIVE INTEGRADO À LUMINÁRIA, FLUXO LUMINOSO ≥ 4800 LM, POTÊNCIA ≥ 48 W, EFICÁCIA LUMINOSA ≥ 100 LM/W, TENSÃO 220 VCA, TEMPERATURA DE COR ≥ 5000 K, VIDA ÚTIL ≥ 30.000 HORAS, IRC ≥80, GARANTIA ≥ 3 ANOS E DIMENSÕES ≥ 500X500 MM. REFERÊNCIA: LPP-108 1P G2, CÓDIGO 07866 DA INTRAL OU SIMILAR. | Material | UN | 39,0000000 |  | 433,34 |  | 16.900,26 |  | 16900.26 | 0,01% | 286098592.6941 | 98,42%
E9027 | SICRO3 | Caminhão distribuidor de cimento e cal com capacidade de 17 m³ - 210 kW | Equipamento | UN | 24,6457347 | 52,3714959 | 435,87 | 117,43 | 10.742,22 | 6.149,98 | 16892.2078 | 0,01% | 286115484.9019 | 98,42%
SE0352 | Próprio | TREINAMENTO DE OPERAÇÃO E MANUTENÇÃO, CONFORME MD.3/AL.35/00.001 E ET.3/AL.99/00.001 | Serviços | un | 2,0000000 |  | 8.430,00 |  | 16.860,00 |  | 16860 | 0,01% | 286132344.9019 | 98,43%
00000996 | SINAPI | CABO DE COBRE, FLEXIVEL, CLASSE 4 OU 5, ISOLACAO EM PVC/A, ANTICHAMA BWF-B, COBERTURA PVC-ST1, ANTICHAMA BWF-B, 1 CONDUTOR, 0,6/1 KV, SECAO NOMINAL 25 MM2 | Material | M | 633,3600000 |  | 26,60 |  | 16.847,38 |  | 16847.376 | 0,01% | 286149192.2779 | 98,44%
00004759 | SINAPI | CALCETEIRO (HORISTA) | Mão de Obra | H | 1.040,0022069 |  | 16,18 |  | 16.827,24 |  | 16827.2357 | 0,01% | 286166019.5136 | 98,44%
00007774 | SINAPI | TUBO DE CONCRETO ARMADO PARA ESGOTO SANITARIO, CLASSE EA-2, COM ENCAIXE PONTA E BOLSA, COM JUNTA ELASTICA, DIAMETRO NOMINAL DE 600 MM | Material | M | 42,8892000 |  | 390,99 |  | 16.769,25 |  | 16769.2483 | 0,01% | 286182788.7619 | 98,45%
IN0652 | Próprio | Telefone IP, conter pelo o menos duas interfaces 100Base-T, teclas fixas para pelo o menos as funções correio de voz, atendimento, viva-voz, mute, volume up, volume down, flash e menu, conter display gráfico com pelo o menos três linhas, idioma do menu em português, implementar SIP, G.711, G.722, G.729A/B, 802.1X, LLDP. QoS, VLAN, PoE, fornecido com kit de instalação em mesa e parede, homologado pela ANATEL. | Material | un | 20,0000000 |  | 836,25 |  | 16.725,00 |  | 16725 | 0,01% | 286199513.7619 | 98,45%
00000034 | SINAPI | ACO CA-50, 10,0 MM, VERGALHAO | Material | KG | 1.531,0400000 |  | 10,81 |  | 16.550,54 |  | 16550.5424 | 0,01% | 286216064.3043 | 98,46%
00039484 | SINAPI | KIT PORTA PRONTA DE MADEIRA, FOLHA LEVE (NBR 15930) DE 800 X 2100 MM, DE 35 MM A 40 MM DE ESPESSURA, COM MARCO EM ACO, NUCLEO COLMEIA, CAPA LISA EM HDF, ACABAMENTO MELAMINICO BRANCO (INCLUI MARCO, ALIZARES, DOBRADICAS E FECHADURA) | Material | UN | 23,0000000 |  | 715,46 |  | 16.455,58 |  | 16455.58 | 0,01% | 286232519.8843 | 98,46%
PEX.SAM 009 | Próprio | PROJETO EXECUTIVO DE INSTALAÇÕES PREDIAIS - HIDRÁULICAS (ÁGUA POTÁVEL) - Estação 35 | Verba | CJ | 1,1000000 |  | 14.906,30 |  | 16.396,93 |  | 16396.93 | 0,01% | 286248916.8143 | 98,47%
PEX.SAM 010 | Próprio | PROJETO EXECUTIVO DE INSTALAÇÕES PREDIAIS - SANITÁRIAS (ESGOTO) - Estação 35 | Verba | CJ | 1,1000000 |  | 14.906,30 |  | 16.396,93 |  | 16396.93 | 0,01% | 286265313.7443 | 98,48%
PEX.SAM 011 | Próprio | PROJETO EXECUTIVO DE INSTALAÇÕES PREDIAIS - PLUVIAL (ÁGUAS PLUVIAIS) - Estação 35 | Verba | CJ | 1,1000000 |  | 14.906,30 |  | 16.396,93 |  | 16396.93 | 0,01% | 286281710.6743 | 98,48%
PEX.SAM 015 | Próprio | PROJETO EXECUTIVO DE DRENAGEM SUPERFICIAL (ÁREAS EXTERNAS) - Estação 35 | Verba | CJ | 1,1000000 |  | 14.906,30 |  | 16.396,93 |  | 16396.93 | 0,01% | 286298107.6043 | 98,49%
IN0626 | Próprio | Conector RJ45 fêmea, cat.5e, material termoplástico não propagante à chama UL 94V-0, condutor 22 a 26 AWG, padrão de montagem T568A ou T568B, ciclos de inserção superior ou igual a 1000, compatível com os patch panels descarregados das principais marcas do mercado, como Furukawa e Nexans. | Material | un | 232,0000000 |  | 70,44 |  | 16.342,08 |  | 16342.08 | 0,01% | 286314449.6843 | 98,49%
00041598 | SINAPI | PERFIL "H" DE ACO LAMINADO, "HP" 310 X 79,0 | Material | KG | 1.106,0000000 |  | 14,72 |  | 16.280,32 |  | 16280.32 | 0,01% | 286330730.0043 | 98,50%
E9064 | SICRO3 | Transportador manual gerica com capacidade de 180 l | Equipamento | UN | 3.742,0573139 | 10.568,3847305 | 1,49 | 1,01 | 5.565,94 | 10.674,07 | 16240.0046 | 0,01% | 286346970.009 | 98,50%
IN0426 | Próprio | FORNECIMENTO DE APARELHO DE AR-CONDICIONADO 18.000 BTU, SPLIT, CASSETE, INVERTER, INCLUINDO: TRANSPORTE ATÉ BRASÍLIA, GARANTIA MÍNIMA DE 12 MESES, CONFORME MD.3/00.7G/I8.001-0B E ET.3/00.7G/I8.001-0B | Material | UN | 2,0000000 |  | 8.115,73 |  | 16.231,46 |  | 16231.46 | 0,01% | 286363201.469 | 98,51%
025827 | SBC | ACESSIBILIDADE - PLACA TATIL BRAILLE/RELEVO ACO INOX 30x14cm PARA PORTAS | Material | UN | 160,0000000 |  | 100,80 |  | 16.128,00 |  | 16128 | 0,01% | 286379329.469 | 98,51%
E9632 | SICRO3 | Conjunto vibratório para tubos de concreto com encaixe PB e 3 jogos de fôrmas - D = 0,20 m | Equipamento | UN | 1.347,4000000 | 336,8500000 | 10,29 | 6,40 | 13.865,02 | 2.155,84 | 16020.8555 | 0,01% | 286395350.3245 | 98,52%
SE0067 | Próprio | MOBILIZAÇÃO E DESMOBILIZAÇÃO DE EQUIPAMENTO DE ESTACA ESCAVADA MECANICAMENTE | Outros | UN | 4,0000000 |  | 4.000,00 |  | 16.000,00 |  | 16000 | 0,01% | 286411350.3245 | 98,53%
00010592 | SINAPI | BOMBA SUBMERSIVEL, ELETRICA, TRIFASICA, POTENCIA 0,99 HP, DIAMETRO ROTOR 98 MM SEMIABERTO, BOCAL DE SAIDA DIAMETRO 2 POLEGADAS, HM/Q = 2 M / 28,90 M3/H A 14 M / 7 M3/H | Equipamento | UN | 4,0000000 |  | 3.998,00 |  | 15.992,00 |  | 15992 | 0,01% | 286427342.3245 | 98,53%
SE0435 | Próprio | Teste Integrado | Serviços | cj | 1,0000000 |  | 15.937,50 |  | 15.937,50 |  | 15937.5 | 0,01% | 286443279.8245 | 98,54%
SE0436 | Próprio | Treinamento | Serviços | cj | 1,0000000 |  | 15.937,50 |  | 15.937,50 |  | 15937.5 | 0,01% | 286459217.3245 | 98,54%
M1367 | SICRO3 | Chapa fina em aço galvanizado | Material | kg | 1.135,6987500 |  | 14,01 |  | 15.907,16 |  | 15907.1645 | 0,01% | 286475124.489 | 98,55%
PEX.SAM 119 | Próprio | PROJETO EXECUTIVO DO SISTEMA DE SONORIZAÇÃO | Verba | CJ | 1,1000000 |  | 14.431,80 |  | 15.874,98 |  | 15874.98 | 0,01% | 286490999.469 | 98,55%
PEX.SAM 090 | Próprio | PROJETO EXECUTIVO DE ARQUITETURA E URBANISMO - SR-63 | Verba | CJ | 1,1000000 |  | 14.213,97 |  | 15.635,37 |  | 15635.367 | 0,01% | 286506634.836 | 98,56%
PEX.SAM 071 | Próprio | PROJETO EXECUTIVO GEOMÉTRICO - Ciclovia, Passeio e Urbanização da faixa lindeira | Verba | CJ | 1,0000000 |  | 15.484,92 |  | 15.484,92 |  | 15484.92 | 0,01% | 286522119.756 | 98,56%
IN0524 | Próprio | Fornecimento de Mufla terminal, tensão 8,7/15 kV; monofásico; uso interno; seção do condutor 240-400 mm²; material termocontrátil; fornecido com conector do tipo prensado para cabo de cobre à barra chata com 2 furos NEMA. Quantitativo conforme Lista de Material LM.3/EE.99/00.102. | Material | un | 18,0000000 |  | 855,97 |  | 15.407,46 |  | 15407.46 | 0,01% | 286537527.216 | 98,57%
E9779 | SICRO3 | Grupo gerador - 100/110 kVA | Equipamento | UN | 151,7534375 | 0,0000000 | 100,82 | 5,35 | 15.299,74 | 0,00 | 15299.736 | 0,01% | 286552826.952 | 98,57%
M0075 | SICRO3 | Arame liso recozido em aço-carbono - D = 1,24 mm (18 BWG) | Material | kg | 1.926,7874339 |  | 7,89 |  | 15.195,42 |  | 15195.4164 | 0,01% | 286568022.3685 | 98,58%
2212 | ORSE | Tijolo cerâmico maciço 5 x 9 x 19cm | Material | un | 30.056,0000000 |  | 0,50 |  | 15.028,00 |  | 15028 | 0,01% | 286583050.3685 | 98,58%
SE0339 | Próprio | Montagem, comissionamento e testes de cabo de força de 1x300mm². | Serviços | m | 60,0000000 |  | 250,00 |  | 15.000,00 |  | 15000 | 0,01% | 286598050.3685 | 98,59%
IN0556 | Próprio | Acessórios de Montagem, conforme item 5.1 do MC.3/TJ.71/10.002 | Material | cj | 3,0000000 |  | 5.000,00 |  | 15.000,00 |  | 15000 | 0,01% | 286613050.3685 | 98,59%
00039413 | SINAPI | PLACA / CHAPA DE GESSO ACARTONADO, STANDARD (ST), COR BRANCA, E = 12,5 MM, 1200 X 2400 MM (L X C) | Material | m² | 855,4795920 |  | 17,50 |  | 14.970,89 |  | 14970.8929 | 0,01% | 286628021.2613 | 98,60%
00004803 | SINAPI | RODAPE DE BORRACHA LISO, H = 70 MM, E = *2* MM, PARA ARGAMASSA, PRETO | Material | M | 484,4007000 |  | 30,83 |  | 14.934,07 |  | 14934.0736 | 0,01% | 286642955.3349 | 98,61%
00010646 | SINAPI | ROLO COMPACTADOR VIBRATORIO DE UM CILINDRO, ACO LISO, POTENCIA 80 HP, PESO OPERACIONAL MAXIMO 8,1 T, IMPACTO DINAMICO 16,15/9,5 T, LARGURA TRABALHO 1,68 M | Equipamento | UN | 0,0255683 |  | 583.869,42 |  | 14.928,55 |  | 14928.5485 | 0,01% | 286657883.8834 | 98,61%
IN0550 | Próprio | Distribuidor Interno Óptico | Material | un | 10,0000000 |  | 1.487,50 |  | 14.875,00 |  | 14875 | 0,01% | 286672758.8834 | 98,62%
SE0296 | Próprio | QDF-Nobreak | Outros | UN | 3,0000000 |  | 4.938,30 |  | 14.814,90 |  | 14814.9 | 0,01% | 286687573.7834 | 98,62%
00000746 | SINAPI | LAVADORA DE ALTA PRESSAO (LAVA - JATO) PARA AGUA FRIA, PRESSAO DE OPERACAO ENTRE 1400 E 1900 LIB/POL2, VAZAO MAXIMA ENTRE 400 E 700 L/H, POTENCIA DE OPERACAO ENTRE 2,50 E 3,00 CV | Equipamento | UN | 6,0178983 |  | 2.444,44 |  | 14.710,39 |  | 14710.3913 | 0,01% | 286702284.1747 | 98,63%
SE0525 | Próprio | Software de gerenciamento para pelo o menos 45 controladoras, gerenciamento via web, compatiblidade com os navegadores web Chrome e Firefox, acesso simultâneo ao gerenciamento de pelo o menos 10 usuários clientes, monitoramento do sistema em tempo real por meio de avisos audiovisuais, apresentação de eventos em tempo real, cadastro de usuários, áreas, departamentos e credenciais (cartão de proximidade, biometria e tags), relatórios por eventos, usuários, áreas e departamentos, regra para autorização de abertura de porta somente após apresentação de pelo o menos duas credenciais distintas, regra para integração com outras soluções por meio de contato seco, abertura de porta remotamente, backup agendado ou manual, envio de e-mails de eventos e idioma português. | Serviços | UN | 1,0000000 |  | 14.708,74 |  | 14.708,74 |  | 14708.74 | 0,01% | 286716992.9147 | 98,63%
E9022 | SICRO3 | Pórtico metálico rolante com capacidade de 25 t - 30 kW | Equipamento | UN | 151,8281930 | 0,0000000 | 96,62 | 69,20 | 14.670,10 | 0,00 | 14670.0955 | 0,01% | 286731663.0102 | 98,64%
M1875 | SICRO3 | Haste de perfuração com rosca API 2 3/8” - D = 73 mm (2 7/8”) | Material | m | 10,8780000 |  | 1.344,83 |  | 14.629,09 |  | 14629.0879 | 0,01% | 286746292.0981 | 98,64%
E9599 | SICRO3 | Central de concreto com capacidade de 30 m³/h - dosadora RS | Equipamento | UN | 221,5220799 | 0,0000000 | 65,63 | 54,01 | 14.538,89 | 0,00 | 14538.8928 | 0,01% | 286760830.991 | 98,65%
SE0125 | Próprio | MONTAGEM DE BLOQUEIOS ELETROMECÂNICOS, INCLUINDO: MOVIMENTAÇÃO HORIZONTAL E VERTICAL, TESTES EM CAMPO E COMISSIONAMENTO, CONFORME ET.4/BA.99/00.001-1A | Outros | UN | 12,0000000 |  | 1.200,00 |  | 14.400,00 |  | 14400 | 0,00% | 286775230.991 | 98,65%
00011964 | SINAPI | PARAFUSO DE ACO TIPO CHUMBADOR PARABOLT, DIAMETRO 3/8", COMPRIMENTO 75 MM | Material | UN | 5.536,0184300 |  | 2,58 |  | 14.282,93 |  | 14282.9275 | 0,00% | 286789513.9185 | 98,66%
E9738 | SICRO3 | Máquina de esmerilhar topo e lateral de boleto - 5,20 kW | Equipamento | UN | 241,3443622 | 1.093,5491720 | 23,55 | 7,83 | 5.682,53 | 8.562,49 | 14245.0154 | 0,00% | 286803758.934 | 98,66%
E9041 | SICRO3 | Caminhão carroceria com guindauto com capacidade de 45 t.m - 188 kW | Equipamento | UN | 36,0969186 | 0,0000000 | 394,11 | 120,91 | 14.226,26 | 0,00 | 14226.2577 | 0,00% | 286817985.1916 | 98,67%
SE0474 | Próprio | Certificação do cabeamento de rede cat 5e (link permanente) conforme norma ANSI/TIA-568.2-D | Serviços | un | 170,0000000 |  | 83,45 |  | 14.186,50 |  | 14186.5 | 0,00% | 286832171.6916 | 98,67%
00004083 | SINAPI | ENCARREGADO GERAL DE OBRAS | Mão de Obra | H | 788,8027254 |  | 17,86 |  | 14.088,02 |  | 14088.0167 | 0,00% | 286846259.7083 | 98,67%
PEX.SAM 094 | Próprio | PROJETO EXECUTIVO DE INSTALAÇÕES PREDIAIS - ELÉTRICA (FORÇA E ILUMINAÇÃO) - SR-63 | Verba | CJ | 1,1000000 |  | 12.679,46 |  | 13.947,41 |  | 13947.406 | 0,00% | 286860207.1143 | 98,68%
00002701 | SINAPI | INSTALADOR DE TUBULACOES (TUBOS/EQUIPAMENTOS) | Mão de Obra | H | 1.007,4457166 |  | 13,76 |  | 13.862,45 |  | 13862.4531 | 0,00% | 286874069.5674 | 98,68%
SE0377 | Próprio | Cordões de “Extensão Óptica Conectorizada (PigTail) | Serviços | un | 480,0000000 |  | 28,69 |  | 13.771,20 |  | 13771.2 | 0,00% | 286887840.7674 | 98,69%
M2158 | SICRO3 | Argamassa asfáltica | Material | kg | 708,3213200 |  | 19,44 |  | 13.770,26 |  | 13770.2623 | 0,00% | 286901611.0296 | 98,69%
PEX.SAM 066 | Próprio | PROJETO EXECUTIVO GEOMÉTRICO - Sistema Viário Complementar ao Longo da Via Permanente | Verba | CJ | 1,1000000 |  | 12.516,44 |  | 13.768,08 |  | 13768.084 | 0,00% | 286915379.1136 | 98,70%
00039598 | SINAPI | CABO DE PAR TRANCADO UTP, 4 PARES, CATEGORIA 5E | Material | M | 5.980,0000000 |  | 2,29 |  | 13.694,20 |  | 13694.2 | 0,00% | 286929073.3136 | 98,70%
M1134 | SICRO3 | Junta de dilatação em elastômero e perfil VV - L = 25 mm e H = 50 mm | Material | m | 36,0000000 |  | 379,38 |  | 13.657,68 |  | 13657.68 | 0,00% | 286942730.9936 | 98,71%
SE0326 | Próprio | Montagem, comissionamento e testes do Quadro de Aterramento de Sobrepor para ligação equipotencial, com dimensões de 700mm de altura, 500mm de largura e 300 de profundidade, constituído de barra de cobre eletrolítico seção 200mm², com furações para conetores terminais de aterramento. Conforme desenho DE.4/EX.99/10.600 | Serviços | un | 2,0000000 |  | 6.821,42 |  | 13.642,84 |  | 13642.84 | 0,00% | 286956373.8336 | 98,71%
IN0713 | Próprio | Luva de correr de ferro fundido dúctil com junta mecânica para água (diâmetro da seção: 800 mm) | Material | un | 2,0000000 |  | 6.759,60 |  | 13.519,20 |  | 13519.2 | 0,00% | 286969893.0336 | 98,72%
PEX.SAM 021 | Próprio | PROJETO EXECUTIVO DE CÁLCULO ESTRUTURAL - METÁLICAS - Estação 36 | Verba | CJ | 1,1000000 |  | 12.222,32 |  | 13.444,55 |  | 13444.552 | 0,00% | 286983337.5856 | 98,72%
IN0441 | Próprio | LUMINÁRIA DESTINADA A ILUMINAÇÃO PÚBLICA, COM CORPO E ALOJAMENTO EM LIGA DE ALUMÍNIO, PINTURA EPÓXI NA COR CINZA, GRAU DE PROTEÇÃO ≥ IP 66, FLUXO LUMINOSO ≥ 15000 LM; POTÊNCIA ≥ 150 W, TENSÃO 220 VCA, TEMPERATURA DE COR ≥ 5000 K, EFICIÊNCIA LUMINOSA ≥ 100 LM/W, VIDA ÚTIL ≥ 40000 HORAS, GARANTIA ≥ 1 ANO. REFERÊNCIA: FLEDSS09P150 DA FORTLIGHT OU SIMILAR. | Material | UN | 14,0000000 |  | 957,00 |  | 13.398,00 |  | 13398 | 0,00% | 286996735.5856 | 98,73%
M1397 | SICRO3 | Eletrodo revestido E60XX | Material | kg | 457,4130943 |  | 29,27 |  | 13.390,27 |  | 13390.2652 | 0,00% | 287010125.8508 | 98,73%
E9644 | SICRO3 | Caminhão demarcador de faixas com sistema de pintura a frio - 28 kW/115 kW | Equipamento | UN | 36,1655081 | 0,0000000 | 369,73 | 142,59 | 13.371,36 | 0,00 | 13371.3648 | 0,00% | 287023497.2156 | 98,74%
E9681 | SICRO3 | Rolo compactador liso tandem vibratório autopropelido de 10,4 t - 82 kW | Equipamento | UN | 48,5703229 | 10,6616487 | 256,80 | 83,39 | 12.472,96 | 889,07 | 13362.0309 | 0,00% | 287036859.2466 | 98,74%
00002686 | SINAPI | ELETRODUTO DE PVC RIGIDO ROSCAVEL DE 3 ", SEM LUVA | Material | M | 394,9000000 |  | 33,80 |  | 13.347,62 |  | 13347.62 | 0,00% | 287050206.8666 | 98,75%
IN0529 | Próprio | Conector terminal reto aparafusado, em liga de Cobre estanhado, lingueta quadrada, com 2 furos padrão NEMA, para conexão de 01 cabo de cobre isolado, bitola 120 mm² a barra chata. | Material | un | 93,0000000 |  | 143,33 |  | 13.329,69 |  | 13329.69 | 0,00% | 287063536.5566 | 98,75%
IN0712 | Próprio | Luva de correr de ferro fundido dúctil com junta mecânica para água (diâmetro da seção: 600 mm) | Material | un | 4,0000000 |  | 3.316,84 |  | 13.267,36 |  | 13267.36 | 0,00% | 287076803.9166 | 98,75%
SE0288 | Próprio | FORNECIMENTO E INSTALAÇÃO DO QUADRO TERMINAL DE ESCADA ROLANTE 1/2 (QTF-ER) | Outros | UN | 4,0000000 |  | 3.309,13 |  | 13.236,52 |  | 13236.52 | 0,00% | 287090040.4366 | 98,76%
008099 | SBC | NOBREAK 3KVA EASY UPS SRV MONO 230V SRV3KI-BR APC | Material | UN | 3,0000000 |  | 4.370,00 |  | 13.110,00 |  | 13110 | 0,00% | 287103150.4366 | 98,76%
00002707 | SINAPI | ENGENHEIRO CIVIL DE OBRA PLENO | Mão de Obra | H | 128,9348720 |  | 101,64 |  | 13.104,94 |  | 13104.9404 | 0,00% | 287116255.377 | 98,77%
00004235 | SINAPI | CAVOUQUEIRO OU OPERADOR DE PERFURATRIZ / ROMPEDOR | Mão de Obra | H | 1.206,4348800 |  | 10,84 |  | 13.077,75 |  | 13077.7541 | 0,00% | 287129333.1311 | 98,77%
SE0323 | Próprio | Montagem, comissionamento e testes do Quadro de cargas prioritárias, conforme Projeto Básico. | Serviços | un | 2,0000000 |  | 6.497,36 |  | 12.994,72 |  | 12994.72 | 0,00% | 287142327.8511 | 98,78%
IN0485 | Próprio | Fornecimento de Cabo de cobre, unipolar singelo seção nominal 4 mm², isolação 0,6/1 kV em borracha HEPR, 90ºC , antichamas, livre de halogênio e gases corrosivos e cobertura em poliolefínica não halogenada na cor preta. Destinado para utilização nos circuitos do PNCA e PNCC. Quantitativo conforme Lista de Cabos LC.4/EB.34/00.201, LC.4/EB.35/00.201 e LC.4/EB.36/00.201 | Material | m | 1.695,0000000 |  | 7,65 |  | 12.966,75 |  | 12966.75 | 0,00% | 287155294.6011 | 98,78%
PEX.SAM 014 | Próprio | PROJETO EXECUTIVO DE INSTALAÇÕES PREDIAIS - PROTEÇÃO CONTRA INCÊNDIO (DETECÇÃO) - Estação 35 | Verba | CJ | 1,1000000 |  | 11.669,58 |  | 12.836,54 |  | 12836.538 | 0,00% | 287168131.1391 | 98,79%
PEX.SAM 016 | Próprio | PROJETO EXECUTIVO DE INSTALAÇÕES PREDIAIS - ELÉTRICA (ATERRAMENTO E PROTEÇÃO CONTRA DESCARGAS ATMOSFÉRICAS - SPDA) - Estação 35 | Verba | CJ | 1,1000000 |  | 11.669,58 |  | 12.836,54 |  | 12836.538 | 0,00% | 287180967.6771 | 98,79%
00000511 | SINAPI | PRIMER PARA MANTA ASFALTICA A BASE DE ASFALTO MODIFICADO DILUIDO EM SOLVENTE, APLICACAO A FRIO | Material | L | 819,6474000 |  | 15,57 |  | 12.761,91 |  | 12761.91 | 0,00% | 287193729.5871 | 98,79%
PEX.SAM 002 | Próprio | PROJETO EXECUTIVO DE CÁLCULO ESTRUTURAL - FUNDAÇÕES - Estação 35 | Verba | CJ | 1,1000000 |  | 11.560,12 |  | 12.716,13 |  | 12716.132 | 0,00% | 287206445.7191 | 98,80%
PEX.SAM 052 | Próprio | PROJETO EXECUTIVO DE DRENAGEM DE ÁGUAS PLUVIAIS (EXCETO EMISSÁRIO) - Sistema Viário da 1ª Rodovia Sul - Ramos 600 e 500 | Verba | CJ | 1,1000000 |  | 11.560,12 |  | 12.716,13 |  | 12716.132 | 0,00% | 287219161.8511 | 98,80%
00012760 | SINAPI | CHAPA ACO INOX AISI 304 NUMERO 4 (E = 6 MM), ACABAMENTO NUMERO 1 (LAMINADO A QUENTE, FOSCO) | Material | m² | 11,3161200 |  | 1.123,10 |  | 12.709,13 |  | 12709.1344 | 0,00% | 287231870.9854 | 98,81%
00036888 | SINAPI | GUARNICAO / MOLDURA / ARREMATE DE ACABAMENTO PARA ESQUADRIA, EM ALUMINIO PERFIL 25, ACABAMENTO ANODIZADO BRANCO OU BRILHANTE, PARA 1 FACE | Material | M | 482,3983176 |  | 26,24 |  | 12.658,13 |  | 12658.1319 | 0,00% | 287244529.1173 | 98,81%
PEX.SAM 051 | Próprio | PROJETO EXECUTIVO DE SINALIZAÇÃO VIÁRIA - Sistema Viário da 1ª Rodovia Sul - Ramos 600 e 500 | Verba | CJ | 1,0000000 |  | 12.648,07 |  | 12.648,07 |  | 12648.07 | 0,00% | 287257177.1873 | 98,82%
00003379 | SINAPI | !EM PROCESSO DE DESATIVACAO! HASTE DE ATERRAMENTO EM ACO COM 3,00 M DE COMPRIMENTO E DN = 5/8", REVESTIDA COM BAIXA CAMADA DE COBRE, SEM CONECTOR | Material | UN | 166,9455000 |  | 75,59 |  | 12.619,41 |  | 12619.4103 | 0,00% | 287269796.5976 | 98,82%
IN0636 | Próprio | Patch Panel Cat. 5e, 24 portas, descarregado, 1U, montagem em rack padrão 19”, compatível com os conectores RJ45 fêmea das principais marcas do mercado, como Furukawa, Nexans, Systimax, Panduit e AMP. | Material | un | 17,0000000 |  | 740,25 |  | 12.584,25 |  | 12584.25 | 0,00% | 287282380.8476 | 98,83%
PEX.SAM 044 | Próprio | PROJETO EXECUTIVO DE TERRAPLENAGEM - Passarelas | Verba | CJ | 1,1000000 |  | 11.403,02 |  | 12.543,32 |  | 12543.322 | 0,00% | 287294924.1696 | 98,83%
SE0527 | Próprio | Comissionamento Integrado | Serviços | UN | 1,0000000 |  | 12.500,00 |  | 12.500,00 |  | 12500 | 0,00% | 287307424.1696 | 98,83%
00039746 | SINAPI | CHUMBADOR DE ACO, 1" X 600 MM, PARA POSTES DE ACO COM BASE, INCLUSO PORCA E ARRUELA | Material | UN | 44,0000000 |  | 282,78 |  | 12.442,32 |  | 12442.32 | 0,00% | 287319866.4896 | 98,84%
SE0553 | Próprio | Montagem de peças, conexões, aparelhos e acessórios de ferro fundido dúctil, junta elástica ou flangeada, com diâmetros de 350 a 600 mm | Serviços | kg | 11.278,8400000 |  | 1,10 |  | 12.406,72 |  | 12406.724 | 0,00% | 287332273.2136 | 98,84%
00036531 | SINAPI | RETROESCAVADEIRA SOBRE RODAS COM CARREGADEIRA, TRACAO 4 X 4, POTENCIA LIQUIDA 88 HP, PESO OPERACIONAL MINIMO DE 6674 KG, CAPACIDADE DA CARREGADEIRA DE 1,00 M3 E DA RETROESCAVADEIRA MINIMA DE 0,26 M3, PROFUNDIDADE DE ESCAVACAO MAXIMA DE 4,37 M | Equipamento | UN | 0,0286220 |  | 432.774,36 |  | 12.386,87 |  | 12386.8677 | 0,00% | 287344660.0814 | 98,85%
00038408 | SINAPI | CONCRETO USINADO BOMBEAVEL, CLASSE DE RESISTENCIA C25, COM BRITA 0 E 1, SLUMP = 190 +/- 20 MM, EXCLUI SERVICO DE BOMBEAMENTO (NBR 8953) | Material | m³ | 26,5851000 |  | 463,89 |  | 12.332,56 |  | 12332.562 | 0,00% | 287356992.6434 | 98,85%
IN0483 | Próprio | Fornecimento de Cabo de cobre, unipolar singelo seção nominal 10 mm², isolação 0,6/1 kV em borracha HEPR, 90ºC , antichamas, livre de halogênio e gases corrosivos e cobertura em poliolefínica não halogenada na cor preta. Quantitativo conforme Lista de Cabos LC.4/EB.34/00.201, LC.4/EB.35/00.201 e LC.4/EB.36/00.201 | Material | m | 750,0000000 |  | 16,29 |  | 12.217,50 |  | 12217.5 | 0,00% | 287369210.1434 | 98,85%
PEX.SAM 007 | Próprio | PROJETO EXECUTIVO DE PAISAGISMO E ENTORNO - Estação 35 | Verba | CJ | 1,0000000 |  | 12.137,51 |  | 12.137,51 |  | 12137.51 | 0,00% | 287381347.6534 | 98,86%
IN0510 | Próprio | Fornecimento de Cabo de Fibra Ótica multimodo contendo 24 pares (48 fibras), com núcleo dielétrico, proteção com armadura de aço corrugado, capa externa em material termoplástico com propriedades de auto suspenção de fogo, atóxico, seguindo norma ABNT NBR 15108, certificado Anatel. Quantitativo conforme Lista de Cabos LC.4/EX.99/00.501. | Material | m | 100,0000000 |  | 121,37 |  | 12.137,00 |  | 12137 | 0,00% | 287393484.6534 | 98,86%
PEX.SAM 072 | Próprio | PROJETO EXECUTIVO DE PAISAGISMO E ENTORNO - Ciclovia, Passeio e Urbanização da faixa lindeira | Verba | CJ | 1,0000000 |  | 12.038,07 |  | 12.038,07 |  | 12038.07 | 0,00% | 287405522.7234 | 98,87%
PEX.SAM 076 | Próprio | PROJETO EXECUTIVO DOS ELEMENTOS DE VEDAÇÃO DA VIA PERMANENTE - Ciclovia, Passeio e Urbanização da faixa lindeira | Verba | CJ | 1,0000000 |  | 12.038,07 |  | 12.038,07 |  | 12038.07 | 0,00% | 287417560.7934 | 98,87%
IN0759 | Próprio | Junta de desmontagem travada axialmente (classe de pressão: 16 kgf/cm² / diâmetro da seção: 600 mm) | Material | un | 2,0000000 |  | 6.013,32 |  | 12.026,64 |  | 12026.64 | 0,00% | 287429587.4334 | 98,88%
014226 | SBC | CHAPA GALVANIZADA #24 600mm x 0,65mm (5,12kg/m2) | Material | KG | 928,1508000 |  | 12,89 |  | 11.963,86 |  | 11963.8638 | 0,00% | 287441551.2972 | 98,88%
PEX.SAM 117 | Próprio | PROJETO EXECUTIVO DO SISTEMA DE CONTROLE DE ACESSO | Verba | CJ | 1,1000000 |  | 10.875,34 |  | 11.962,87 |  | 11962.874 | 0,00% | 287453514.1712 | 98,88%
PEX.SAM 118 | Próprio | PROJETO EXECUTIVO DO SISTEMA DE DETECÇÃO DE INCÊNDIO | Verba | CJ | 1,1000000 |  | 10.875,34 |  | 11.962,87 |  | 11962.874 | 0,00% | 287465477.0452 | 98,89%
IN0683 | Próprio | Software de gerenciamento simultâneo de pelo menos 51 centrais de detecção e alarme de incêndio, gerenciamento via software cliente ou navegador web (compatível com Chrome ou Firefox), instalação em máquinas virtuais, acesso simultâneo ao gerenciamento de pelo menos 3 usuários clientes, monitoramento de pelo menos 5000 dispositivos endereçáveis de incêndio, monitoramento do sistema em tempo real por meio de avisos audiovisuais, apresentação de eventos em tempo real, cadastro de usuários com autorizações de acessos distintos, importação de plantas baixas em variados formatos, como .dwg, .dfx e .pdf, inserção de dispositivos de incêndio em plantas baixas para monitoramento de zonas, armazenamento de pelo menos 9000 eventos, relatórios por eventos com variados critérios, exportar relatórios de eventos em diferentes formatos, como .xls, imprimir relatórios de eventos, integração com outras soluções de segurança como sistema de controle de acesso, backup agendado ou manual, envio de e-mails de eventos, idioma português (Brasil). | Material | UN | 1,0000000 |  | 11.958,66 |  | 11.958,66 |  | 11958.66 | 0,00% | 287477435.7052 | 98,89%
E9521 | SICRO3 | Grupo gerador - 2,5/3 kVA | Equipamento | UN | 2.742,4217436 | 131,3610426 | 4,34 | 0,21 | 11.901,29 | 27,59 | 11928.8735 | 0,00% | 287489364.5787 | 98,90%
E9141 | SICRO3 | Rebarbador hidráulico com bomba manual com capacidade de força de 9.000 kgf | Equipamento | UN | 106,7915036 | 1.228,1021337 | 12,91 | 8,57 | 1.379,11 | 10.524,84 | 11903.9408 | 0,00% | 287501268.5195 | 98,90%
M2487 | SICRO3 | Espaçador plástico tipo centralizador carambola para grampo de barra de aço - D ≤ 25,4 mm | Material | un | 27.195,0000000 |  | 0,44 |  | 11.903,25 |  | 11903.2515 | 0,00% | 287513171.771 | 98,90%
M2304 | SICRO3 | Broca de arraste com três asas linha NW | Material | un | 8,5114800 |  | 1.398,01 |  | 11.899,16 |  | 11899.1639 | 0,00% | 287525070.9349 | 98,91%
IN0635 | Próprio | Rack de parede, 12Us, em aço, IP20, estrutura com terminal de aterramento, porta frontal reversível em vidro temperado, fechadura tipo cilindro, portas laterais com abertura por chave ou fecho, entrada e saída de cabos pelo teto e pela base, teto com pelo o menos dois ventiladores, pintura epóxi na cor preta e atender as especificações ANSI/EIA RS-310-D, IEC 297-2 e DIN41494 partes 1 e 7. | Material | un | 3,0000000 |  | 3.896,61 |  | 11.689,83 |  | 11689.83 | 0,00% | 287536760.7649 | 98,91%
E9073 | SICRO3 | Bomba de concreto rebocável com capacidade de 30 m³/h - 74 kW | Equipamento | UN | 67,0200349 | 0,0000000 | 174,10 | 60,29 | 11.668,30 | 0,00 | 11668.302 | 0,00% | 287548429.0669 | 98,92%
E9774 | SICRO3 | Retroescavadeira de pneus com caçamba de escavação trapezoidal ou triangular com seção | Equipamento | UN | 83,3803109 | 0,0000000 | 139,69 | 65,21 | 11.647,10 | 0,00 | 11647.0955 | 0,00% | 287560076.1624 | 98,92%
PEX.SAM 039 | Próprio | PROJETO EXECUTIVO DE CÁLCULO ESTRUTURAL - FUNDAÇÕES - Viaduto Rodoviário 2ª Avenida Sul | Verba | CJ | 1,1000000 |  | 10.556,16 |  | 11.611,78 |  | 11611.776 | 0,00% | 287571687.9384 | 98,92%
PEX.SAM 042 | Próprio | PROJETO EXECUTIVO DE CÁLCULO ESTRUTURAL - FUNDAÇÕES - Viaduto Rodoviário 1ª Rodovia Sul | Verba | CJ | 1,1000000 |  | 10.556,16 |  | 11.611,78 |  | 11611.776 | 0,00% | 287583299.7144 | 98,93%
PEX.SAM 067 | Próprio | PROJETO EXECUTIVO DE TERRAPLENAGEM - Sistema Viário Complementar ao Longo da Via Permanente | Verba | CJ | 1,1000000 |  | 10.556,16 |  | 11.611,78 |  | 11611.776 | 0,00% | 287594911.4904 | 98,93%
PEX.SAM 104 | Próprio | PROJETO EXECUTIVO DE PAISAGISMO E URBANIZAÇÃO DO ENTORNO - Emissário Samambaia e Bacias de Detenção/Acumulação | Verba | CJ | 1,1000000 |  | 10.556,16 |  | 11.611,78 |  | 11611.776 | 0,00% | 287606523.2664 | 98,94%
SE0518 | Próprio | Fechadura elétrica de sobrepor com abertura por chave, instalação em porta e portão de metal com abertura para dentro ou para fora, à direita ou à esquerda, tambor substituível, cilindro ajustável de 35mm até 75mm de comprimento, alimentação em 12 Vcc, destrava ao primeiro impulso, furação compatível com outras marcas do mercado, proteção contra intempéries, utilização ao tempo, fornecida com pelo o menos três chaves, compatível com a controladora a ser fornecida. | Serviços | UN | 10,0000000 |  | 1.158,36 |  | 11.583,60 |  | 11583.6 | 0,00% | 287618106.8664 | 98,94%
SE0286 | Próprio | FORNECIMENTO E INSTALAÇÃO DO QUADRO DE CARGAS NÃO ESSENCIAIS DO MEZANINO - 02 (QTL-02) | Outros | UN | 2,0000000 |  | 5.741,98 |  | 11.483,96 |  | 11483.96 | 0,00% | 287629590.8264 | 98,94%
M1391 | SICRO3 | Ponteiro para martelete - D = 22 mm e C = 1,00 m | Material | un | 37,6668418 |  | 304,31 |  | 11.462,43 |  | 11462.4305 | 0,00% | 287641053.2569 | 98,95%
00020020 | SINAPI | MOTORISTA DE CAMINHAO-BASCULANTE | Mão de Obra | H | 827,4967064 |  | 13,84 |  | 11.452,55 |  | 11452.5544 | 0,00% | 287652505.8113 | 98,95%
PEX.SAM 049 | Próprio | PROJETO EXECUTIVO DE TERRAPLENAGEM - Sistema Viário da 1ª Rodovia Sul - Ramos 600 e 500 | Verba | CJ | 1,1000000 |  | 10.341,37 |  | 11.375,51 |  | 11375.507 | 0,00% | 287663881.3183 | 98,96%
PEX.SAM 055 | Próprio | PROJETO EXECUTIVO DE TERRAPLENAGEM - Sistema Viário da 2ª Avenida Sul - Ramos 400 e 300 | Verba | CJ | 1,1000000 |  | 10.341,37 |  | 11.375,51 |  | 11375.507 | 0,00% | 287675256.8253 | 98,96%
PEX.SAM 061 | Próprio | PROJETO EXECUTIVO DE TERRAPLENAGEM - Sistema Viário da Avenida Central - Ramos 200 e 100 | Verba | CJ | 1,1000000 |  | 10.341,37 |  | 11.375,51 |  | 11375.507 | 0,00% | 287686632.3323 | 98,96%
IN0424 | Próprio | FORNECIMENTO DE APARELHO DE AR-CONDICIONADO 9.000 BTU, SPLIT, HI - WALL, INVERTER, INCLUINDO: TRANSPORTE ATÉ BRASÍLIA, GARANTIA MÍNIMA DE 12 MESES, CONFORME MD.3/00.7G/I8.001-0B E ET.3/00.7G/I8.001-0B | Material | UN | 6,0000000 |  | 1.893,50 |  | 11.361,00 |  | 11361 | 0,00% | 287697993.3323 | 98,97%
PEX.SAM 006 | Próprio | PROJETO EXECUTIVO DE IMPERMEABILIZAÇÕES - Estação 35 | Verba | CJ | 1,1000000 |  | 10.314,65 |  | 11.346,12 |  | 11346.115 | 0,00% | 287709339.4473 | 98,97%
SE0320 | Próprio | Montagem, comissionamneto e testes do banco de bateria, conforme Projeto Básico. | Serviços | un | 2,0000000 |  | 5.571,42 |  | 11.142,84 |  | 11142.84 | 0,00% | 287720482.2873 | 98,98%
00002442 | SINAPI | ELETRODUTO/DUTO PEAD FLEXIVEL PAREDE SIMPLES, CORRUGACAO HELICOIDAL, COR PRETA, SEM ROSCA, DE 3", PARA CABEAMENTO SUBTERRANEO (NBR 15715) | Material | M | 1.236,7800000 |  | 8,99 |  | 11.118,65 |  | 11118.6522 | 0,00% | 287731600.9395 | 98,98%
00007156 | SINAPI | TELA DE ACO SOLDADA NERVURADA, CA-60, Q-196, (3,11 KG/M2), DIAMETRO DO FIO = 5,0 MM, LARGURA = 2,45 M, ESPACAMENTO DA MALHA = 10 X 10 CM | Material | m² | 283,5140000 |  | 39,03 |  | 11.065,55 |  | 11065.5514 | 0,00% | 287742666.4909 | 98,98%
IN0591 | Próprio | Console de Estação | Material | un | 2,0000000 |  | 5.525,00 |  | 11.050,00 |  | 11050 | 0,00% | 287753716.4909 | 98,99%
SE0516 | Próprio | Controladora de acesso para controle de até 4 portas, capacidade para até 4 leitores de proximidade, acionamento de até 4 botões de saída, entrada para até 4 sensores de porta aberta, monitorar estado das portas e acionar alarme de porta aberta, capacidade para pelo o menos 3 entradas auxiliares e 3 saídas auxiliares, 1 interface de comunicação fast ethernet, compatibilidade com leitores Wiegand, armazena até 20000 chaves na memória e 50000 eventos na memória, compatível com o software de gerenciamento de controle de acesso e leitoras de cartão RFID a serem fornecidos. | Serviços | UN | 3,0000000 |  | 3.680,98 |  | 11.042,94 |  | 11042.94 | 0,00% | 287764759.4309 | 98,99%
00021136 | SINAPI | !EM PROCESSO DESATIVACAO! ELETRODUTO EM ACO GALVANIZADO ELETROLITICO, LEVE, DIAMETRO 1", PAREDE DE 0,90 MM | Material | M | 632,1000000 |  | 17,42 |  | 11.011,18 |  | 11011.182 | 0,00% | 287775770.6129 | 98,99%
010943 | SBC | CHAPA GALVANIZADA #26 600mm x 0,50mm (4,00kg/m2) | Material | KG | 982,5218440 |  | 11,10 |  | 10.905,99 |  | 10905.9925 | 0,00% | 287786676.6054 | 99,00%
IN0499 | Próprio | Fornecimento de Cabo de cobre, singelo seção nominal 120 mm², isolação em borracha HEPR , antichamas, livre de halogenio e gases corrosivos, de classe 0,6/1,0 kV, com cobertura em poliolefínico não halogenado. Quantitativo conforme Listas de Materiais LM.4/EC.35/00.401 e LM.4/EC.36/00.401. | Material | m | 60,0000000 |  | 181,53 |  | 10.891,80 |  | 10891.8 | 0,00% | 287797568.4054 | 99,00%
011080 | SBC | CERAMICA 11,6x24cm CINZA CLARO GAIL | Material | m² | 103,3670000 |  | 105,30 |  | 10.884,55 |  | 10884.5451 | 0,00% | 287808452.9505 | 99,01%
PEX.SAM 048 | Próprio | PROJETO EXECUTIVO GEOMÉTRICO - Sistema Viário da 1ª Rodovia Sul - Ramos 600 e 500 | Verba | CJ | 1,1000000 |  | 9.705,48 |  | 10.676,03 |  | 10676.028 | 0,00% | 287819128.9785 | 99,01%
PEX.SAM 054 | Próprio | PROJETO EXECUTIVO GEOMÉTRICO - Sistema Viário da 2ª Avenida Sul - Ramos 400 e 300 | Verba | CJ | 1,1000000 |  | 9.705,48 |  | 10.676,03 |  | 10676.028 | 0,00% | 287829805.0065 | 99,01%
PEX.SAM 060 | Próprio | PROJETO EXECUTIVO GEOMÉTRICO - Sistema Viário da Avenida Central - Ramos 200 e 100 | Verba | CJ | 1,1000000 |  | 9.705,48 |  | 10.676,03 |  | 10676.028 | 0,00% | 287840481.0345 | 99,02%
PEX.SAM 098 | Próprio | PROJETO EXECUTIVO DE INSTALAÇÕES MECÂNICAS E DE UTILIDADES - VENTILAÇÃO, EXAUSTÃO E CONDICIONAMENTO DE AR - SR-63 | Verba | CJ | 1,1000000 |  | 9.697,18 |  | 10.666,90 |  | 10666.898 | 0,00% | 287851147.9325 | 99,02%
00009840 | SINAPI | TUBO PVC, SERIE R, DN 150 MM, PARA ESGOTO OU AGUAS PLUVIAIS PREDIAIS (NBR 5688) | Material | M | 111,5608000 |  | 95,61 |  | 10.666,33 |  | 10666.3281 | 0,00% | 287861814.2606 | 99,02%
00007334 | SINAPI | ADITIVO ADESIVO LIQUIDO PARA ARGAMASSAS DE REVESTIMENTOS CIMENTICIOS | Material | L | 714,3024000 |  | 14,91 |  | 10.650,25 |  | 10650.2488 | 0,00% | 287872464.5094 | 99,03%
M3241 | SICRO3 | Cabo de cobre flexível antichama isolado em HEPR - tensão de 0,6/1,0 kV e seção de 2 x 6 mm² | Material | m | 797,6760000 |  | 13,34 |  | 10.637,57 |  | 10637.5678 | 0,00% | 287883102.0772 | 99,03%
00001214 | SINAPI | CARPINTEIRO DE ESQUADRIAS (HORISTA) | Mão de Obra | H | 628,9753087 |  | 16,83 |  | 10.585,65 |  | 10585.6544 | 0,00% | 287893687.7317 | 99,04%
SE0477 | Próprio | Comissionamento local da subestação retificadora 63 | Serviços | cj | 1,0000000 |  | 10.575,00 |  | 10.575,00 |  | 10575 | 0,00% | 287904262.7317 | 99,04%
00000368 | SINAPI | AREIA PARA ATERRO - POSTO JAZIDA/FORNECEDOR (RETIRADO NA JAZIDA, SEM TRANSPORTE) | Material | m³ | 128,1875000 |  | 82,47 |  | 10.571,62 |  | 10571.6231 | 0,00% | 287914834.3548 | 99,04%
IN0709 | Próprio | Curva 90° de polietileno de alta densidade termofusão injetada (classe de pressão: 10 kgf/cm² / diâmetro externo: 355 mm / tipo de resina: PE100 ), código 1514603085015 | Material | un | 2,0000000 |  | 5.266,39 |  | 10.532,78 |  | 10532.78 | 0,00% | 287925367.1348 | 99,05%
PEX.SAM 116 | Próprio | PROJETO EXECUTIVO DO SISTEMA DE RADIOTELEFONIA | Verba | CJ | 1,1000000 |  | 9.550,95 |  | 10.506,05 |  | 10506.045 | 0,00% | 287935873.1798 | 99,05%
IN0438 | Próprio | LUMINÁRIA TIPO TARTARUGA DE LED, COM CORPO EM ALUMÍNIO INJETADO COM PINTURA ELETROSTÁTICA A PÓ E DIFUSOR EM VIDRO TEMPERADO, COR CINZA, GRAU DE PROTEÇÃO ≥ IP 65, FLUXO LUMINOSO ≥ 380 LM, POTÊNCIA ≥ 13 W, EFICÁCIA LUMINOSA ≥ 28 LM/W, TENSÃO 220 VCA, VIDA ÚTIL ≥ 25.000 HORAS, IRC ≥ 75, GARANTIA ≥ 2 ANOS. REFERÊNCIA: IPTL 400, CÓDIGO E004620024 DA WETZEL OU SIMILAR. | Material | UN | 60,0000000 |  | 174,29 |  | 10.457,40 |  | 10457.4 | 0,00% | 287946330.5798 | 99,05%
00007694 | SINAPI | TUBO ACO GALVANIZADO COM COSTURA, CLASSE MEDIA, DN 3", E = *4,05* MM, PESO *8,47* KG/M (NBR 5580) | Material | M | 62,3400000 |  | 166,68 |  | 10.390,83 |  | 10390.8312 | 0,00% | 287956721.411 | 99,06%
M2165 | SICRO3 | Tubo de concreto armado PA3 - D = 0,40 m | Material | m | 63,0000000 |  | 164,10 |  | 10.338,40 |  | 10338.4008 | 0,00% | 287967059.8118 | 99,06%
E9026 | SICRO3 | Bomba para injeção de nata de cimento com capacidade de 2 MPa - 2,20 kW | Equipamento | UN | 2.138,3541703 | 0,0000000 | 4,83 | 2,82 | 10.319,48 | 0,00 | 10319.4834 | 0,00% | 287977379.2952 | 99,06%
STI.SAM 004 | Próprio | RELATÓRIOS DE CONSOLIDAÇÃO DOS ESTUDOS GEOLÓGICOS E GEOTÉCNICOS | Verba | CJ | 1,0000000 |  | 10.314,65 |  | 10.314,65 |  | 10314.65 | 0,00% | 287987693.9452 | 99,07%
IN0763 | Próprio | Tubo de ferro fundido dúctil com flanges para água (classe de pressão: 16 kgf/cm² / comprimento: 4,50 m / diâmetro da seção: 600 mm) (item: 1515903042254) | Material | un | 1,0000000 |  | 10.289,65 |  | 10.289,65 |  | 10289.65 | 0,00% | 287997983.5952 | 99,07%
00043146 | SINAPI | ENDURECEDOR MINERAL DE BASE CIMENTICIA PARA PISO DE CONCRETO | Material | KG | 949,7600000 |  | 10,79 |  | 10.247,91 |  | 10247.9104 | 0,00% | 288008231.5056 | 99,07%
M0346 | SICRO3 | Disco de aço para bomba de projeção via seca | Material | un | 44,5127904 |  | 229,63 |  | 10.221,56 |  | 10221.5566 | 0,00% | 288018453.0622 | 99,08%
00001021 | SINAPI | CABO DE COBRE, FLEXIVEL, CLASSE 4 OU 5, ISOLACAO EM PVC/A, ANTICHAMA BWF-B, COBERTURA PVC-ST1, ANTICHAMA BWF-B, 1 CONDUTOR, 0,6/1 KV, SECAO NOMINAL 4 MM2 | Material | M | 1.963,5000000 |  | 5,20 |  | 10.210,20 |  | 10210.2 | 0,00% | 288028663.2622 | 99,08%
IN0686 | Próprio | Leitor RFID, modulação ASK, frequência de operação 13,56 Mhz, IP65, interface de comunicação Wiegand 26 ou 34 bits, tensão de alimentação 12 Vcc, antena interna, sinalização de status sonora e visual, autenticação por cartão de proximidade, distância de leitura do cartão de 2 a 6 cm, compatível com o software de gerenciamento de controle de acesso e controladora a serem fornecidos. | Material | UN | 10,0000000 |  | 1.018,45 |  | 10.184,50 |  | 10184.5 | 0,00% | 288038847.7622 | 99,09%
IN0197 | Próprio | DAMPER TIPO REGISTRO GRAVITACIONAL, POSIÇÃO 270° (940 MM X 1040 MM), INCLUINDO PARAFUSOS E ACESSÓRIOS, MODELO RGD 800 OU SIMILAR | Material | un | 6,0000000 |  | 1.696,09 |  | 10.176,54 |  | 10176.54 | 0,00% | 288049024.3022 | 99,09%
IN0722 | Próprio | Extremidade de ferro fundido dúctil com flange, bolsa e junta elástica para água (classe de pressão: 10 kgf/cm² / diâmetro da seção: 1000 mm) | Material | un | 2,0000000 |  | 5.076,07 |  | 10.152,14 |  | 10152.14 | 0,00% | 288059176.4422 | 99,09%
SE0602 | Próprio | DOCUMENTAÇÃO TÉCNICA SONORIZAÇÃO | Verba | CJ | 1,0000000 |  | 10.081,67 |  | 10.081,67 |  | 10081.67 | 0,00% | 288069258.1122 | 99,10%
010942 | SBC | CHAPA GALVANIZADA #22 600mm x 0,80m (6,40kg/m2) | Material | KG | 889,9840000 |  | 11,27 |  | 10.030,12 |  | 10030.1197 | 0,00% | 288079288.2319 | 99,10%
M2038 | SICRO3 | Microesferas refletivas de vidro tipo II-A | Material | kg | 1.232,6080000 |  | 8,12 |  | 10.003,72 |  | 10003.7233 | 0,00% | 288089291.9551 | 99,10%
SE0526 | Próprio | Treinamento | Serviços | UN | 1,0000000 |  | 10.000,00 |  | 10.000,00 |  | 10000 | 0,00% | 288099291.9551 | 99,11%
M1662 | SICRO3 | Suporte em madeira de eucalipto tratado - seção de 8 x 8 cm | Material | m | 648,0000000 |  | 15,39 |  | 9.975,83 |  | 9975.8304 | 0,00% | 288109267.7855 | 99,11%
E9629 | SICRO3 | Compressor de ar portátil de 185,95 l/s (394 PCM) - 81,50 kW | Equipamento | UN | 83,3333315 | 0,0000000 | 118,67 | 21,40 | 9.889,21 | 0,00 | 9889.2081 | 0,00% | 288119156.9937 | 99,11%
M3949 | SICRO3 | Desmoldante para fôrmas metálicas | Material | l | 670,5994922 |  | 14,57 |  | 9.772,38 |  | 9772.3782 | 0,00% | 288128929.3718 | 99,12%
IN0505 | Próprio | Fornecimento de Quadro de Aterramento de Sobrepor para ligação equipotencial, com dimensões de 700mm de altura, 500mm de largura e 300 de profundidade, constituído de barra de cobre eletrolítico seção 200mm², com furações para conetores terminais de aterramento. Conforme desenho DE.4/EX.99/10.600. Quantitativo conforme Listas de Materiais LM.4/EC.35/00.401 e LM.4/EC.36/00.401. | Material | un | 2,0000000 |  | 4.883,04 |  | 9.766,08 |  | 9766.08 | 0,00% | 288138695.4518 | 99,12%
PEX.SAM 053 | Próprio | PROJETO EXECUTIVO DE DESVIO DE TRÁFEGO - Sistema Viário da 1ª Rodovia Sul - Ramos 600 e 500 | Verba | CJ | 1,0000000 |  | 9.705,48 |  | 9.705,48 |  | 9705.48 | 0,00% | 288148400.9318 | 99,12%
PEX.SAM 059 | Próprio | PROJETO EXECUTIVO DE DESVIO DE TRÁFEGO - Sistema Viário da 2ª Avenida Sul - Ramos 400 e 300 | Verba | CJ | 1,0000000 |  | 9.705,48 |  | 9.705,48 |  | 9705.48 | 0,00% | 288158106.4118 | 99,13%
PEX.SAM 065 | Próprio | PROJETO EXECUTIVO DE DESVIO DE TRÁFEGO - Sistema Viário da Avenida Central - Ramos 200 e 100 | Verba | CJ | 1,0000000 |  | 9.705,48 |  | 9.705,48 |  | 9705.48 | 0,00% | 288167811.8918 | 99,13%
SE0600 | Próprio | ENSAIO TRIAXIAL CONSOLIDADO ISOTROPICAMENTE NÃO-DRENADO (CIU) | Serviços | UN | 8,0000000 |  | 1.210,00 |  | 9.680,00 |  | 9680 | 0,00% | 288177491.8918 | 99,13%
M0224 | SICRO3 | Guia-chapéu pré-moldada - C = 120 cm | Material | un | 205,0000000 |  | 47,13 |  | 9.660,93 |  | 9660.9325 | 0,00% | 288187152.8243 | 99,14%
00021010 | SINAPI | TUBO ACO GALVANIZADO COM COSTURA, CLASSE LEVE, DN 25 MM ( 1"), E = 2,65 MM, *2,11* KG/M (NBR 5580) | Material | M | 224,8697520 |  | 42,93 |  | 9.653,66 |  | 9653.6585 | 0,00% | 288196806.4828 | 99,14%
PEX.SAM 120 | Próprio | PROJETO EXECUTIVO - ELEVADORES | Verba | CJ | 1,1000000 |  | 8.700,27 |  | 9.570,30 |  | 9570.297 | 0,00% | 288206376.7798 | 99,14%
STI.SAM 011 | Próprio | ESTUDOS PRELIMINARES - REMANEJAMENTOS DA REGIÃO DE IMPLANTAÇÃO DO EMISSÁRIO "NOVACAP" | Verba | CJ | 1,0000000 |  | 9.468,63 |  | 9.468,63 |  | 9468.63 | 0,00% | 288215845.4098 | 99,15%
IN0687 | Próprio | Fechadura elétrica de sobrepor com abertura por chave, instalação em porta e portão de metal com abertura para dentro ou para fora, à direita ou à esquerda, tambor substituível, cilindro ajustável de 35mm até 75mm de comprimento, alimentação em 12 Vcc, destrava ao primeiro impulso, furação compatível com outras marcas do mercado, proteção contra intempéries, utilização ao tempo, fornecida com pelo o menos três chaves, compatível com a controladora a ser fornecida. | Material | UN | 10,0000000 |  | 942,15 |  | 9.421,50 |  | 9421.5 | 0,00% | 288225266.9098 | 99,15%
PEX.SAM 030 | Próprio | PROJETO EXECUTIVO DE INSTALAÇÕES PREDIAIS - PROTEÇÃO CONTRA INCÊNDIO (COMBATE) - Estação 36 | Verba | CJ | 1,1000000 |  | 8.540,68 |  | 9.394,75 |  | 9394.748 | 0,00% | 288234661.6578 | 99,15%
SE0295 | Próprio | FORNECIMENTO E INSTALAÇÃO DO QUADRO TERMINAL DA SUBESTAÇÃO RETIFICADORA (QDF-SR) | Outros | UN | 2,0000000 |  | 4.689,71 |  | 9.379,42 |  | 9379.42 | 0,00% | 288244041.0778 | 99,16%
PEX.SAM 058 | Próprio | PROJETO EXECUTIVO DE DRENAGEM DE ÁGUAS PLUVIAIS (EXCETO EMISSÁRIO) - Sistema Viário da 2ª Avenida Sul - Ramos 400 e 300 | Verba | CJ | 1,1000000 |  | 8.406,98 |  | 9.247,68 |  | 9247.678 | 0,00% | 288253288.7558 | 99,16%
PEX.SAM 064 | Próprio | PROJETO EXECUTIVO DE DRENAGEM DE ÁGUAS PLUVIAIS (EXCETO EMISSÁRIO) - Sistema Viário da Avenida Central - Ramos 200 e 100 | Verba | CJ | 1,1000000 |  | 8.406,98 |  | 9.247,68 |  | 9247.678 | 0,00% | 288262536.4338 | 99,16%
SE0573 | Próprio | POÇO DE INSPEÇÃO COM 1,5M DE PROFUNDIDADE COM DIMENSÃO DE 1MX1M PARA COLETA DE AMOSTRA DEFORMADA OU INDEFORMADA E EXECUÇÃO DE ENSAIOS IN SITU | Serviços | M | 7,0000000 |  | 1.320,00 |  | 9.240,00 |  | 9240 | 0,00% | 288271776.4338 | 99,17%
SE0599 | Próprio | ENSAIO DE CISALHAMENTO DIRETO (4 c.p.) | Serviços | UN | 8,0000000 |  | 1.155,00 |  | 9.240,00 |  | 9240 | 0,00% | 288281016.4338 | 99,17%
M0005 | SICRO3 | Brita 0 | Material | m³ | 59,0289630 |  | 156,18 |  | 9.219,36 |  | 9219.3559 | 0,00% | 288290235.7897 | 99,17%
IN0250 | Próprio | AÇO CA-25, 25,0MM, VERGALHÃO | Material | KG | 976,8888000 |  | 9,27 |  | 9.055,76 |  | 9055.7592 | 0,00% | 288299291.5489 | 99,17%
00021012 | SINAPI | TUBO ACO GALVANIZADO COM COSTURA, CLASSE LEVE, DN 40 MM ( 1 1/2"), E = 3,00 MM, *3,48* KG/M (NBR 5580) | Material | M | 130,9168000 |  | 69,14 |  | 9.051,59 |  | 9051.5876 | 0,00% | 288308343.1364 | 99,18%
00007696 | SINAPI | TUBO ACO GALVANIZADO COM COSTURA, CLASSE MEDIA, DN 2", E = *3,65* MM, PESO *5,10* KG/M (NBR 5580) | Material | M | 90,0609600 |  | 99,81 |  | 8.988,98 |  | 8988.9844 | 0,00% | 288317332.1209 | 99,18%
SE0570 | Próprio | Perfuração e execução de ensaio de sondagem penetrometrico (SPT) ou lavagem por tempo. Não incluso a mobilização. Rev. 06/2017. | Outros | m | 130,0000000 |  | 69,09 |  | 8.981,70 |  | 8981.7 | 0,00% | 288326313.8209 | 99,18%
IN0704 | Próprio | Junta de desmontagem travada axialmente (classe de pressão: 10 kgf/cm² / diâmetro da seção: 600 mm) | Material | un | 1,0000000 |  | 8.967,33 |  | 8.967,33 |  | 8967.33 | 0,00% | 288335281.1509 | 99,19%
00001287 | SINAPI | PISO EM CERAMICA ESMALTADA EXTRA, PEI MAIOR OU IGUAL A 4, FORMATO MENOR OU IGUAL A 2025 CM2 | Material | m² | 334,3240000 |  | 26,45 |  | 8.842,87 |  | 8842.8698 | 0,00% | 288344124.0207 | 99,19%
M103350001 | EMBASA | PORCA LOSANGULAR, GALV., 3/8", ROSCA WW | Material | UN | 3.378,0000000 |  | 2,61 |  | 8.816,58 |  | 8816.58 | 0,00% | 288352940.6007 | 99,19%
00004257 | SINAPI | OPERADOR DE MARTELETE OU MARTELETEIRO | Mão de Obra | H | 630,6164906 |  | 13,95 |  | 8.797,10 |  | 8797.1 | 0,00% | 288361737.7007 | 99,20%
M0348 | SICRO3 | Disco de borracha para bomba de projeção via seca | Material | un | 44,5127904 |  | 197,50 |  | 8.791,28 |  | 8791.2761 | 0,00% | 288370528.9768 | 99,20%
IN0437 | Próprio | LUMINÁRIA TIPO PENDENTE EM LED À PROVA DE EXPLOSÃO, CORPO EM LIGA DE ALUMÍNIO, PINTURA ELETROSTÁTICA NA COR CINZA, COM DRIVE INTEGRADO À LUMINÁRIA, GRAU DE PROTEÇÃO ≥ IP 66, FLUXO LUMINOSO ≥ 1200 LM, POTÊNCIA ≥ 14 W, EFICÁCIA LUMINOSA ≥ 85 LM/W, TENSÃO 220 VCA, VIDA ÚTIL ≥ 30.000 HORAS, IRC ≥80, GARANTIA ≥ 3 ANOS. REFERÊNCIA: IPEL-01/16-220, CÓDIGO E008100011 DA WETZEL OU SIMILAR. | Material | UN | 14,0000000 |  | 625,69 |  | 8.759,66 |  | 8759.66 | 0,00% | 288379288.6368 | 99,20%
PEX.SAM 070 | Próprio | PROJETO EXECUTIVO DE DRENAGEM DE ÁGUAS PLUVIAIS (EXCETO EMISSÁRIO) - Sistema Viário Complementar ao Longo da Via Permanente | Verba | CJ | 1,1000000 |  | 7.955,34 |  | 8.750,87 |  | 8750.874 | 0,00% | 288388039.5108 | 99,21%
00001518 | SINAPI | CONCRETO BETUMINOSO USINADO A QUENTE (CBUQ) PARA PAVIMENTACAO ASFALTICA, PADRAO DNIT, FAIXA C, COM CAP 50/70 - AQUISICAO POSTO USINA | Material | T | 15,6736980 |  | 557,50 |  | 8.738,09 |  | 8738.0866 | 0,00% | 288396777.5974 | 99,21%
SE0292 | Próprio | FORNECIMENTO E INSTALAÇÃO DO QUADRO TERMINAL DA SALA DE EQUIP. TERCEIRIZADOS (QDF-TE) | Outros | UN | 2,0000000 |  | 4.350,76 |  | 8.701,52 |  | 8701.52 | 0,00% | 288405479.1174 | 99,21%
001900 | SBC | TIJOLO CERAMICO MACICO RECOSIDO 6,0 x 9 x 19cm (UNIDADE) | Material | UN | 4.116,0000000 |  | 2,11 |  | 8.684,76 |  | 8684.76 | 0,00% | 288414163.8774 | 99,21%
00011975 | SINAPI | CHUMBADOR DE ACO, DIAMETRO 5/8", COMPRIMENTO 6", COM PORCA | Material | UN | 340,0000000 |  | 25,41 |  | 8.639,40 |  | 8639.4 | 0,00% | 288422803.2774 | 99,22%
E9748 | SICRO3 | Rosqueadeira para rosca cônica - 0,75 kW | Equipamento | UN | 400,4616042 | 0,0000000 | 21,36 | 21,05 | 8.555,42 | 0,00 | 8555.4217 | 0,00% | 288431358.6991 | 99,22%
00038101 | SINAPI | TOMADA 2P+T 10A, 250V (APENAS MODULO) | Material | UN | 891,3753000 |  | 9,57 |  | 8.530,46 |  | 8530.4616 | 0,00% | 288439889.1607 | 99,22%
00011447 | SINAPI | DOBRADICA EM LATAO, 3 " X 2 1/2 ", E= 1,9 A 2 MM, COM ANEL, CROMADO, TAMPA BOLA, COM PARAFUSOS | Material | UN | 320,0000000 |  | 26,64 |  | 8.524,80 |  | 8524.8 | 0,00% | 288448413.9607 | 99,23%
E9682 | SICRO3 | Rolo compactador liso tandem vibratório autopropelido de 1,6 t - 18 kW | Equipamento | UN | 36,9946634 | 100,0222338 | 96,10 | 49,60 | 3.555,34 | 4.961,10 | 8516.4416 | 0,00% | 288456930.4024 | 99,23%
SE0413 | Próprio | Rack de piso, 36U, em aço, IP20, estrutura com terminal de aterramento, porta frontal reversível em vidro temperado, fechadura tipo cilindro, portas laterais com abertura por chave ou fecho, entrada e saída de cabos pelo teto e pela base, teto com pelo o menos dois ventiladores, pintura epóxi na cor preta e atender as especificações ANSI/EIA RS-310-D, IEC 297-2 e DIN41494 partes 1 e 7. | Serviços | un | 2,0000000 |  | 4.250,00 |  | 8.500,00 |  | 8500 | 0,00% | 288465430.4024 | 99,23%
SE0297 | Próprio | QTF-BLOQUEIOS | Outros | UN | 2,0000000 |  | 4.231,35 |  | 8.462,70 |  | 8462.7 | 0,00% | 288473893.1024 | 99,23%
071889 | SBC | CARTUCHO EM PO PARA SOLDA EXOTERMICA 90/115/150/250 | Material | UN | 793,0000000 |  | 10,67 |  | 8.461,31 |  | 8461.31 | 0,00% | 288482354.4124 | 99,24%
SE0514 | Próprio | Comissionamento Integrado | Serviços | cj | 1,0000000 |  | 8.450,17 |  | 8.450,17 |  | 8450.17 | 0,00% | 288490804.5824 | 99,24%
00044396 | SINAPI | COLA BRANCA BASE PVA | Material | KG | 193,9962500 |  | 43,53 |  | 8.444,66 |  | 8444.6568 | 0,00% | 288499249.2391 | 99,24%
IN0425 | Próprio | FORNECIMENTO DE APARELHO DE AR-CONDICIONADO 12.000 BTU, SPLIT, HI - WALL, INVERTER, INCLUINDO: TRANSPORTE ATÉ BRASÍLIA, GARANTIA MÍNIMA DE 12 MESES, CONFORME MD.3/00.7G/I8.001-0B E ET.3/00.7G/I8.001-0B | Material | UN | 4,0000000 |  | 2.107,89 |  | 8.431,56 |  | 8431.56 | 0,00% | 288507680.7991 | 99,25%
00007293 | SINAPI | TINTA ESMALTE SINTETICO PREMIUM DE DUPLA ACAO GRAFITE FOSCO PARA SUPERFICIES METALICAS FERROSAS | Material | L | 210,7177210 |  | 39,92 |  | 8.411,85 |  | 8411.8514 | 0,00% | 288516092.6505 | 99,25%
SE0334 | Próprio | Montagem, comissionamento e testes dos cabos de fibra ótica multimodo de 12 pares. | Serviços | m | 70,0000000 |  | 120,00 |  | 8.400,00 |  | 8400 | 0,00% | 288524492.6505 | 99,25%
SE0287 | Próprio | FORNECIMENTO E INSTALAÇÃO DO QUADRO TERMINAL DO ELEVADOR (QTF-ELEV) | Outros | UN | 2,0000000 |  | 4.185,00 |  | 8.370,00 |  | 8370 | 0,00% | 288532862.6505 | 99,26%
IN0750 | Próprio | Tubo de ferro fundido dúctil com flanges para água (classe de pressão: 10 kgf/cm² / comprimento: 2,00 m / diâmetro da seção: 600 mm) | Material | un | 2,0000000 |  | 4.162,83 |  | 8.325,66 |  | 8325.66 | 0,00% | 288541188.3105 | 99,26%
P9802 | SICRO3 | Ajudante especializado | Mão de Obra | h | 376,9442961 |  | 22,08 |  | 8.322,10 |  | 8322.1008 | 0,00% | 288549510.4113 | 99,26%
IN0152 | Próprio | Rufo Lateral Superior de aço zincado pré pintada, comprimento de 3000mm, largura de 400mm e esp = 0,65mm, cor externa branca RAL 9010 e internamente cinza RAL 7035 | Material | m | 103,4040000 |  | 80,00 |  | 8.272,32 |  | 8272.32 | 0,00% | 288557782.7313 | 99,26%
00001017 | SINAPI | CABO DE COBRE, FLEXIVEL, CLASSE 4 OU 5, ISOLACAO EM PVC/A, ANTICHAMA BWF-B, COBERTURA PVC-ST1, ANTICHAMA BWF-B, 1 CONDUTOR, 0,6/1 KV, SECAO NOMINAL 120 MM2 | Material | M | 65,9750000 |  | 125,18 |  | 8.258,75 |  | 8258.7505 | 0,00% | 288566041.4818 | 99,27%
008184 | SBC | GRANITO CINZA ANDORINHA 3cm | Material | m² | 78,3510000 |  | 105,00 |  | 8.226,86 |  | 8226.855 | 0,00% | 288574268.3368 | 99,27%
00034547 | SINAPI | TELA DE ACO SOLDADA GALVANIZADA/ZINCADA PARA ALVENARIA, FIO D = *1,20 A 1,70* MM, MALHA 15 X 15 MM, (C X L) *50 X 12* CM | Material | M | 1.506,0108000 |  | 5,46 |  | 8.222,82 |  | 8222.819 | 0,00% | 288582491.1558 | 99,27%
IN0484 | Próprio | Fornecimento de Cabo de cobre, unipolar singelo seção nominal 6 mm², isolação 0,6/1 kV em borracha HEPR, 90ºC , antichamas, livre de halogênio e gases corrosivos e cobertura em poliolefínica não halogenada na cor preta. Destinado para utilização nos circuitos do PNCA e PNCC. Quantitativo conforme Lista de Cabos LC.4/EB.34/00.201, LC.4/EB.35/00.201 e LC.4/EB.36/00.201 | Material | m | 825,0000000 |  | 9,96 |  | 8.217,00 |  | 8217 | 0,00% | 288590708.1558 | 99,28%
PEX.SAM 026 | Próprio | PROJETO EXECUTIVO DE INSTALAÇÕES PREDIAIS - HIDRÁULICAS (ÁGUA POTÁVEL) - Estação 36 | Verba | CJ | 1,1000000 |  | 7.453,15 |  | 8.198,47 |  | 8198.465 | 0,00% | 288598906.6208 | 99,28%
PEX.SAM 027 | Próprio | PROJETO EXECUTIVO DE INSTALAÇÕES PREDIAIS - SANITÁRIAS (ESGOTO) - Estação 36 | Verba | CJ | 1,1000000 |  | 7.453,15 |  | 8.198,47 |  | 8198.465 | 0,00% | 288607105.0858 | 99,28%
PEX.SAM 028 | Próprio | PROJETO EXECUTIVO DE INSTALAÇÕES PREDIAIS - PLUVIAL (ÁGUAS PLUVIAIS) - Estação 36 | Verba | CJ | 1,1000000 |  | 7.453,15 |  | 8.198,47 |  | 8198.465 | 0,00% | 288615303.5508 | 99,28%
PEX.SAM 032 | Próprio | PROJETO EXECUTIVO DE DRENAGEM SUPERFICIAL (ÁREAS EXTERNAS) - Estação 36 | Verba | CJ | 1,1000000 |  | 7.453,15 |  | 8.198,47 |  | 8198.465 | 0,00% | 288623502.0158 | 99,29%
PEX.SAM 035 | Próprio | PROJETO EXECUTIVO DE TERRAPLENAGEM - Viaduto Metroviário Avenida Central | Verba | CJ | 1,1000000 |  | 7.437,37 |  | 8.181,11 |  | 8181.107 | 0,00% | 288631683.1228 | 99,29%
00038877 | SINAPI | MASSA PREMIUM PARA TEXTURA LISA DE BASE ACRILICA, USO INTERNO E EXTERNO | Material | KG | 1.366,4842564 |  | 5,88 |  | 8.034,93 |  | 8034.9274 | 0,00% | 288639718.0502 | 99,29%
00011154 | SINAPI | PORTA CORTA-FOGO PARA SAIDA DE EMERGENCIA, COM FECHADURA, VAO LUZ DE 90 X 210 CM, CLASSE P-90 (NBR 11742) | Material | UN | 6,0000000 |  | 1.332,14 |  | 7.992,84 |  | 7992.84 | 0,00% | 288647710.8902 | 99,29%
SE0291 | Próprio | FORNECIMENTO E INSTALAÇÃO DO QUADRO TERMINAL DA SALA TÉCNICA (QDF-ST) | Outros | UN | 2,0000000 |  | 3.988,86 |  | 7.977,72 |  | 7977.72 | 0,00% | 288655688.6102 | 99,30%
M3240 | SICRO3 | Duto flexível de ventilação de poliéster aluminizado sem isolamento - D = 200 mm | Material | m | 725,1600000 |  | 10,98 |  | 7.960,95 |  | 7960.9515 | 0,00% | 288663649.5617 | 99,30%
00011795 | SINAPI | GRANITO PARA BANCADA, POLIDO, TIPO ANDORINHA/ QUARTZ/ CASTELO/ CORUMBA OU OUTROS EQUIVALENTES DA REGIAO, E= *2,5* CM | Material | m² | 16,4010000 |  | 484,52 |  | 7.946,61 |  | 7946.6125 | 0,00% | 288671596.1743 | 99,30%
00011235 | SINAPI | GRELHA FOFO SIMPLES COM REQUADRO, CARGA MAXIMA 1,5 T, 150 X 1000 MM, E= *15* MM | Material | UN | 42,3000000 |  | 186,04 |  | 7.869,49 |  | 7869.492 | 0,00% | 288679465.6663 | 99,31%
M3868 | SICRO3 | Tachão refletivo em plástico injetado monodirecional | Material | un | 132,0000000 |  | 59,47 |  | 7.849,71 |  | 7849.71 | 0,00% | 288687315.3763 | 99,31%
IN0695 | Próprio | Tubo de polietileno de alta densidade (classe de pressão: 10 kgf/cm² / diâmetro externo nominal: 200 mm / tipo de resina: PE100) | Material | m | 60,0000000 |  | 129,78 |  | 7.786,80 |  | 7786.8 | 0,00% | 288695102.1763 | 99,31%
IN0726 | Próprio | Tê de redução de ferro fundido dúctil com flanges para água (classe de pressão: 10 kgf/cm² / diâmetro de entrada: 800 mm / diâmetro de saída: 200 mm / tipo de pintura: betuminosa) | Material | un | 1,0000000 |  | 7.780,68 |  | 7.780,68 |  | 7780.68 | 0,00% | 288702882.8563 | 99,31%
E9583 | SICRO3 | Distribuidor de agregados rebocável com capacidade de 1,9 m³ | Equipamento | UN | 590,2760840 | 38,2559498 | 12,64 | 8,14 | 7.461,21 | 311,40 | 7772.6112 | 0,00% | 288710655.4674 | 99,32%
00000980 | SINAPI | CABO DE COBRE, FLEXIVEL, CLASSE 4 OU 5, ISOLACAO EM PVC/A, ANTICHAMA BWF-B, 1 CONDUTOR, 450/750 V, SECAO NOMINAL 10 MM2 | Material | M | 737,8000000 |  | 10,45 |  | 7.710,01 |  | 7710.01 | 0,00% | 288718365.4774 | 99,32%
00007698 | SINAPI | TUBO ACO GALVANIZADO COM COSTURA, CLASSE MEDIA, DN 1.1/4", E = *3,25* MM, PESO *3,14* KG/M (NBR 5580) | Material | M | 128,3571520 |  | 59,58 |  | 7.647,52 |  | 7647.5191 | 0,00% | 288726012.9966 | 99,32%
M1790 | SICRO3 | Gás liquefeito de petróleo (GLP) | Material | kg | 1.097,8968000 |  | 6,92 |  | 7.600,74 |  | 7600.7395 | 0,00% | 288733613.7361 | 99,32%
062626 | SBC | SONDAGEM ROTATIVA S.P.T./METRO-DIAMETRO 2.1/2" | Material | M | 100,0000000 |  | 75,62 |  | 7.562,00 |  | 7562 | 0,00% | 288741175.7361 | 99,33%
SE0294 | Próprio | FORNECIMENTO E INSTALAÇÃO DO QUADRO TERMINAL DA SALA DE COMANDO (QDF-SC) | Outros | UN | 2,0000000 |  | 3.773,90 |  | 7.547,80 |  | 7547.8 | 0,00% | 288748723.5361 | 99,33%
00043677 | SINAPI | CHAPA/PAINEL DE MADEIRA COMPENSADA RESINADA (MADEIRITE RESINADO ROSA) PARA FORMA DE CONCRETO, DE 2200 X 1100 MM, E = 20 MM | Material | m² | 92,6085840 |  | 81,37 |  | 7.535,56 |  | 7535.5605 | 0,00% | 288756259.0966 | 99,33%
158 | ORSE | Almoço (Participação do empregador) | Material | un | 535,5819470 |  | 14,00 |  | 7.498,15 |  | 7498.1473 | 0,00% | 288763757.2438 | 99,33%
E9051 | SICRO3 | Máquina levantadora e posicionadora de via - 7,40 kW | Equipamento | UN | 46,7202140 | 0,0000000 | 160,44 | 94,58 | 7.495,91 | 0,00 | 7495.9126 | 0,00% | 288771253.1564 | 99,34%
PEX.SAM 068 | Próprio | PROJETO EXECUTIVO DE PAVIMENTAÇÃO - Sistema Viário Complementar ao Longo da Via Permanente | Verba | CJ | 1,1000000 |  | 6.810,78 |  | 7.491,86 |  | 7491.858 | 0,00% | 288778745.0144 | 99,34%
IN0434 | Próprio | LUMINÁRIA LINEAR LED COM SUPORTE PARA FIXAÇÃO EM PERFILADO, DO TIPO EMBUTIR, CORPO EM AÇO, ACABAMENTO EM PINTURA BRANCA, DIFUSOR EM POLICARBONATO, DRIVE INTEGRADO À LUMINÁRIA, FLUXO LUMINOSO ≥ 5800 LM, POTÊNCIA ≥ 56 W, EFICÁCIA LUMINOSA ≥ 100 LM/W, TENSÃO 220 VCA, TEMPERATURA DE COR ≥ 5000 K, VIDA ÚTIL ≥ 30.000 HORAS, IRC ≥80, GARANTIA ≥ 3 ANOS E COMPRIMENTO APROXIMADO DE 1200 MM. REFERÊNCIA: SLE-108, CÓDIGO 07896 DA INTRAL OU SIMILAR. | Material | UN | 18,0000000 |  | 413,84 |  | 7.449,12 |  | 7449.12 | 0,00% | 288786194.1344 | 99,34%
SE0419 | Próprio | Luvas transparentes Ø = 6mm e etiquetas não adesivas 25mm x 4,3mm | Serviços | un | 140,0000000 |  | 53,13 |  | 7.438,20 |  | 7438.2 | 0,00% | 288793632.3344 | 99,34%
IN0728 | Próprio | Toco de ferro fundido dúctil com flanges para água (classe de pressão: 10 kgf/cm² / comprimento: 0,25 m / diâmetro da seção: 800 mm / tipo de pintura: betuminosa) | Material | un | 2,0000000 |  | 3.716,16 |  | 7.432,32 |  | 7432.32 | 0,00% | 288801064.6544 | 99,35%
001577 | SBC | MASSA WANDEPOXY BICOMPONENTE CORAL (4,3 L) | Material | GL | 37,1182000 |  | 199,40 |  | 7.401,37 |  | 7401.3691 | 0,00% | 288808466.0235 | 99,35%
M1585 | SICRO3 | Massa termoplástica aplicada por extrusão | Material | kg | 694,2120000 |  | 10,60 |  | 7.356,08 |  | 7356.0786 | 0,00% | 288815822.1021 | 99,35%
PEX.SAM 001 | Próprio | PROJETO EXECUTIVO DE TERRAPLENAGEM - Estação 35 | Verba | CJ | 1,1000000 |  | 6.683,56 |  | 7.351,92 |  | 7351.916 | 0,00% | 288823174.0181 | 99,36%
PEX.SAM 056 | Próprio | PROJETO EXECUTIVO DE PAVIMENTAÇÃO - Sistema Viário da 2ª Avenida Sul - Ramos 400 e 300 | Verba | CJ | 1,1000000 |  | 6.683,56 |  | 7.351,92 |  | 7351.916 | 0,00% | 288830525.9341 | 99,36%
PEX.SAM 062 | Próprio | PROJETO EXECUTIVO DE PAVIMENTAÇÃO - Sistema Viário da Avenida Central - Ramos 200 e 100 | Verba | CJ | 1,1000000 |  | 6.683,56 |  | 7.351,92 |  | 7351.916 | 0,00% | 288837877.8501 | 99,36%
SE0293 | Próprio | FORNECIMENTO E INSTALAÇÃO DO QUADRO TERMINAL DA SUBESTAÇÃO AUXILIAR (QDF-SA) | Outros | UN | 2,0000000 |  | 3.667,80 |  | 7.335,60 |  | 7335.6 | 0,00% | 288845213.4501 | 99,36%
00000982 | SINAPI | CABO DE COBRE, FLEXIVEL, CLASSE 4 OU 5, ISOLACAO EM PVC/A, ANTICHAMA BWF-B, 1 CONDUTOR, 450/750 V, SECAO NOMINAL 6 MM2 | Material | M | 1.199,5200000 |  | 6,11 |  | 7.329,07 |  | 7329.0672 | 0,00% | 288852542.5173 | 99,37%
IN0764 | Próprio | Tubo de ferro fundido dúctil com flanges para água (classe de pressão: 16 kgf/cm² / comprimento: 3,00 m / diâmetro da seção: 600 mm) (item: 1515903042230) | Material | un | 1,0000000 |  | 7.321,41 |  | 7.321,41 |  | 7321.41 | 0,00% | 288859863.9273 | 99,37%
008644 | SBC | TRILHO ROLETADO PARA ESQUADRIAS DE CORRER | Material | M | 207,9000000 |  | 35,00 |  | 7.276,50 |  | 7276.5 | 0,00% | 288867140.4273 | 99,37%
004009 | SBC | JUNTA DILATACAO PERFILADO SIKA M022 (ROLO 25m) | Material | M | 181,8966000 |  | 38,90 |  | 7.075,78 |  | 7075.7777 | 0,00% | 288874216.2051 | 99,37%
00010998 | SINAPI | ELETRODO REVESTIDO AWS - E-6010, DIAMETRO IGUAL A 4,00 MM | Material | KG | 187,5249770 |  | 37,73 |  | 7.075,32 |  | 7075.3174 | 0,00% | 288881291.5225 | 99,38%
00036482 | SINAPI | ESCAVADEIRA HIDRAULICA SOBRE ESTEIRAS, CACAMBA 0,80 M3, PESO OPERACIONAL 17,8 T, POTENCIA LIQUIDA 110 HP | Equipamento | UN | 0,0088207 |  | 801.463,90 |  | 7.069,47 |  | 7069.4726 | 0,00% | 288888360.9951 | 99,38%
IN0743 | Próprio | Tê de redução em ferro fundido dúctil com flange e bolsas com junta travada externa para água (classe de pressão: 10 kgf/cm² / diâmetro de entrada: 800 mm / diâmetro de saída: 200 mm) | Material | un | 1,0000000 |  | 7.052,55 |  | 7.052,55 |  | 7052.55 | 0,00% | 288895413.5451 | 99,38%
PEX.SAM 087 | Próprio | PROJETO EXECUTIVO DE CÁLCULO ESTRUTURAL - FUNDAÇÕES - SR-63 | Verba | CJ | 1,1000000 |  | 6.364,77 |  | 7.001,25 |  | 7001.247 | 0,00% | 288902414.7921 | 99,38%
PEX.SAM 089 | Próprio | PROJETO EXECUTIVO DE CÁLCULO ESTRUTURAL - METÁLICAS - SR-63 | Verba | CJ | 1,1000000 |  | 6.364,77 |  | 7.001,25 |  | 7001.247 | 0,00% | 288909416.0391 | 99,38%
SE0555 | Próprio | PLACA DE OBRA EM CHAPA DE ACO GALVANIZADO | Serviços | m² | 16,0000000 |  | 433,93 |  | 6.942,88 |  | 6942.88 | 0,00% | 288916358.9191 | 99,39%
SE0598 | Próprio | ENSAIO TRIAXIAL DINÂMICO | Serviços | UN | 6,0000000 |  | 1.155,00 |  | 6.930,00 |  | 6930 | 0,00% | 288923288.9191 | 99,39%
SE0512 | Próprio | Software de gerenciamento simultâneo de pelo menos 51 centrais de detecção e alarme de incêndio, gerenciamento via software cliente ou navegador web (compatível com Chrome ou Firefox), instalação em máquinas virtuais, acesso simultâneo ao gerenciamento de pelo menos 3 usuários clientes, monitoramento de pelo menos 5000 dispositivos endereçáveis de incêndio, monitoramento do sistema em tempo real por meio de avisos audiovisuais, apresentação de eventos em tempo real, cadastro de usuários com autorizações de acessos distintos, importação de plantas baixas em variados formatos, como .dwg, .dfx e .pdf, inserção de dispositivos de incêndio em plantas baixas para monitoramento de zonas, armazenamento de pelo menos 9000 eventos, relatórios por eventos com variados critérios, exportar relatórios de eventos em diferentes formatos, como .xls, imprimir relatórios de eventos, integração com outras soluções de segurança como sistema de controle de acesso, backup agendado ou manual, envio de e-mails de eventos, idioma português (Brasil). | Serviços | un | 1,0000000 |  | 6.913,54 |  | 6.913,54 |  | 6913.54 | 0,00% | 288930202.4591 | 99,39%
00000994 | SINAPI | CABO DE COBRE, FLEXIVEL, CLASSE 4 OU 5, ISOLACAO EM PVC/A, ANTICHAMA BWF-B, COBERTURA PVC-ST1, ANTICHAMA BWF-B, 1 CONDUTOR, 0,6/1 KV, SECAO NOMINAL 6 MM2 | Material | M | 969,8500000 |  | 7,11 |  | 6.895,63 |  | 6895.6335 | 0,00% | 288937098.0926 | 99,39%
00010507 | SINAPI | VIDRO TEMPERADO INCOLOR E = 10 MM, SEM COLOCACAO | Material | m² | 28,6600000 |  | 240,38 |  | 6.889,29 |  | 6889.2908 | 0,00% | 288943987.3834 | 99,40%
M1358 | SICRO3 | Sarrafo em madeira de terceira - E = 2,5 cm e L = 5 cm | Material | m | 3.370,5750000 |  | 2,04 |  | 6.862,49 |  | 6862.4907 | 0,00% | 288950849.8741 | 99,40%
00000665 | SINAPI | ELEMENTO VAZADO DE CONCRETO, QUADRICULADO, 16 FUROS *50 X 50 X 7* CM | Material | UN | 211,7595000 |  | 32,38 |  | 6.856,77 |  | 6856.7726 | 0,00% | 288957706.6467 | 99,40%
054201 | SBC | VERGALHAO ZINCADO ROSCA TOTAL 3/8" | Material | M | 1.080,0000000 |  | 6,34 |  | 6.847,20 |  | 6847.2 | 0,00% | 288964553.8467 | 99,40%
00014162 | SINAPI | POSTE CONICO CONTINUO EM ACO GALVANIZADO, CURVO, BRACO SIMPLES, FLANGEADO, H = 9 M, DIAMETRO INFERIOR = *135* MM | Material | UN | 3,0000000 |  | 2.281,74 |  | 6.845,22 |  | 6845.22 | 0,00% | 288971399.0667 | 99,41%
00007158 | SINAPI | TELA DE ARAME GALVANIZADA QUADRANGULAR / LOSANGULAR, FIO 2,77 MM (12 BWG), MALHA 5 X 5 CM, H = 2 M | Material | m² | 150,5146560 |  | 45,28 |  | 6.815,30 |  | 6815.3036 | 0,00% | 288978214.3703 | 99,41%
IN0597 | Próprio | Interface de Áudio Ethernet/IP | Material | un | 2,0000000 |  | 3.400,00 |  | 6.800,00 |  | 6800 | 0,00% | 288985014.3703 | 99,41%
STI.SAM 008 | Próprio | ESTUDOS PRELIMINARES - REMANEJAMENTOS DA REGIÃO DA AV. CENTRAL (RAMOS 100 E 200) | Verba | CJ | 1,0000000 |  | 6.683,56 |  | 6.683,56 |  | 6683.56 | 0,00% | 288991697.9303 | 99,41%
STI.SAM 009 | Próprio | ESTUDOS PRELIMINARES - REMANEJAMENTOS DA REGIÃO DA 2ª AV. (RAMOS 300 E 400) E ESTAÇÃO Nº 35 | Verba | CJ | 1,0000000 |  | 6.683,56 |  | 6.683,56 |  | 6683.56 | 0,00% | 288998381.4903 | 99,42%
STI.SAM 010 | Próprio | ESTUDOS PRELIMINARES - REMANEJAMENTOS DA REGIÃO DA 1ª ROD. (RAMOS 500 E 600) E ESTAÇÃO Nº 36 | Verba | CJ | 1,0000000 |  | 6.683,56 |  | 6.683,56 |  | 6683.56 | 0,00% | 289005065.0503 | 99,42%
STI.SAM 012 | Próprio | ESTUDOS PRELIMINARES - REMANEJAMENTOS AO LONGO DA VIA PERMANENTE | Verba | CJ | 1,0000000 |  | 6.683,56 |  | 6.683,56 |  | 6683.56 | 0,00% | 289011748.6103 | 99,42%
PEX.SAM 008 | Próprio | PROJETO EXECUTIVO DE SINALIZAÇÃO DE SEGURANÇA - Estação 35 | Verba | CJ | 1,0000000 |  | 6.683,56 |  | 6.683,56 |  | 6683.56 | 0,00% | 289018432.1703 | 99,42%
PEX.SAM 057 | Próprio | PROJETO EXECUTIVO DE SINALIZAÇÃO VIÁRIA - Sistema Viário da 2ª Avenida Sul - Ramos 400 e 300 | Verba | CJ | 1,0000000 |  | 6.683,56 |  | 6.683,56 |  | 6683.56 | 0,00% | 289025115.7303 | 99,42%
PEX.SAM 063 | Próprio | PROJETO EXECUTIVO DE SINALIZAÇÃO VIÁRIA - Sistema Viário da Avenida Central - Ramos 200 e 100 | Verba | CJ | 1,0000000 |  | 6.683,56 |  | 6.683,56 |  | 6683.56 | 0,00% | 289031799.2903 | 99,43%
00004238 | SINAPI | OPERADOR DE ROLO COMPACTADOR | Mão de Obra | H | 484,4754102 |  | 13,65 |  | 6.613,09 |  | 6613.0893 | 0,00% | 289038412.3797 | 99,43%
IN0751 | Próprio | Tubo de ferro fundido dúctil com flanges para água (classe de pressão: 10 kgf/cm² / comprimento: 4,00 m / diâmetro da seção: 600 mm) | Material | un | 1,0000000 |  | 6.601,41 |  | 6.601,41 |  | 6601.41 | 0,00% | 289045013.7897 | 99,43%
E9645 | SICRO3 | Caminhão demarcador de faixas com sistema de pintura a quente - 5 kW/30,10 kW/136 kW | Equipamento | UN | 12,8625785 | 0,0000000 | 511,72 | 206,50 | 6.582,07 | 0,00 | 6582.0708 | 0,00% | 289051595.8605 | 99,43%
00020083 | SINAPI | SOLUCAO PREPARADORA / LIMPADORA PARA PVC, FRASCO COM 1000 CM3 | Material | UN | 83,8778840 |  | 78,37 |  | 6.573,51 |  | 6573.5098 | 0,00% | 289058169.3703 | 99,44%
00004969 | SINAPI | PORTA DE MADEIRA-DE-LEI TIPO VENEZIANA (ANGELIM OU EQUIVALENTE REGIONAL), E = *3,5* CM | Material | m² | 18,4800000 |  | 354,78 |  | 6.556,33 |  | 6556.3344 | 0,00% | 289064725.7047 | 99,44%
00000567 | SINAPI | CANTONEIRA (ABAS IGUAIS) EM FERRO GALVANIZADO, 25,4 MM X 3,17 MM (L X E), 1,27KG/M | Material | M | 394,2200000 |  | 16,55 |  | 6.524,34 |  | 6524.341 | 0,00% | 289071250.0457 | 99,44%
IN0688 | Próprio | Botão de saída por contato, compatível com caixas de embutir e sobrepor de 4"x2", contato NA, acabamento metálico, resistência mínima de 500 mil acionamento, compatível com a controladora a ser fornecida. | Material | UN | 10,0000000 |  | 649,02 |  | 6.490,20 |  | 6490.2 | 0,00% | 289077740.2457 | 99,44%
IN0440 | Próprio | LUMINÁRIA BALIZADORA TIPO EMBUTIR BRANCO, DE LED, FLUXO LUMINOSO ≥ 150 LM, TEMPERATURA DE COR ≥ 3000 K, POTÊNCIA ≥ 3 W, TENSÃO 220 VCA, VIDA ÚTIL ≥ 20.000 HORAS, GARANTIA ≥ 1 ANO. REFERÊNCIA: BALIZADOR LED 3 W, CÓDIGO SE-355.1448 DA SAVEENERGY OU SIMILAR. | Material | UN | 76,0000000 |  | 85,00 |  | 6.460,00 |  | 6460 | 0,00% | 289084200.2457 | 99,44%
E9510 | SICRO3 | Ventilador centrífugo baixa pressão com capacidade de 58 m³/min - 3,68 kW | Equipamento | UN | 3.150,9843066 | 0,0000000 | 2,04 | 1,32 | 6.438,09 | 0,00 | 6438.0911 | 0,00% | 289090638.3368 | 99,45%
E9527 | SICRO3 | Martelete perfurador/rompedor a ar comprimido de 25 kg para rocha com capacidade de | Equipamento | UN | 268,8420686 | 0,0000000 | 23,93 | 22,46 | 6.433,69 | 0,00 | 6433.6864 | 0,00% | 289097072.0232 | 99,45%
PEX.SAM 031 | Próprio | PROJETO EXECUTIVO DE INSTALAÇÕES PREDIAIS - PROTEÇÃO CONTRA INCÊNDIO (DETECÇÃO) - Estação 36 | Verba | CJ | 1,1000000 |  | 5.834,79 |  | 6.418,27 |  | 6418.269 | 0,00% | 289103490.2922 | 99,45%
PEX.SAM 033 | Próprio | PROJETO EXECUTIVO DE INSTALAÇÕES PREDIAIS - ELÉTRICA (ATERRAMENTO E PROTEÇÃO CONTRA DESCARGAS ATMOSFÉRICAS - SPDA) - Estação 36 | Verba | CJ | 1,1000000 |  | 5.834,79 |  | 6.418,27 |  | 6418.269 | 0,00% | 289109908.5612 | 99,45%
IN0616 | Próprio | Eletrocalha, 250mm x 50mm, chapa 18 (1,25mm), aço carbono, lisa, com aba (virola), com tampa de encaixe, acabamento galvanizado à fogo. | Material | m | 40,0000000 |  | 159,95 |  | 6.398,00 |  | 6398 | 0,00% | 289116306.5612 | 99,46%
SE0427 | Próprio | Console de Estação | Serviços | un | 2,0000000 |  | 3.187,50 |  | 6.375,00 |  | 6375 | 0,00% | 289122681.5612 | 99,46%
SE0430 | Próprio | Amplificador | Serviços | un | 2,0000000 |  | 3.187,50 |  | 6.375,00 |  | 6375 | 0,00% | 289129056.5612 | 99,46%
00036522 | SINAPI | COMPRESSOR DE AR REBOCAVEL, VAZAO 189 PCM, PRESSAO EFETIVA DE TRABALHO 102 PSI, MOTOR DIESEL, POTENCIA 63 CV | Material | UN | 0,0863284 |  | 73.793,06 |  | 6.370,44 |  | 6370.4368 | 0,00% | 289135426.998 | 99,46%
PEX.SAM 019 | Próprio | PROJETO EXECUTIVO DE CÁLCULO ESTRUTURAL - FUNDAÇÕES - Estação 36 | Verba | CJ | 1,1000000 |  | 5.780,06 |  | 6.358,07 |  | 6358.066 | 0,00% | 289141785.064 | 99,46%
SE0453 | Próprio | Rack de piso, 44Us, em aço, IP20, estrutura com terminal de aterramento, porta frontal reversível em vidro temperado, fechadura tipo cilindro, portas laterais com abertura por chave ou fecho, entrada e saída de cabos pelo teto e pela base, teto com pelo o menos dois ventiladores, pintura epóxi na cor preta e atender as especificações ANSI/EIA RS-310-D, IEC 297-2 e DIN41494 partes 1 e 7. | Serviços | un | 2,0000000 |  | 3.172,50 |  | 6.345,00 |  | 6345 | 0,00% | 289148130.064 | 99,47%
068120 | SBC | VIDRO LAMINADO INCOLOR 6mm (2 x 3mm) | Material | m² | 16,0380000 |  | 394,44 |  | 6.326,03 |  | 6326.0287 | 0,00% | 289154456.0927 | 99,47%
IN0482 | Próprio | Fornecimento de Cabo de cobre, unipolar singelo seção nominal 35 mm², isolação 0,6/1 kV em borracha HEPR, 90ºC , antichamas, livre de halogênio e gases corrosivos e cobertura em poliolefínica não halogenada na cor preta. Quantitativo conforme Lista de Cabos LC.4/EB.34/00.201, LC.4/EB.35/00.201 e LC.4/EB.36/00.201 | Material | m | 120,0000000 |  | 52,25 |  | 6.270,00 |  | 6270 | 0,00% | 289160726.0927 | 99,47%
00038124 | SINAPI | ESPUMA EXPANSIVA DE POLIURETANO, APLICACAO MANUAL - 500 ML | Material | UN | 235,2000000 |  | 26,60 |  | 6.256,32 |  | 6256.32 | 0,00% | 289166982.4127 | 99,47%
00021071 | SINAPI | TAMPAO FOFO SIMPLES COM BASE, CLASSE A15 CARGA MAX 1,5 T, 400 X 400 MM (COM INSCRICAO EM RELEVO DO TIPO DE REDE) | Material | UN | 31,0000000 |  | 201,55 |  | 6.248,05 |  | 6248.05 | 0,00% | 289173230.4627 | 99,48%
00007194 | SINAPI | TELHA DE FIBROCIMENTO ONDULADA E = 6 MM, DE 2,44 X 1,10 M (SEM AMIANTO) | Material | m² | 209,3477825 |  | 29,83 |  | 6.244,84 |  | 6244.8444 | 0,00% | 289179475.3071 | 99,48%
E9071 | SICRO3 | Transportador manual carrinho de mão com capacidade de 80 l | Equipamento | UN | 8.296,2588791 | 976,8556524 | 0,69 | 0,47 | 5.741,01 | 459,12 | 6200.1333 | 0,00% | 289185675.4404 | 99,48%
PEX.SAM 095 | Próprio | PROJETO EXECUTIVO DE INSTALAÇÕES PREDIAIS - PROTEÇÃO CONTRA INCÊNDIO (DETECÇÃO) - SR-63 | Verba | CJ | 1,1000000 |  | 5.622,33 |  | 6.184,56 |  | 6184.563 | 0,00% | 289191860.0034 | 99,48%
SE0517 | Próprio | Leitor RFID, modulação ASK, frequência de operação 13,56 Mhz, IP65, interface de comunicação Wiegand 26 ou 34 bits, tensão de alimentação 12 Vcc, antena interna, sinalização de status sonora e visual, autenticação por cartão de proximidade, distância de leitura do cartão de 2 a 6 cm, compatível com o software de gerenciamento de controle de acesso e controladora a serem fornecidos. | Serviços | UN | 10,0000000 |  | 618,10 |  | 6.181,00 |  | 6181 | 0,00% | 289198041.0034 | 99,48%
00040839 | SINAPI | PARAFUSO, ASTM A307 - GRAU A, SEXTAVADO, ZINCADO, DIAMETRO 3/8" (9,52 MM), COMPRIMENTO 1 " (25,4 MM) | Material | CENTO | 50,3400000 |  | 122,40 |  | 6.161,62 |  | 6161.616 | 0,00% | 289204202.6194 | 99,49%
00001321 | SINAPI | CHAPA DE ACO FINA A QUENTE BITOLA MSG 13, E = 2,25 MM (18,00 KG/M2) | Material | KG | 420,4800000 |  | 14,59 |  | 6.134,80 |  | 6134.8032 | 0,00% | 289210337.4226 | 99,49%
00011587 | SINAPI | FORRO DE PVC LISO, BRANCO, REGUA DE 10 CM, ESPESSURA DE 8 MM A 10 MM (COM COLOCACAO / SEM ESTRUTURA METALICA) | Material | m² | 65,0000000 |  | 93,82 |  | 6.098,30 |  | 6098.3 | 0,00% | 289216435.7226 | 99,49%
IN0557 | Próprio | Identificadores Cabo Óptico | Material | un | 260,0000000 |  | 23,42 |  | 6.089,20 |  | 6089.2 | 0,00% | 289222524.9226 | 99,49%
PEX.SAM 024 | Próprio | PROJETO EXECUTIVO DE PAISAGISMO E ENTORNO - Estação 36 | Verba | CJ | 1,0000000 |  | 6.081,99 |  | 6.081,99 |  | 6081.99 | 0,00% | 289228606.9126 | 99,49%
STI.SAM 013 | Próprio | DIAGNÓSTICO AMBIENTAL SÓCIOPARTICIPATIVO | Verba | CJ | 1,0000000 |  | 6.078,95 |  | 6.078,95 |  | 6078.95 | 0,00% | 289234685.8626 | 99,50%
00004222 | SINAPI | GASOLINA COMUM | Material | L | 795,3905136 |  | 7,58 |  | 6.029,06 |  | 6029.0601 | 0,00% | 289240714.9227 | 99,50%
00021029 | SINAPI | MANGUEIRA DE INCENDIO, TIPO 1, DE 1 1/2", COMPRIMENTO = 15 M, TECIDO EM FIO DE POLIESTER E TUBO INTERNO EM BORRACHA SINTETICA, COM UNIOES ENGATE RAPIDO | Material | UN | 20,0000000 |  | 300,00 |  | 6.000,00 |  | 6000 | 0,00% | 289246714.9227 | 99,50%
SE0519 | Próprio | Botão de saída por contato, compatível com caixas de embutir e sobrepor de 4"x2", contato NA, acabamento metálico, resistência mínima de 500 mil acionamento, compatível com a controladora a ser fornecida. | Serviços | UN | 10,0000000 |  | 600,00 |  | 6.000,00 |  | 6000 | 0,00% | 289252714.9227 | 99,50%
M0532 | SICRO3 | Escora tubular galvanizada regulável telescópica para tunnel liner - L = 2,42 a 4,00 m e capacidade de 1.750 a | Material | kg | 355,7532749 |  | 16,84 |  | 5.991,28 |  | 5991.2765 | 0,00% | 289258706.1992 | 99,50%
IN0223 | Próprio | CAIXA DE VENTILAÇÃO PARA SUPRIMENTO DE AR EXTERIOR, GABINETE FABRICADO EM CHAPA GALVANIZADA E PINTURA ELETROSTÁTICA A PÓ, VENTILADOR TIPO SIROCCO, VAZÃO 830 M³/H, PRESSÃO ESTÁTICA DE 45 MMCA, 2150 RPM MOTOR 1 CV, IV POLOS, TRIFÁSICO, 380 V, 60 HZ, COM FILTRAGEM ACOPLADA CLASSE ABNT F5, MODELO DE REFERENCIA: GVS 7/7 - (OTAM VENTILADORES) OU EQUIVALENTE TÉCNICO, | Material | UN | 2,0000000 |  | 2.975,43 |  | 5.950,86 |  | 5950.86 | 0,00% | 289264657.0592 | 99,51%
IN0629 | Próprio | Caixa de embutir para distribuição de telefonia, 120x120x12 cm, em chapa de aço com pintura eletrostática a pó, fundo em madeira, fecho canhão em triângulo nas tampas, índice de resistência mecânica IK 8, IP 55, | Material | un | 2,0000000 |  | 2.961,00 |  | 5.922,00 |  | 5922 | 0,00% | 289270579.0592 | 99,51%
IN0699 | Próprio | Válvula de gaveta flangeada de ferro fundido dúctil com cunha de borracha, corpo curto e acionamento com cabeçote (classe de pressão: 10 kgf/cm² / diâmetro da seção: 200 mm) | Material | un | 4,0000000 |  | 1.477,92 |  | 5.911,68 |  | 5911.68 | 0,00% | 289276490.7392 | 99,51%
00037758 | SINAPI | CAMINHAO TRUCADO, PESO BRUTO TOTAL 23000 KG, CARGA UTIL MAXIMA 15285 KG, DISTANCIA ENTRE EIXOS 4,80 M, POTENCIA 326 CV (INCLUI CABINE E CHASSI, NAO INCLUI CARROCERIA) | Equipamento | UN | 0,0101512 |  | 579.405,39 |  | 5.881,66 |  | 5881.66 | 0,00% | 289282372.3992 | 99,51%
030357 | SBC | CANTONEIRA PARA DIVISORIA DE MARMORE OU GRANITO EM ACO INOX | Material | UN | 149,2400000 |  | 39,20 |  | 5.850,21 |  | 5850.208 | 0,00% | 289288222.6072 | 99,52%
IN0578 | Próprio | Placa de fechamento cega, em aço, montagem em rack padrão 19", altura 1U, pintura em epóxi preta | Material | un | 10,0000000 |  | 584,38 |  | 5.843,80 |  | 5843.8 | 0,00% | 289294066.4072 | 99,52%
3631 | ORSE | Cantoneira "ZZ" para fixação de perfilado, ref. Mopa ou similar | Material | un | 1.260,0000000 |  | 4,60 |  | 5.796,00 |  | 5796 | 0,00% | 289299862.4072 | 99,52%
00000732 | SINAPI | BOMBA CENTRIFUGA MOTOR ELETRICO TRIFASICO 0,99HP DIAMETRO DE SUCCAO X ELEVACAO 1" X 1", DIAMETRO DO ROTOR 145 MM, HM/Q: 14 M / 8,4 M3/H A 40 M / 0,60 M3/H | Equipamento | UN | 4,0000000 |  | 1.445,65 |  | 5.782,60 |  | 5782.6 | 0,00% | 289305645.0072 | 99,52%
000157 | SBC | LAMINADO MELAMINICO 1,3mm 1,25x3,08m (3,85m2)FOS/BRILHO | Material | m² | 55,4000000 |  | 102,97 |  | 5.704,54 |  | 5704.538 | 0,00% | 289311349.5452 | 99,52%
PEX.SAM 023 | Próprio | PROJETO EXECUTIVO DE IMPERMEABILIZAÇÕES - Estação 36 | Verba | CJ | 1,1000000 |  | 5.157,32 |  | 5.673,05 |  | 5673.052 | 0,00% | 289317022.5972 | 99,52%
M0560 | SICRO3 | Desmoldante para fôrmas de madeira | Material | l | 365,1740840 |  | 15,36 |  | 5.607,98 |  | 5607.9784 | 0,00% | 289322630.5756 | 99,53%
PEX.SAM 091 | Próprio | PROJETO EXECUTIVO DE INSTALAÇÕES PREDIAIS - HIDRÁULICAS (ÁGUA POTÁVEL) - SR-63 | Verba | CJ | 1,1000000 |  | 5.092,57 |  | 5.601,83 |  | 5601.827 | 0,00% | 289328232.4026 | 99,53%
PEX.SAM 092 | Próprio | PROJETO EXECUTIVO DE INSTALAÇÕES PREDIAIS - SANITÁRIAS (ESGOTO) - SR-63 | Verba | CJ | 1,1000000 |  | 5.092,57 |  | 5.601,83 |  | 5601.827 | 0,00% | 289333834.2296 | 99,53%
PEX.SAM 093 | Próprio | PROJETO EXECUTIVO DE INSTALAÇÕES PREDIAIS - PLUVIAL (ÁGUAS PLUVIAIS) - SR-63 | Verba | CJ | 1,1000000 |  | 5.092,57 |  | 5.601,83 |  | 5601.827 | 0,00% | 289339436.0566 | 99,53%
074116 | SBC | BARRA DE EQUIPONTENCIALIZACAO 44,8cm COM TERMINAL DE COBRE | Material | UN | 40,0000000 |  | 139,00 |  | 5.560,00 |  | 5560 | 0,00% | 289344996.0566 | 99,53%
IN0598 | Próprio | Leito aramado, 300mm x 100mm, bitola 3/16”, aço carbono, galvanizado à frio. | Material | m | 110,0000000 |  | 50,42 |  | 5.546,20 |  | 5546.2 | 0,00% | 289350542.2566 | 99,54%
PEX.SAM 069 | Próprio | PROJETO EXECUTIVO DE SINALIZAÇÃO VIÁRIA - Sistema Viário Complementar ao Longo da Via Permanente | Verba | CJ | 1,1000000 |  | 5.038,24 |  | 5.542,06 |  | 5542.064 | 0,00% | 289356084.3206 | 99,54%
IN0736 | Próprio | Redução de ferro fundido dúctil com bolsas e junta elástica para água (diâmetro de entrada: 800 mm / diâmetro de saída: 700 mm) | Material | un | 1,0000000 |  | 5.529,51 |  | 5.529,51 |  | 5529.51 | 0,00% | 289361613.8306 | 99,54%
3302 | ORSE | Parafuso em aço inox, 3/8" x 1 1/2" | Material | un | 2.856,0000000 |  | 1,93 |  | 5.512,08 |  | 5512.08 | 0,00% | 289367125.9106 | 99,54%
00004351 | SINAPI | PARAFUSO NIQUELADO 3 1/2" COM ACABAMENTO CROMADO PARA FIXAR PECA SANITARIA, INCLUI PORCA CEGA, ARRUELA E BUCHA DE NYLON TAMANHO S-8 | Material | UN | 305,6080000 |  | 18,02 |  | 5.507,06 |  | 5507.0562 | 0,00% | 289372632.9667 | 99,54%
00020150 | SINAPI | JOELHO, PVC SERIE R, 45 GRAUS, DN 75 MM, PARA ESGOTO OU AGUAS PLUVIAIS PREDIAIS | Material | UN | 254,0000000 |  | 21,58 |  | 5.481,32 |  | 5481.32 | 0,00% | 289378114.2867 | 99,55%
M2050 | SICRO3 | Geotêxtil não-tecido agulhado em poliéster - resistência à tração longitudinal de 9 kN/m | Material | m² | 1.197,8820000 |  | 4,54 |  | 5.436,23 |  | 5436.2281 | 0,00% | 289383550.5148 | 99,55%
IN0594 | Próprio | Amplificador | Material | un | 2,0000000 |  | 2.709,38 |  | 5.418,76 |  | 5418.76 | 0,00% | 289388969.2748 | 99,55%
00037733 | SINAPI | CACAMBA METALICA BASCULANTE COM CAPACIDADE DE 6 M3 (INCLUI MONTAGEM, NAO INCLUI CAMINHAO) | Material | UN | 0,1005623 |  | 53.881,11 |  | 5.418,41 |  | 5418.4083 | 0,00% | 289394387.6832 | 99,55%
SE0548 | Próprio | Desenvolvimento de Plano de Gestão de Resíduos - Tipo 2 (obra de grande porte), inclusive relatório técnico | Serviços | un | 1,0000000 |  | 5.385,32 |  | 5.385,32 |  | 5385.32 | 0,00% | 289399773.0032 | 99,55%
IN0719 | Próprio | Conjunto de parafuso em aço galvanizado a fogo (diâmetro da seção: 33 mm, comprimento: 130 mm), com porca, contra porca e arruela. Similar ao Item CAESB Código 1515903014053 | Material | cj | 496,0000000 |  | 10,53 |  | 5.222,88 |  | 5222.88 | 0,00% | 289404995.8832 | 99,56%
IN0732 | Próprio | Curva 90° de ferro fundido dúctil com bolsas e junta elástica para água (diâmetro da seção: 600 mm) | Material | un | 1,0000000 |  | 5.211,54 |  | 5.211,54 |  | 5211.54 | 0,00% | 289410207.4232 | 99,56%
SE0396 | Próprio | Cabo Coaxial de 1/2" | Serviços | m | 124,0000000 |  | 41,95 |  | 5.201,80 |  | 5201.8 | 0,00% | 289415409.2232 | 99,56%
00001022 | SINAPI | CABO DE COBRE, FLEXIVEL, CLASSE 4 OU 5, ISOLACAO EM PVC/A, ANTICHAMA BWF-B, COBERTURA PVC-ST1, ANTICHAMA BWF-B, 1 CONDUTOR, 0,6/1 KV, SECAO NOMINAL 2,5 MM2 | Material | M | 1.428,0000000 |  | 3,63 |  | 5.183,64 |  | 5183.64 | 0,00% | 289420592.8632 | 99,56%
00003915 | SINAPI | LUVA DE FERRO GALVANIZADO, COM ROSCA BSP, DE 4" | Material | UN | 30,0000000 |  | 169,71 |  | 5.091,30 |  | 5091.3 | 0,00% | 289425684.1632 | 99,56%
SE0556 | Próprio | Carga e descarga mecânica de container metálico habitável | Serviços | t | 60,0000000 |  | 84,38 |  | 5.062,80 |  | 5062.8 | 0,00% | 289430746.9632 | 99,56%
SE0395 | Próprio | Antena OMNI | Serviços | un | 2,0000000 |  | 2.515,83 |  | 5.031,66 |  | 5031.66 | 0,00% | 289435778.6232 | 99,57%
00002674 | SINAPI | ELETRODUTO DE PVC RIGIDO ROSCAVEL DE 3/4 ", SEM LUVA | Material | M | 1.014,5580000 |  | 4,94 |  | 5.011,92 |  | 5011.9165 | 0,00% | 289440790.5397 | 99,57%
00020151 | SINAPI | JOELHO, PVC SERIE R, 45 GRAUS, DN 100 MM, PARA ESGOTO OU AGUAS PLUVIAIS PREDIAIS | Material | UN | 166,0000000 |  | 30,07 |  | 4.991,62 |  | 4991.62 | 0,00% | 289445782.1597 | 99,57%
00002692 | SINAPI | DESMOLDANTE PROTETOR PARA FORMAS DE MADEIRA, DE BASE OLEOSA EMULSIONADA EM AGUA | Material | L | 590,8466496 |  | 8,43 |  | 4.980,84 |  | 4980.8373 | 0,00% | 289450762.9969 | 99,57%
030488 | SBC | PERFURATRIZ MANUAL ATLAS 15H GAS.2,0CV | Material | H | 300,0000000 |  | 16,40 |  | 4.920,00 |  | 4920 | 0,00% | 289455682.9969 | 99,57%
IN0767 | Próprio | Tubo de ferro fundido dúctil com flanges para água (classe de pressão: 16 kgf/cm² / comprimento: 1,50 m / diâmetro da seção: 600 mm) ( item: 1515903042206) | Material | un | 1,0000000 |  | 4.901,79 |  | 4.901,79 |  | 4901.79 | 0,00% | 289460584.7869 | 99,57%
00002681 | SINAPI | ELETRODUTO DE PVC RIGIDO ROSCAVEL DE 2 ", SEM LUVA | Material | M | 262,0000000 |  | 18,47 |  | 4.839,14 |  | 4839.14 | 0,00% | 289465423.9269 | 99,58%
7489 | ORSE | Cotovelo 90º reto 600 x 100 mm para eletrocalha metálica, Leitofort (ref.: Mopa ou similar) | Material | un | 24,0000000 |  | 201,43 |  | 4.834,32 |  | 4834.32 | 0,00% | 289470258.2469 | 99,58%
00010892 | SINAPI | EXTINTOR DE INCENDIO PORTATIL COM CARGA DE PO QUIMICO SECO (PQS) DE 6 KG, CLASSE BC | Material | UN | 21,0000000 |  | 230,00 |  | 4.830,00 |  | 4830 | 0,00% | 289475088.2469 | 99,58%
006256 | SBC | CHAPA GALVANIZADA #20 600mm x 0,95mm (7,60kg/m2) | Material | KG | 559,9680000 |  | 8,54 |  | 4.782,13 |  | 4782.1267 | 0,00% | 289479870.3737 | 99,58%
050072 | SBC | BATERIA UNIPOWER 12V 7AH F187 CHUMBO-ACIDO, PARA NOBREAK | Material | UN | 47,0000000 |  | 101,26 |  | 4.759,22 |  | 4759.22 | 0,00% | 289484629.5937 | 99,58%
SE0538 | Próprio | Balão diâmetro 1,00 m, para poço de visita (PV), com uma aduela, diâmetro 1,00 x 1,00 m, para redes, diâmetro 150 mm, sem excêntrica | Serviços | un | 4,0000000 |  | 1.189,76 |  | 4.759,04 |  | 4759.04 | 0,00% | 289489388.6337 | 99,58%
00040424 | SINAPI | CHAPA DE ACO CARBONO LAMINADO A QUENTE, QUALIDADE ESTRUTURAL, BITOLA 3/16", E =4,75 MM (37,29 KG/M2) | Material | KG | 331,1277600 |  | 14,35 |  | 4.751,68 |  | 4751.6834 | 0,00% | 289494140.317 | 99,59%
IN0680 | Próprio | Isolador não endereçável, instalação a 2 fios por laço, conter indicação visual no próprio corpo que sinalize a atuação do isolador, classe A ou B. | Material | un | 10,0000000 |  | 468,28 |  | 4.682,80 |  | 4682.8 | 0,00% | 289498823.117 | 99,59%
SE0507 | Próprio | Isolador não endereçável, instalação a 2 fios por laço, conter indicação visual no próprio corpo que sinalize a atuação do isolador, classe A ou B. | Serviços | un | 10,0000000 |  | 468,28 |  | 4.682,80 |  | 4682.8 | 0,00% | 289503505.917 | 99,59%
SE0394 | Próprio | Antena Yagi | Serviços | un | 2,0000000 |  | 2.330,83 |  | 4.661,66 |  | 4661.66 | 0,00% | 289508167.577 | 99,59%
001280 | SBC | JUNCAO INTERNA TIPO L PARA PERFILADO 38 x 38mm | Material | UN | 829,0000000 |  | 5,55 |  | 4.600,95 |  | 4600.95 | 0,00% | 289512768.527 | 99,59%
M102350001 | EMBASA | GRAPA EM ACO GALV. | Material | UN | 1.132,0000000 |  | 4,06 |  | 4.595,92 |  | 4595.92 | 0,00% | 289517364.447 | 99,59%
00002438 | SINAPI | ELETROTECNICO (HORISTA) | Mão de Obra | H | 197,8250000 |  | 23,19 |  | 4.587,56 |  | 4587.5617 | 0,00% | 289521952.0088 | 99,60%
E9559 | SICRO3 | Aquecedor de fluido térmico - 12 kW | Equipamento | UN | 60,4172127 | 0,0000000 | 75,39 | 43,02 | 4.554,71 | 0,00 | 4554.7087 | 0,00% | 289526506.7174 | 99,60%
00020247 | SINAPI | PREGO DE ACO POLIDO COM CABECA 15 X 15 (1 1/4 X 13) | Material | KG | 163,6755374 |  | 27,60 |  | 4.517,44 |  | 4517.4448 | 0,00% | 289531024.1623 | 99,60%
IN0523 | Próprio | Fornecimento de Mufla terminal, tensão 8,7/15 kV; monofásico; uso externo; seção do condutor 95-185 mm²; material termocontrátil; fornecido com conector do tipo prensado para cabo de cobre à barra chata com 2 furos NEMA. Quantitativo conforme Lista de Material LM.3/EE.99/00.102. | Material | un | 6,0000000 |  | 751,51 |  | 4.509,06 |  | 4509.06 | 0,00% | 289535533.2223 | 99,60%
SE0335 | Próprio | Montagem, comissionamento e testes dos cabos de fibra ótica monomodo de 6 pares. | Serviços | m | 110,0000000 |  | 40,70 |  | 4.477,00 |  | 4477 | 0,00% | 289540010.2223 | 99,60%
E9069 | SICRO3 | Vibrador de imersão para concreto - 4,10 kW | Equipamento | UN | 427,4560683 | 0,0000000 | 10,44 | 0,81 | 4.463,20 | 0,00 | 4463.197 | 0,00% | 289544473.4193 | 99,60%
00003470 | SINAPI | COTOVELO 90 GRAUS DE FERRO GALVANIZADO, COM ROSCA BSP, DE 2 1/2" | Material | UN | 44,0000000 |  | 101,10 |  | 4.448,40 |  | 4448.4 | 0,00% | 289548921.8193 | 99,60%
11625 | ORSE | Cabo 1P x 22 AWG, profibus | Material | m | 356,0000000 |  | 12,49 |  | 4.446,44 |  | 4446.44 | 0,00% | 289553368.2593 | 99,61%
00003093 | SINAPI | FECHADURA ROSETA REDONDA PARA PORTA INTERNA, EM ACO INOX (MAQUINA, TESTA E CONTRA-TESTA) E EM ZAMAC (MACANETA, LINGUETA E TRINCOS) COM ACABAMENTO CROMADO, MAQUINA DE 55 MM, INCLUINDO CHAVE TIPO INTERNA | Material | CJ | 38,0000000 |  | 116,53 |  | 4.428,14 |  | 4428.14 | 0,00% | 289557796.3993 | 99,61%
SE0513 | Próprio | Treinamento | Serviços | cj | 1,0000000 |  | 4.411,57 |  | 4.411,57 |  | 4411.57 | 0,00% | 289562207.9693 | 99,61%
IN0739 | Próprio | Extremidade de ferro fundido dúctil com flange, ponta e aba de vedação para água (classe de pressão: 10 kgf/cm² / diâmetro da seção: 600 mm) | Material | un | 2,0000000 |  | 2.189,94 |  | 4.379,88 |  | 4379.88 | 0,00% | 289566587.8493 | 99,61%
IN0452 | Próprio | JUNÇÃO EM T PARA ELETROCALHA 150X50 MM | Material | UN | 33,0000000 |  | 132,32 |  | 4.366,56 |  | 4366.56 | 0,00% | 289570954.4093 | 99,61%
005037 | SBC | ALUGUEL HORA TORRE PARA SONDAGEM PERCUSSAO/TRIPE 6,0m | Material | H | 300,0000000 |  | 14,50 |  | 4.350,00 |  | 4350 | 0,00% | 289575304.4093 | 99,61%
IN0731 | Próprio | Toco de ferro fundido dúctil com flanges para água (classe de pressão: 10 kgf/cm² / comprimento: 0,50 m / diâmetro da seção: 800 mm / tipo de pintura: betuminosa) | Material | un | 1,0000000 |  | 4.316,78 |  | 4.316,78 |  | 4316.78 | 0,00% | 289579621.1893 | 99,62%
00000586 | SINAPI | CANTONEIRA ALUMINIO ABAS IGUAIS 1 ", E = 3 /16 " | Material | M | 185,1000000 |  | 23,27 |  | 4.307,28 |  | 4307.277 | 0,00% | 289583928.4663 | 99,62%
00037555 | SINAPI | ESGUICHO JATO REGULAVEL, TIPO ELKHART, ENGATE RAPIDO 2 1/2", PARA COMBATE A INCENDIO | Material | UN | 20,0000000 |  | 214,21 |  | 4.284,20 |  | 4284.2 | 0,00% | 289588212.6663 | 99,62%
SE0298 | Próprio | FORNECIMENTO E INSTALAÇÃO DO QUADRO TERMINAL DA SUBESTAÇÃO RETIFICADORA (QDF-SR) SR63 | Outros | UN | 1,0000000 |  | 4.274,00 |  | 4.274,00 |  | 4274 | 0,00% | 289592486.6663 | 99,62%
PEX.SAM 097 | Próprio | PROJETO EXECUTIVO DE INSTALAÇÕES PREDIAIS - ELÉTRICA (ATERRAMENTO E PROTEÇÃO CONTRA DESCARGAS ATMOSFÉRICAS - SPDA) - SR-63 | Verba | CJ | 1,1000000 |  | 3.872,60 |  | 4.259,86 |  | 4259.86 | 0,00% | 289596746.5263 | 99,62%
00020152 | SINAPI | JOELHO, PVC SERIE R, 45 GRAUS, DN 150 MM, PARA ESGOTO OU AGUAS PLUVIAIS PREDIAIS | Material | UN | 40,0000000 |  | 104,61 |  | 4.184,40 |  | 4184.4 | 0,00% | 289600930.9263 | 99,62%
M1656 | SICRO3 | Tubo de PVC ponta e bolsa para esgoto - D = 75 mm (3”) | Material | m | 320,0000000 |  | 13,04 |  | 4.172,32 |  | 4172.32 | 0,00% | 289605103.2463 | 99,62%
00006300 | SINAPI | TE DE FERRO GALVANIZADO, DE 4" | Material | UN | 12,0000000 |  | 346,29 |  | 4.155,48 |  | 4155.48 | 0,00% | 289609258.7263 | 99,63%
038463 | SBC | ACESSIBILIDADE - SINALIZADOR VISUAL PARA DEGRAUS EM BORRACHA AMARELO AUTO ADESIVO 20x3cmSETON | Material | UN | 1.056,0000000 |  | 3,90 |  | 4.118,40 |  | 4118.4 | 0,00% | 289613377.1263 | 99,63%
IN0501 | Próprio | Fornecimento de Cabo de cobre, singelo seção nominal 35 mm², isolação em borracha HEPR , antichamas, livre de halogenio e gases corrosivos, de classe 0,6/1,0 kV, com cobertura em poliolefínico não halogenado. Quantitativo conforme Listas de Materiais LM.4/EC.35/00.401 e LM.4/EC.36/00.401. | Material | m | 80,0000000 |  | 51,25 |  | 4.100,00 |  | 4100 | 0,00% | 289617477.1263 | 99,63%
037128 | SBC | DISCO DIAMANTADO STAMACO 105mm FURO 20mm | Material | UN | 170,6760000 |  | 23,90 |  | 4.079,16 |  | 4079.1564 | 0,00% | 289621556.2827 | 99,63%
00010997 | SINAPI | ELETRODO REVESTIDO AWS - E7018, DIAMETRO IGUAL A 4,00 MM | Material | KG | 112,9695000 |  | 36,00 |  | 4.066,90 |  | 4066.902 | 0,00% | 289625623.1847 | 99,63%
11 | ORSE | Conjunto de ponteiras (25un) filtrantes com 40mde coletores para rebaixamento de lençol freático e equipamento (aluguel mensal) | Serviços | mês | 0,7368000 |  | 5.500,00 |  | 4.052,40 |  | 4052.4 | 0,00% | 289629675.5847 | 99,63%
IN0439 | Próprio | LUMINÁRIA TIPO ARANDELA 45° DE LED, COM CORPO EM ALUMÍNIO INJETADO COM PINTURA ELETROSTÁTICA A PÓ E VISOR EM VIDRO ANTI-OFUSCAMENTO, COM DRIVER INTEGRADO A PLACA, GRAU DE PROTEÇÃO ≥ IP 65, FLUXO LUMINOSO ≥ 390 LM, POTÊNCIA ≥ 13 W, EFICÁCIA LUMINOSA ≥ 30 LM/W, TENSÃO 220 VCA, VIDA ÚTIL ≥ 25.000 HORAS, IRC ≥ 75, GARANTIA ≥ 2 ANOS. REFERÊNCIA: ARANDELA 45°, CÓDIGO E004720050 DA WETZEL OU SIMILAR. | Material | UN | 10,0000000 |  | 403,60 |  | 4.036,00 |  | 4036 | 0,00% | 289633711.5847 | 99,63%
00011976 | SINAPI | CHUMBADOR, DIAMETRO 1/4" COM PARAFUSO 1/4" X 40 MM | Material | UN | 3.078,0000000 |  | 1,30 |  | 4.001,40 |  | 4001.4 | 0,00% | 289637712.9847 | 99,64%
IN0788 | Próprio | BOMBONA 100 L | Equipamento | UN | 12,0000000 | 0,0000000 | 328,49 | 328,49 | 3.941,88 | 0,00 | 3941.88 | 0,00% | 289641654.8647 | 99,64%
M1655 | SICRO3 | Tubo de PVC ponta e bolsa para esgoto - D = 50 mm (2”) | Material | m | 443,6600000 |  | 8,87 |  | 3.935,89 |  | 3935.8853 | 0,00% | 289645590.75 | 99,64%
SE0535 | Próprio | Escavação manual de valas em solo com água, profundidade maior que 3,00 a 4,50 m | Serviços | m³ | 41,4800000 |  | 94,88 |  | 3.935,62 |  | 3935.6224 | 0,00% | 289649526.3724 | 99,64%
IN0561 | Próprio | Cabo Coaxial de 1/2" | Material | m | 124,0000000 |  | 31,73 |  | 3.934,52 |  | 3934.52 | 0,00% | 289653460.8924 | 99,64%
IN0553 | Próprio | Caixa de Emenda | Material | un | 2,0000000 |  | 1.964,97 |  | 3.929,94 |  | 3929.94 | 0,00% | 289657390.8324 | 99,64%
006947 | SBC | TAMPAO DE FERRO CIRCULAR DT 500 COM TRAVA 600mm | Material | UN | 6,0000000 |  | 653,90 |  | 3.923,40 |  | 3923.4 | 0,00% | 289661314.2324 | 99,64%
00001337 | SINAPI | CHAPA DE ACO XADREZ PARA PISOS, E = 1/4 " (6,30 MM) 54,53 KG/M2 | Material | KG | 242,2400000 |  | 16,18 |  | 3.919,44 |  | 3919.4432 | 0,00% | 289665233.6756 | 99,64%
008031 | SBC | FECHADURA INTERNA UNO 55mm OXIDADO IMAB | Material | UN | 20,0000000 |  | 195,50 |  | 3.910,00 |  | 3910 | 0,00% | 289669143.6756 | 99,65%
00043492 | SINAPI | EPI - FAMILIA SOLDADOR - HORISTA (ENCARGOS COMPLEMENTARES - COLETADO CAIXA) | Equipamento | H | 2.473,2974980 |  | 1,58 |  | 3.907,81 |  | 3907.81 | 0,00% | 289673051.4857 | 99,65%
SE0382 | Próprio | Identificadores Cabo Óptico | Serviços | un | 260,0000000 |  | 15,03 |  | 3.907,80 |  | 3907.8 | 0,00% | 289676959.2857 | 99,65%
10492 | ORSE | Cesta Básica | Material | un | 23,6750372 |  | 165,00 |  | 3.906,38 |  | 3906.3811 | 0,00% | 289680865.6668 | 99,65%
00010505 | SINAPI | VIDRO TEMPERADO INCOLOR E = 6 MM, SEM COLOCACAO | Material | m² | 27,3600000 |  | 141,84 |  | 3.880,74 |  | 3880.7424 | 0,00% | 289684746.4092 | 99,65%
00020271 | SINAPI | TANQUE DE LOUCA BRANCA, COM COLUNA, *30* L | Material | UN | 9,0000000 |  | 425,98 |  | 3.833,82 |  | 3833.82 | 0,00% | 289688580.2292 | 99,65%
00000122 | SINAPI | ADESIVO PLASTICO PARA PVC, FRASCO COM *850* GR | Material | UN | 54,2742652 |  | 69,17 |  | 3.754,15 |  | 3754.1509 | 0,00% | 289692334.3802 | 99,65%
E9007 | SICRO3 | Bomba de pistão triplex com capacidade de 7,80 m³/h (130 l/min) - 8,20 kW | Equipamento | UN | 169,3735700 | 0,0000000 | 22,14 | 7,65 | 3.749,54 | 0,00 | 3749.5413 | 0,00% | 289696083.9214 | 99,66%
P9810 | SICRO3 | Eletricista | Mão de Obra | h | 145,0320000 |  | 25,83 |  | 3.745,57 |  | 3745.5674 | 0,00% | 289699829.4889 | 99,66%
00020963 | SINAPI | CAIXA DE INCENDIO/ABRIGO PARA MANGUEIRA, DE SOBREPOR/EXTERNA, COM 90 X 60 X 17 CM, EM CHAPA DE ACO, PORTA COM VENTILACAO, VISOR COM A INSCRICAO "INCENDIO", SUPORTE/CESTA INTERNA PARA A MANGUEIRA, PINTURA ELETROSTATICA VERMELHA | Material | UN | 10,0000000 |  | 372,58 |  | 3.725,80 |  | 3725.8 | 0,00% | 289703555.2889 | 99,66%
00043485 | SINAPI | EPI - FAMILIA ENCANADOR - HORISTA (ENCARGOS COMPLEMENTARES - COLETADO CAIXA) | Equipamento | H | 3.961,1257061 |  | 0,94 |  | 3.723,46 |  | 3723.4582 | 0,00% | 289707278.747 | 99,66%
SE0564 | Próprio | Locação de banheiro químico com duas manutenções semanais | Serviços | loc/un/mê | 3,0000000 |  | 1.231,60 |  | 3.694,80 |  | 3694.8 | 0,00% | 289710973.547 | 99,66%
00004262 | SINAPI | PA CARREGADEIRA SOBRE RODAS, POTENCIA LIQUIDA 128 HP, CAPACIDADE DA CACAMBA DE 1,7 A 2,8 M3, PESO OPERACIONAL MAXIMO DE 11632 KG | Equipamento | UN | 0,0061301 |  | 601.000,00 |  | 3.684,19 |  | 3684.1901 | 0,00% | 289714657.7371 | 99,66%
PEX.SAM 018 | Próprio | PROJETO EXECUTIVO DE TERRAPLENAGEM - Estação 36 | Verba | CJ | 1,1000000 |  | 3.341,78 |  | 3.675,96 |  | 3675.958 | 0,00% | 289718333.6951 | 99,66%
00014112 | SINAPI | TAMPAO FOFO SIMPLES COM BASE, CLASSE A15 CARGA MAX 1,5 T, 400 X 600 MM (COM INSCRICAO EM RELEVO DO TIPO DE REDE) | Material | UN | 13,0000000 |  | 281,39 |  | 3.658,07 |  | 3658.07 | 0,00% | 289721991.7651 | 99,66%
IN0502 | Próprio | Fornecimento de Cabo de cobre, singelo seção nominal 25 mm², isolação em borracha HEPR , antichamas, livre de halogenio e gases corrosivos, de classe 0,6/1,0 kV, com cobertura em poliolefínico não halogenado. Quantitativo conforme Listas de Materiais LM.4/EC.35/00.401 e LM.4/EC.36/00.401. | Material | m | 100,0000000 |  | 36,50 |  | 3.650,00 |  | 3650 | 0,00% | 289725641.7651 | 99,67%
00006079 | SINAPI | ARGILA, ARGILA VERMELHA OU ARGILA ARENOSA (RETIRADA NA JAZIDA, SEM TRANSPORTE) | Material | m³ | 71,7125000 |  | 50,16 |  | 3.597,10 |  | 3597.099 | 0,00% | 289729238.8641 | 99,67%
00036397 | SINAPI | BETONEIRA, CAPACIDADE NOMINAL 600 L, CAPACIDADE DE MISTURA 360L, MOTOR ELETRICO TRIFASICO 220/380V, POTENCIA 4CV, EXCLUSO CARREGADOR | Equipamento | UN | 0,1587335 |  | 22.354,57 |  | 3.548,42 |  | 3548.4191 | 0,00% | 289732787.2833 | 99,67%
IN0449 | Próprio | JUNÇÃO EM T PARA PERFILADO 38X38 | Material | UN | 320,7600000 |  | 11,06 |  | 3.547,61 |  | 3547.6056 | 0,00% | 289736334.8889 | 99,67%
E9733 | SICRO3 | Máquina tirefonadora e parafusadora - 6,70 kW | Equipamento | UN | 137,1311369 | 0,0000000 | 25,78 | 7,57 | 3.535,45 | 0,00 | 3535.4464 | 0,00% | 289739870.3353 | 99,67%
M3947 | SICRO3 | Tubo em aço - E = 3,00 mm e seção de 40 x 40 mm | Material | m | 168,1036875 |  | 20,63 |  | 3.467,71 |  | 3467.7101 | 0,00% | 289743338.0454 | 99,67%
SE0536 | Próprio | Nivelamento do fundo de valas | Serviços | m | 845,4500000 |  | 4,09 |  | 3.457,89 |  | 3457.8905 | 0,00% | 289746795.9359 | 99,67%
00000392 | SINAPI | ABRACADEIRA EM ACO PARA AMARRACAO DE ELETRODUTOS, TIPO D, COM 1/2" E PARAFUSO DE FIXACAO | Material | UN | 1.974,6202170 |  | 1,75 |  | 3.455,59 |  | 3455.5854 | 0,00% | 289750251.5213 | 99,67%
8811 | ORSE | Barra redonda de aço mecanico laminado 1/2" (0,99 kg/m) | Material | m | 240,0000000 |  | 14,33 |  | 3.439,20 |  | 3439.2 | 0,00% | 289753690.7212 | 99,68%
00006005 | SINAPI | REGISTRO GAVETA COM ACABAMENTO E CANOPLA CROMADOS, SIMPLES, BITOLA 3/4 " (REF 1509) | Material | UN | 43,0000000 |  | 79,90 |  | 3.435,70 |  | 3435.7 | 0,00% | 289757126.4212 | 99,68%
00037476 | SINAPI | ADUELA/ GALERIA PRE-MOLDADA DE CONCRETO ARMADO, SECAO QUADRADA INTERNA DE 1,50 X 1,50 M (L X A), MISULA DE 20 X 20 CM, C = 1,00 M, ESPESSURA MIN = 15 CM, TB-45 E FCK DO CONCRETO = 30 MPA | Material | UN | 1,0000000 |  | 3.410,42 |  | 3.410,42 |  | 3410.42 | 0,00% | 289760536.8413 | 99,68%
PEX.SAM 038 | Próprio | PROJETO EXECUTIVO DE TERRAPLENAGEM - Viaduto Rodoviário 2ª Avenida Sul | Verba | CJ | 1,1000000 |  | 3.087,23 |  | 3.395,95 |  | 3395.953 | 0,00% | 289763932.7943 | 99,68%
PEX.SAM 041 | Próprio | PROJETO EXECUTIVO DE TERRAPLENAGEM - Viaduto Rodoviário 1ª Rodovia Sul | Verba | CJ | 1,1000000 |  | 3.087,23 |  | 3.395,95 |  | 3395.953 | 0,00% | 289767328.7473 | 99,68%
002027 | SBC | SUPORTE/GANCHO CURTO EM PERFILADO PARA LUMINARIA | Material | UN | 972,0000000 |  | 3,49 |  | 3.392,28 |  | 3392.28 | 0,00% | 289770721.0272 | 99,68%
PEX.SAM 086 | Próprio | PROJETO EXECUTIVO DE TERRAPLENAGEM - SR-63 | Verba | CJ | 1,1000000 |  | 3.066,57 |  | 3.373,23 |  | 3373.227 | 0,00% | 289774094.2542 | 99,68%
PEX.SAM 096 | Próprio | PROJETO EXECUTIVO DE INSTALAÇÕES PREDIAIS - PROTEÇÃO CONTRA INCÊNDIO (COMBATE) - SR-63 | Verba | CJ | 1,1000000 |  | 3.066,57 |  | 3.373,23 |  | 3373.227 | 0,00% | 289777467.4812 | 99,68%
IN0453 | Próprio | JUNÇÃO EM L PARA ELETROCALHA 150X50 MM | Material | UN | 33,0000000 |  | 101,79 |  | 3.359,07 |  | 3359.07 | 0,00% | 289780826.5512 | 99,68%
PEX.SAM 025 | Próprio | PROJETO EXECUTIVO DE SINALIZAÇÃO DE SEGURANÇA - Estação 36 | Verba | CJ | 1,0000000 |  | 3.341,78 |  | 3.341,78 |  | 3341.78 | 0,00% | 289784168.3313 | 99,69%
00004356 | SINAPI | PARAFUSO DE ACO ZINCADO COM ROSCA SOBERBA, CABECA CHATA E FENDA SIMPLES, DIAMETRO 4,8 MM, COMPRIMENTO 45 MM | Material | UN | 11.922,6000000 |  | 0,28 |  | 3.338,33 |  | 3338.328 | 0,00% | 289787506.6593 | 99,69%
SE0544 | Próprio | Desenvolvimento de Plano de Gestão de Resíduos - Tipo 1 (obra de pequeno e médio porte), inclusive relatório técnico | Serviços | un | 1,0000000 |  | 3.325,98 |  | 3.325,98 |  | 3325.98 | 0,00% | 289790832.6392 | 99,69%
IN0625 | Próprio | Patch cord cat.5e, U/UTP, condutor de cobre nu multifilar, condutor de cobre puro, quatro pares 24 AWG, padrão de montagem T568A/B, largura de banda até 100 MHz, tamanho 2,5m. | Material | un | 129,0000000 |  | 25,65 |  | 3.308,85 |  | 3308.85 | 0,00% | 289794141.4893 | 99,69%
00007697 | SINAPI | TUBO ACO GALVANIZADO COM COSTURA, CLASSE MEDIA, DN 1.1/2", E = *3,25* MM, PESO *3,61* KG/M (NBR 5580) | Material | M | 47,7648480 |  | 69,21 |  | 3.305,81 |  | 3305.8051 | 0,00% | 289797447.2944 | 99,69%
00010904 | SINAPI | REGISTRO OU VALVULA GLOBO ANGULAR EM LATAO, PARA HIDRANTES EM INSTALACAO PREDIAL DE INCENDIO, 45 GRAUS, DIAMETRO DE 2 1/2", COM VOLANTE, CLASSE DE PRESSAO DE ATE 200 PSI | Material | UN | 22,0000000 |  | 149,95 |  | 3.298,90 |  | 3298.9 | 0,00% | 289800746.1944 | 99,69%
IN0705 | Próprio | Junta de desmontagem travada axialmente (classe de pressão: 10 kgf/cm² / diâmetro da seção: 200 mm) | Material | un | 1,0000000 |  | 3.297,63 |  | 3.297,63 |  | 3297.63 | 0,00% | 289804043.8244 | 99,69%
00003469 | SINAPI | COTOVELO 90 GRAUS DE FERRO GALVANIZADO, COM ROSCA BSP, DE 4" | Material | UN | 12,0000000 |  | 271,19 |  | 3.254,28 |  | 3254.28 | 0,00% | 289807298.1044 | 99,69%
M0789 | SICRO3 | Conjunto para fixação de placas em aço galvanizado composto por barra chata, abraçadeira, parafusos, | Material | kg | 150,3835200 |  | 21,50 |  | 3.232,76 |  | 3232.7645 | 0,00% | 289810530.8688 | 99,69%
IN0753 | Próprio | Extremidade de ferro fundido dúctil com flange e ponta para água (classe de pressão: 10 kgf/cm² / diâmetro da seção: 600 mm) | Material | un | 2,0000000 |  | 1.607,79 |  | 3.215,58 |  | 3215.58 | 0,00% | 289813746.4488 | 99,70%
E9082 | SICRO3 | Bate-estaca hidráulico para defensas montado em caminhão guindauto com capacidade de | Equipamento | UN | 9,3956256 | 0,0000000 | 341,02 | 133,58 | 3.204,05 | 0,00 | 3204.0511 | 0,00% | 289816950.5 | 99,70%
SE0557 | Próprio | Transporte mecânica de container metálico habitável | Serviços | t*km | 1.800,0000000 |  | 1,78 |  | 3.204,00 |  | 3204 | 0,00% | 289820154.5 | 99,70%
SE0575 | Próprio | COLETA DE AMOSTRA INDEFORMADA (30X30X30CM) PARAFINADA, COM COLETA SIMULTÂNEA DE AMOSTRA DEFORMADA COM 30KG | Serviços | UN | 2,0000000 |  | 1.595,00 |  | 3.190,00 |  | 3190 | 0,00% | 289823344.5 | 99,70%
00011955 | SINAPI | PARAFUSO DE LATAO COM ACABAMENTO CROMADO PARA FIXAR PECA SANITARIA, INCLUI PORCA CEGA, ARRUELA E BUCHA DE NYLON TAMANHO S-10 | Material | UN | 661,0000000 |  | 4,80 |  | 3.172,80 |  | 3172.8 | 0,00% | 289826517.3 | 99,70%
SE0454 | Próprio | Rack de parede, 12Us, em aço, IP20, estrutura com terminal de aterramento, porta frontal reversível em vidro temperado, fechadura tipo cilindro, portas laterais com abertura por chave ou fecho, entrada e saída de cabos pelo teto e pela base, teto com pelo o menos dois ventiladores, pintura epóxi na cor preta e atender as especificações ANSI/EIA RS-310-D, IEC 297-2 e DIN41494 partes 1 e 7. | Serviços | un | 3,0000000 |  | 1.057,50 |  | 3.172,50 |  | 3172.5 | 0,00% | 289829689.8 | 99,70%
00010583 | SINAPI | ELEMENTO VAZADO DE CONCRETO, VENEZIANA *39 X 22 X 15* CM | Material | UN | 211,7595000 |  | 14,92 |  | 3.159,45 |  | 3159.4517 | 0,00% | 289832849.2517 | 99,70%
IN0630 | Próprio | Caixa de embutir para distribuição de telefonia, 40x40x12 cm, em chapa de aço com pintura eletrostática a pó, fundo em madeira, fecho canhão em triângulo nas tampas, índice de resistência mecânica IK 8, IP 55, | Material | un | 6,0000000 |  | 525,30 |  | 3.151,80 |  | 3151.8 | 0,00% | 289836001.0517 | 99,70%
00010777 | SINAPI | LOCACAO DE CONTAINER 2,30 X 4,30 M, ALT. 2,50 M, PARA SANITARIO, COM 3 BACIAS, 4 CHUVEIROS, 1 LAVATORIO E 1 MICTORIO (NAO INCLUI MOBILIZACAO/DESMOBILIZACAO) | Equipamento | MES | 3,0000000 |  | 1.050,26 |  | 3.150,78 |  | 3150.78 | 0,00% | 289839151.8317 | 99,70%
SE0316 | Próprio | Montagem de leito para cabos tipo médio especial aba de 600x100mm barra de 3m. | Serviços | un | 21,0000000 |  | 149,86 |  | 3.147,06 |  | 3147.06 | 0,00% | 289842298.8917 | 99,71%
00040331 | SINAPI | ASSENTADOR DE MANILHAS | Mão de Obra | H | 231,4782413 |  | 13,55 |  | 3.136,53 |  | 3136.5302 | 0,00% | 289845435.4219 | 99,71%
SE0550 | Próprio | Fornecimento e assentamento de degrau para escada em barra de aço CA-50, diâmetro 3/4, forma em U com largura de 40 cm, dobrado e zincado, para parede de concreto | Outros | un | 57,0000000 |  | 54,56 |  | 3.109,92 |  | 3109.92 | 0,00% | 289848545.3419 | 99,71%
008652 | SBC | ACABAMENTO PARA VALVULA DE DESCARGA PARA PCD ECO CONFORTO HYDRA | Material | UN | 5,0000000 |  | 620,86 |  | 3.104,30 |  | 3104.3 | 0,00% | 289851649.6419 | 99,71%
080101 | SBC | PORTA MADEIRA LISA PINTURA 0,60x1,60m | Material | UN | 20,0000000 |  | 154,53 |  | 3.090,60 |  | 3090.6 | 0,00% | 289854740.2419 | 99,71%
00009875 | SINAPI | TUBO PVC, SOLDAVEL, DN 50 MM, PARA AGUA FRIA (NBR-5648) | Material | M | 175,9996400 |  | 17,56 |  | 3.090,55 |  | 3090.5537 | 0,00% | 289857830.7956 | 99,71%
00003081 | SINAPI | FECHADURA ESPELHO PARA PORTA EXTERNA, EM ACO INOX (MAQUINA, TESTA E CONTRA-TESTA) E EM ZAMAC (MACANETA, LINGUETA E TRINCOS) COM ACABAMENTO CROMADO, MAQUINA DE 55 MM, INCLUINDO CHAVE TIPO CILINDRO | Material | CJ | 24,0000000 |  | 128,60 |  | 3.086,40 |  | 3086.4 | 0,00% | 289860917.1956 | 99,71%
00004425 | SINAPI | VIGA NAO APARELHADA *6 X 12* CM, EM MACARANDUBA, ANGELIM OU EQUIVALENTE DA REGIAO - BRUTA | Material | M | 97,8087650 |  | 31,51 |  | 3.081,95 |  | 3081.9542 | 0,00% | 289863999.1497 | 99,71%
00039432 | SINAPI | FITA DE PAPEL REFORCADA COM LAMINA DE METAL PARA REFORCO DE CANTOS DE CHAPA DE GESSO PARA DRYWALL | Material | M | 1.271,3923800 |  | 2,42 |  | 3.076,77 |  | 3076.7696 | 0,00% | 289867075.9193 | 99,71%
IN0511 | Próprio | Fornecimento de Cabo de Fibra Ótica multimodo contendo 12 pares (24 fibras), com núcleo dielétrico, proteção com armadura de aço corrugado, capa externa em material termoplástico com propriedades de auto suspenção de fogo, atóxico, seguindo norma ABNT NBR 15108, certificado Anatel. Quantitativo conforme Lista de Cabos LC.4/EX.99/00.501. | Material | m | 70,0000000 |  | 43,73 |  | 3.061,10 |  | 3061.1 | 0,00% | 289870137.0193 | 99,72%
007074 | SBC | CHAPA ACO FINA A FRIO #26 0,50mm (4,00kg/m2) | Material | KG | 290,0160000 |  | 10,53 |  | 3.053,87 |  | 3053.8685 | 0,00% | 289873190.8878 | 99,72%
00000183 | SINAPI | BATENTE / PORTAL / ADUELA / MARCO EM MADEIRA MACICA COM REBAIXO, E = *3* CM, L = *14* CM, PARA PORTAS DE GIRO DE *60 CM A 120* CM X *210* CM, CEDRINHO / ANGELIM COMERCIAL / TAURI / CURUPIXA / PEROBA / CUMARU OU EQUIVALENTE DA REGIAO (NAO INCLUI ALIZARES) | Material | JG | 11,0000000 |  | 274,95 |  | 3.024,45 |  | 3024.45 | 0,00% | 289876215.3378 | 99,72%
00010228 | SINAPI | VALVULA DE DESCARGA METALICA, BASE 1 1/2 " E ACABAMENTO METALICO CROMADO | Material | UN | 12,0000000 |  | 250,90 |  | 3.010,80 |  | 3010.8 | 0,00% | 289879226.1378 | 99,72%
IN0708 | Próprio | Luva de polietileno de alta densidade eletrofusão injetada (classe de pressão: 10 kgf/cm² / diâmetro externo: 355 mm / tipo de resina: PE100 ) | Material | un | 2,0000000 |  | 1.502,56 |  | 3.005,12 |  | 3005.12 | 0,00% | 289882231.2578 | 99,72%
IN0450 | Próprio | JUNÇÃO EM L PARA PERFILADO 38X38 | Material | UN | 320,7600000 |  | 9,36 |  | 3.002,31 |  | 3002.3136 | 0,00% | 289885233.5714 | 99,72%
SE0397 | Próprio | Eletroduto de Aço Galvanizado de 1.1/2" | Serviços | m | 54,0000000 |  | 55,52 |  | 2.998,08 |  | 2998.08 | 0,00% | 289888231.6514 | 99,72%
IN0512 | Próprio | Fornecimento de Cabo de Fibra Ótica monomodo contendo 6 pares (12 fibras), com núcleo dielétrico, proteção com armadura de aço corrugado, capa externa em material termoplástico com propriedades de auto suspenção de fogo, atóxico, seguindo norma ABNT NBR 15108, certificado Anatel. Quantitativo conforme Lista de Cabos LC.4/EX.99/00.501. | Material | m | 110,0000000 |  | 27,16 |  | 2.987,60 |  | 2987.6 | 0,00% | 289891219.2514 | 99,72%
SE0565 | Próprio | PLACA DE SINALIZACAO EM CHAPA DE ALUMINIO COM PINTURA REFLETIVA, E = 2 MM | Serviços | m² | 3,0000000 |  | 993,16 |  | 2.979,48 |  | 2979.48 | 0,00% | 289894198.7314 | 99,72%
00034357 | SINAPI | REJUNTE CIMENTICIO, QUALQUER COR | Material | KG | 924,6703600 |  | 3,22 |  | 2.977,44 |  | 2977.4386 | 0,00% | 289897176.1699 | 99,72%
IN0579 | Próprio | Bandeja fixa para rack 19", em aço, 4 pontos de fixação, com aletas para ventilação, pintura em epóxi preta | Material | un | 8,0000000 |  | 371,88 |  | 2.975,04 |  | 2975.04 | 0,00% | 289900151.2099 | 99,73%
00000123 | SINAPI | ADITIVO IMPERMEABILIZANTE DE PEGA NORMAL PARA ARGAMASSAS E CONCRETOS SEM ARMACAO, LIQUIDO E ISENTO DE CLORETOS | Material | L | 336,0343450 |  | 8,77 |  | 2.947,02 |  | 2947.0212 | 0,00% | 289903098.2312 | 99,73%
012740 | SBC | DOBRADICA LATAO CROMADO POLIDO 3,5cm x 3" PRETO | Material | UN | 60,0000000 |  | 48,89 |  | 2.933,40 |  | 2933.4 | 0,00% | 289906031.6312 | 99,73%
O.08.000.063006 | CPOS/CDHU | Tubo de cobre flexível para sistema de ar condicionado, espessura 1/32" - diâmetro 5/8" (0,346 kg/m) | Material | M | 85,8000000 |  | 34,18 |  | 2.932,64 |  | 2932.644 | 0,00% | 289908964.2752 | 99,73%
IN0774 | Próprio | Fotocópia de papel para folha A1 | Material | un | 675,0000000 |  | 4,31 |  | 2.909,25 |  | 2909.25 | 0,00% | 289911873.5252 | 99,73%
00036215 | SINAPI | BANCO ARTICULADO PARA BANHO, EM ACO INOX POLIDO, 70* CM X 45* CM | Material | UN | 4,0000000 |  | 724,78 |  | 2.899,12 |  | 2899.12 | 0,00% | 289914772.6452 | 99,73%
00004226 | SINAPI | GAS DE COZINHA - GLP | Material | KG | 346,5176000 |  | 8,29 |  | 2.872,63 |  | 2872.6309 | 0,00% | 289917645.2761 | 99,73%
IN0603 | Próprio | Fixação para leito aramado em piso composto por 0,8m de perfilado perfurado 38mm x 38mm, 2 cantoneiras ZZ 38mm x 38mm, 2 sapatas externas 4 furos, 8 parafusos cabeça sextavada rosca WW 1/4"x2", 6 parafusos cabeça redonda com fenda 3/8” x 3/4", 2 parafusos cabeça redonda com fenda 1/4” x 3/4", 10 arruelas lisas rosca WW 1/4”, 6 arruelas lisas rosca WW 3/8", 2 porcas sextavadas rosca WW 3/8",4 porcas lonsangulares rosca WW 3/8", 2 porcas losangulares rosca WW 1/4” e 8 chumbadores mecânicos CB completo rosca WW 1/4”. | Material | cj | 56,0000000 |  | 51,25 |  | 2.870,00 |  | 2870 | 0,00% | 289920515.2761 | 99,73%
033225 | SBC | MOLDE P/ SOLDA EXOTERMICA GTB 16Y2 | Material | UN | 31,7200000 |  | 90,44 |  | 2.868,76 |  | 2868.7568 | 0,00% | 289923384.0329 | 99,73%
036598 | SBC | VERGALHAO ZINCADO ROSCA TOTAL, 3/8 " (10 MM) | Material | M | 452,0000000 |  | 6,34 |  | 2.865,68 |  | 2865.68 | 0,00% | 289926249.7129 | 99,73%
00039485 | SINAPI | KIT PORTA PRONTA DE MADEIRA, FOLHA LEVE (NBR 15930) DE 900 X 2100 MM, DE 35 MM A 40 MM DE ESPESSURA, COM MARCO EM ACO, NUCLEO COLMEIA, CAPA LISA EM HDF, ACABAMENTO MELAMINICO BRANCO (INCLUI MARCO, ALIZARES, DOBRADICAS E FECHADURA) | Material | UN | 4,0000000 |  | 715,46 |  | 2.861,84 |  | 2861.84 | 0,00% | 289929111.5529 | 99,74%
005433 | SBC | ARGAMASSA PARA PISOS INDUSTRIAIS GAIL | Material | KG | 573,2170000 |  | 4,99 |  | 2.860,35 |  | 2860.3528 | 0,00% | 289931971.9057 | 99,74%
E9518 | SICRO3 | Grade de 24 discos rebocável de D = 60 cm (24”) | Equipamento | UN | 300,2449011 | 422,6917971 | 4,81 | 3,35 | 1.444,00 | 1.416,02 | 2860.0153 | 0,00% | 289934831.921 | 99,74%
00001381 | SINAPI | ARGAMASSA COLANTE AC I PARA CERAMICAS | Material | KG | 5.172,9354000 |  | 0,55 |  | 2.845,11 |  | 2845.1145 | 0,00% | 289937677.0355 | 99,74%
00034636 | SINAPI | CAIXA D'AGUA EM POLIETILENO 1000 LITROS, COM TAMPA | Material | UN | 6,0000000 |  | 473,95 |  | 2.843,70 |  | 2843.7 | 0,00% | 289940520.7355 | 99,74%
M1755 | SICRO3 | Pó calcário dolomítico | Material | kg | 22.502,1983650 |  | 0,13 |  | 2.821,78 |  | 2821.7757 | 0,00% | 289943342.5112 | 99,74%
P9822 | SICRO3 | Pintor | Mão de Obra | h | 112,1564063 |  | 24,85 |  | 2.786,60 |  | 2786.6044 | 0,00% | 289946129.1156 | 99,74%
043713 | SBC | CAIXA MULTIPLA DE GORDURA PVC DN100mm | Material | UN | 7,0000000 |  | 397,90 |  | 2.785,30 |  | 2785.3 | 0,00% | 289948914.4156 | 99,74%
00010775 | SINAPI | LOCACAO DE CONTAINER 2,30 X 6,00 M, ALT. 2,50 M, COM 1 SANITARIO, PARA ESCRITORIO, COMPLETO, SEM DIVISORIAS INTERNAS (NAO INCLUI MOBILIZACAO/DESMOBILIZACAO) | Equipamento | MES | 3,0000000 |  | 925,00 |  | 2.775,00 |  | 2775 | 0,00% | 289951689.4156 | 99,74%
IN0632 | Próprio | Anel guia base nº2, Ø 40mm | Material | un | 32,0000000 |  | 84,60 |  | 2.707,20 |  | 2707.2 | 0,00% | 289954396.6156 | 99,74%
IN0615 | Próprio | Suspensão de eletrocalha 300mm x 100mm em teto, composto por 1 suporte ômega 300mm x 100mm, 6 arruelas lisas rosca WW 3/8”, 6 porcas sextavadas rosca WW 3/8”, vergalhões rosca total WW 3/8” e 2 chumbadores mecânicos CB completo rosca WW 3/8”. | Material | cj | 50,0000000 |  | 53,91 |  | 2.695,50 |  | 2695.5 | 0,00% | 289957092.1156 | 99,75%
SE0574 | Próprio | COLETA DE AMOSTRA DEFORMADA COM 60KG EM POÇO DE INSPEÇÃO | Serviços | UN | 7,0000000 |  | 385,00 |  | 2.695,00 |  | 2695 | 0,00% | 289959787.1156 | 99,75%
M1205 | SICRO3 | Prego de ferro | Material | kg | 132,9785640 |  | 20,23 |  | 2.690,50 |  | 2690.5021 | 0,00% | 289962477.6177 | 99,75%
040068 | SBC | ESPELHO CRISTAL 4mm | Material | m² | 13,4000000 |  | 200,00 |  | 2.680,00 |  | 2680 | 0,00% | 289965157.6177 | 99,75%
10761 | ORSE | Refeição - café da manhã ( café com leite e dois pães com manteiga) | Serviços | un | 535,5819470 |  | 5,00 |  | 2.677,91 |  | 2677.9097 | 0,00% | 289967835.5274 | 99,75%
00041930 | SINAPI | TUBO COLETOR DE ESGOTO PVC, JEI, DN 200 MM (NBR 7362) | Material | M | 19,5312000 |  | 136,87 |  | 2.673,24 |  | 2673.2353 | 0,00% | 289970508.7628 | 99,75%
00039772 | SINAPI | CAIXA DE PASSAGEM METALICA DE SOBREPOR COM TAMPA PARAFUSADA, DIMENSOES 30 X 30 X 10 CM | Material | UN | 28,0000000 |  | 95,10 |  | 2.662,80 |  | 2662.8 | 0,00% | 289973171.5628 | 99,75%
00043468 | SINAPI | FERRAMENTAS - FAMILIA SOLDADOR - HORISTA (ENCARGOS COMPLEMENTARES - COLETADO CAIXA) | Equipamento | H | 2.473,2974980 |  | 1,07 |  | 2.646,43 |  | 2646.4283 | 0,00% | 289975817.9911 | 99,75%
M3134 | SICRO3 | Luva para bainha metálica - D = 65 mm | Material | un | 529,7280000 |  | 4,99 |  | 2.644,93 |  | 2644.9319 | 0,00% | 289978462.923 | 99,75%
IN0737 | Próprio | Redução de ferro fundido dúctil com bolsas e junta elástica para água (diâmetro de entrada: 700 mm / diâmetro de saída: 600 mm) | Material | un | 1,0000000 |  | 2.641,79 |  | 2.641,79 |  | 2641.79 | 0,00% | 289981104.713 | 99,75%
M0225 | SICRO3 | Adubo orgânico composto | Material | kg | 11.670,9695600 |  | 0,22 |  | 2.621,30 |  | 2621.2998 | 0,00% | 289983726.0128 | 99,75%
E9149 | SICRO3 | Máquina de aplicação e extração de grampo elástico tipo Pandrol - 6,70 kW | Equipamento | UN | 44,8624507 | 0,0000000 | 58,33 | 25,53 | 2.616,86 | 0,00 | 2616.8626 | 0,00% | 289986342.8754 | 99,76%
SE0530 | Próprio | Cadastro de canalizações circulares | Serviços | m | 901,2500000 |  | 2,89 |  | 2.604,61 |  | 2604.6125 | 0,00% | 289988947.4879 | 99,76%
00000592 | SINAPI | CANTONEIRA ALUMINIO ABAS IGUAIS 1 ", E = 1/8 ", 25,40 X 3,17 MM (0,408 KG/M) | Material | KG | 65,5600000 |  | 39,59 |  | 2.595,52 |  | 2595.5204 | 0,00% | 289991543.0083 | 99,76%
M0350 | SICRO3 | Bico para bomba de projeção | Material | un | 10,3830832 |  | 249,00 |  | 2.585,39 |  | 2585.3877 | 0,00% | 289994128.396 | 99,76%
00011002 | SINAPI | ELETRODO REVESTIDO AWS - E6013, DIAMETRO IGUAL A 2,50 MM | Material | KG | 74,7800100 |  | 34,57 |  | 2.585,14 |  | 2585.1449 | 0,00% | 289996713.541 | 99,76%
00034599 | SINAPI | BLOCO DE VEDACAO CONCRETO APARENTE 9 X 19 X 39 CM (CLASSE C - NBR 6136) | Material | UN | 917,1840000 |  | 2,81 |  | 2.577,29 |  | 2577.287 | 0,00% | 289999290.828 | 99,76%
00036520 | SINAPI | BACIA SANITARIA (VASO) CONVENCIONAL PARA PCD, SEM FURO FRONTAL, DE LOUCA BRANCA (SEM ASSENTO) | Material | UN | 5,0000000 |  | 513,74 |  | 2.568,70 |  | 2568.7 | 0,00% | 290001859.528 | 99,76%
00036207 | SINAPI | BARRA DE APOIO EM "L", EM ACO INOX POLIDO 70 X 70 CM, DIAMETRO MINIMO 3 CM | Material | UN | 8,0000000 |  | 321,03 |  | 2.568,24 |  | 2568.24 | 0,00% | 290004427.768 | 99,76%
7490 | ORSE | Junção com aba 100 mm para eletrocalha metálica, Leitofort (ref.: Mopa ou similar) | Material | un | 356,0000000 |  | 7,20 |  | 2.563,20 |  | 2563.2 | 0,00% | 290006990.968 | 99,76%
00013417 | SINAPI | TORNEIRA METALICA CROMADA CANO CURTO, SEM BICO, SEM AREJADOR, DE PAREDE, PARA TANQUE E USO GERAL, 1/2 " OU 3/4 " (REF 1143) | Material | UN | 33,0000000 |  | 77,47 |  | 2.556,51 |  | 2556.51 | 0,00% | 290009547.478 | 99,76%
00020144 | SINAPI | JUNCAO SIMPLES, PVC SERIE R, DN 100 X 100 MM, PARA ESGOTO OU AGUAS PLUVIAIS PREDIAIS | Material | UN | 33,0000000 |  | 76,43 |  | 2.522,19 |  | 2522.19 | 0,00% | 290012069.668 | 99,76%
00014513 | SINAPI | ROLO COMPACTADOR PE DE CARNEIRO VIBRATORIO, POTENCIA 80 HP, PESO OPERACIONAL SEM/COM LASTRO 7,4/8,8 T, LARGURA DE TRABALHO 1,68 M | Equipamento | UN | 0,0041482 |  | 607.047,10 |  | 2.518,15 |  | 2518.1528 | 0,00% | 290014587.8208 | 99,76%
SE0445 | Próprio | Conector RJ45 fêmea, cat.5e, material termoplástico não propagante à chama UL 94V-0, condutor 22 a 26 AWG, padrão de montagem T568A ou T568B, ciclos de inserção superior ou igual a 1000, compatível com os patch panels descarregados das principais marcas do mercado, como Furukawa e Nexans. | Serviços | un | 238,0000000 |  | 10,58 |  | 2.518,04 |  | 2518.04 | 0,00% | 290017105.8608 | 99,77%
00013896 | SINAPI | VIBRADOR DE IMERSAO, DIAMETRO DA PONTEIRA DE *45* MM, COM MOTOR ELETRICO TRIFASICO DE 2 HP (2 CV) | Equipamento | UN | 0,6595298 |  | 3.799,16 |  | 2.505,66 |  | 2505.6592 | 0,00% | 290019611.52 | 99,77%
STI.SAM 015 | Próprio | RELATÓRIOS DE ACOMPANHAMENTO DO PROJETO DE EDUCAÇÃO AMBIENTAL | Verba | CJ | 2,0000000 |  | 1.247,96 |  | 2.495,92 |  | 2495.92 | 0,00% | 290022107.44 | 99,77%
00013803 | SINAPI | COMPRESSOR DE AR REBOCAVEL, VAZAO *89* PCM, PRESSAO EFETIVA DE TRABALHO *102* PSI, MOTOR DIESEL, POTENCIA *20* CV | Equipamento | UN | 0,0252845 |  | 98.543,37 |  | 2.491,62 |  | 2491.6198 | 0,00% | 290024599.0599 | 99,77%
00039430 | SINAPI | PENDURAL OU PRESILHA REGULADORA, EM ACO GALVANIZADO, COM CORPO, MOLA E REBITE, PARA PERFIL TIPO CANALETA DE ESTRUTURA EM FORROS DRYWALL | Equipamento | UN | 1.034,8291800 |  | 2,40 |  | 2.483,59 |  | 2483.59 | 0,00% | 290027082.6499 | 99,77%
IN0684 | Próprio | Cabo manga, 8 vias, bitola 22AWG, condutores em cobre nu, isolação e cobertura em policloreto de vinila, classe de flamabilidade LSZH, não propaga chamas, sem blindagem. | Material | M | 234,0000000 |  | 10,60 |  | 2.480,40 |  | 2480.4 | 0,00% | 290029563.0499 | 99,77%
000055 | SBC | ETIQUETA INDICACAO/SETA AUTOADESIVA "EXTINTOR"/HIDRANTE | Material | UN | 31,0000000 |  | 79,90 |  | 2.476,90 |  | 2476.9 | 0,00% | 290032039.9499 | 99,77%
IN0730 | Próprio | Toco de ferro fundido dúctil com flanges para água (classe de pressão: 10 kgf/cm² / comprimento: 0,50 m / diâmetro da seção: 600 mm / tipo de pintura: betuminosa) | Material | un | 1,0000000 |  | 2.467,58 |  | 2.467,58 |  | 2467.58 | 0,00% | 290034507.5299 | 99,77%
008540 | SBC | ARRUELA LATAO 3/8" | Material | UN | 2.160,0000000 |  | 1,14 |  | 2.462,40 |  | 2462.4 | 0,00% | 290036969.9299 | 99,77%
IN0623 | Próprio | CaboCI 50-20, cobertura externa em polietileno, enfaixamento não higroscópico e condutores isolados em termoplástico, diâmetro do condutor 0,50mm, 20 condutores. | Material | m | 80,0000000 |  | 30,67 |  | 2.453,60 |  | 2453.6 | 0,00% | 290039423.5299 | 99,77%
00039996 | SINAPI | VERGALHAO ZINCADO ROSCA TOTAL, 1/4 " (6,3 MM) | Material | M | 602,8000000 |  | 4,05 |  | 2.441,34 |  | 2441.34 | 0,00% | 290041864.8699 | 99,77%
E9205 | SICRO3 | Equipamento de corte a plasma CNC - 12.000 x 5.500 mm - 19,5 kW | Equipamento | UN | 7,3708000 | 14,7416000 | 146,15 | 90,83 | 1.077,21 | 1.338,98 | 2416.1939 | 0,00% | 290044281.0638 | 99,78%
040264 | SBC | ADUELA/BATENTE/MARCO/CAXONETE(60/90cm)MADEIRA P/PINTURA | Material | UN | 20,0000000 |  | 120,00 |  | 2.400,00 |  | 2400 | 0,00% | 290046681.0638 | 99,78%
SE0365 | Próprio | Transceiver SFP 1000Base-LX (10km) | Serviços | un | 12,0000000 |  | 200,00 |  | 2.400,00 |  | 2400 | 0,00% | 290049081.0638 | 99,78%
00020231 | SINAPI | RODAPE OU RODABANCADA EM GRANITO, POLIDO, TIPO ANDORINHA/ QUARTZ/ CASTELO/ CORUMBA OU OUTROS EQUIVALENTES DA REGIAO, H= 10 CM, E= *2,0* CM | Material | M | 49,6704000 |  | 47,77 |  | 2.372,76 |  | 2372.755 | 0,00% | 290051453.8188 | 99,78%
IN0487 | Próprio | Fornecimento de Cabo de cobre, unipolar singelo seção nominal 1,5 mm², isolação 0,6/1 kV em borracha HEPR, 90ºC , antichamas, livre de halogênio e gases corrosivos e cobertura em poliolefínica não halogenada na cor preta. Destinado para utilização nos circuitos do PNCA e PNCC. Quantitativo conforme Lista de Cabos LC.4/EB.34/00.201, LC.4/EB.35/00.201 e LC.4/EB.36/00.201 | Material | m | 300,0000000 |  | 7,80 |  | 2.340,00 |  | 2340 | 0,00% | 290053793.8188 | 99,78%
00003099 | SINAPI | FECHADURA ROSETA REDONDA PARA PORTA DE BANHEIRO, EM ACO INOX (MAQUINA, TESTA E CONTRA-TESTA) E EM ZAMAC (MACANETA, LINGUETA E TRINCOS) COM ACABAMENTO CROMADO, MAQUINA DE 55 MM, INCLUINDO CHAVE TIPO TRANQUETA | Material | CJ | 20,0000000 |  | 116,53 |  | 2.330,60 |  | 2330.6 | 0,00% | 290056124.4188 | 99,78%
00037526 | SINAPI | SACO DE RAFIA PARA ENTULHO, NOVO, LISO (SEM CLICHE), *60 x 90* CM | Material | UN | 537,4400000 |  | 4,33 |  | 2.327,12 |  | 2327.1152 | 0,00% | 290058451.534 | 99,78%
IN0654 | Próprio | Telefone analógico sem fio, discagem tom/pulso, tecnologia DECT 6.0, display luminoso alfanumérico, identificação de chamadas DTMF/FSK, capacidade de expansão para até cinco ramais (base + 4 ramais), indicação de carga de bateria, conter pelo o menos três tipos de toques monofônicos, três opções de ajuste de volume de toque e três opções de ajuste de volume de áudio, idioma do menu em português, pelo o menos as teclas de função flash, rediscar e mudo, botão na base para localizador de fone, bateria com duração de pelo o menos dez horas em uso, alcance entre base e fone de pelo o menos 30 metros em local fechado e 100 metros em local aberto, homologado pela ANATEL. | Material | un | 4,0000000 |  | 581,63 |  | 2.326,52 |  | 2326.52 | 0,00% | 290060778.054 | 99,78%
00036796 | SINAPI | TORNEIRA METALICA CROMADA DE MESA, PARA LAVATORIO, TEMPORIZADA PRESSAO FECHAMENTO AUTOMATICO, BICA BAIXA | Material | UN | 19,0000000 |  | 122,16 |  | 2.321,04 |  | 2321.04 | 0,00% | 290063099.094 | 99,78%
029615 | SBC | PARAFUSO PARA MARMORE OU GRANITO MODELO 561 | Material | UN | 298,4800000 |  | 7,76 |  | 2.316,20 |  | 2316.2048 | 0,00% | 290065415.2988 | 99,78%
IN0720 | Próprio | Conjunto de parafuso em aço galvanizado a fogo (diâmetro da seção: 30 mm, comprimento: 130 mm), com porca, contra porca e arruela. Similar ao Item CAESB Código 1515903014057 | Material | cj | 120,0000000 |  | 19,12 |  | 2.294,40 |  | 2294.4 | 0,00% | 290067709.6988 | 99,78%
00003363 | SINAPI | GUINDAUTO HIDRAULICO, CAPACIDADE MAXIMA DE CARGA 6200 KG, MOMENTO MAXIMO DE CARGA 11,7 TM , ALCANCE MAXIMO HORIZONTAL 9,70 M, PARA MONTAGEM SOBRE CHASSI DE CAMINHAO PBT MINIMO 13000 KG (INCLUI MONTAGEM, NAO INCLUI CAMINHAO) | Equipamento | UN | 0,0179558 |  | 127.600,00 |  | 2.291,16 |  | 2291.1601 | 0,00% | 290070000.8589 | 99,78%
00002638 | SINAPI | LUVA PARA ELETRODUTO, EM ACO GALVANIZADO ELETROLITICO, DIAMETRO DE 25 MM (1") | Material | UN | 791,6466000 |  | 2,89 |  | 2.287,86 |  | 2287.8587 | 0,00% | 290072288.7176 | 99,78%
00003913 | SINAPI | LUVA DE FERRO GALVANIZADO, COM ROSCA BSP, DE 2 1/2" | Material | UN | 32,0000000 |  | 71,34 |  | 2.282,88 |  | 2282.88 | 0,00% | 290074571.5976 | 99,79%
008422 | SBC | PORTA CORTA FOGO EM CHAPA DE ACO GALVANIZADA, P-90, UMA FOLHA 1,00x2,10m, COMPLETA -NBR 11742 | Material | UN | 1,0000000 |  | 2.270,60 |  | 2.270,60 |  | 2270.6 | 0,00% | 290076842.1976 | 99,79%
00000650 | SINAPI | BLOCO DE VEDACAO DE CONCRETO, 9 X 19 X 39 CM (CLASSE C - NBR 6136) | Material | UN | 821,2110460 |  | 2,76 |  | 2.266,54 |  | 2266.5425 | 0,00% | 290079108.7401 | 99,79%
00011267 | SINAPI | ARRUELA LISA, REDONDA, DE LATAO POLIDO, DIAMETRO NOMINAL 5/8", DIAMETRO EXTERNO = 34 MM, DIAMETRO DO FURO = 17 MM, ESPESSURA = *2,5* MM | Material | UN | 2.359,0000000 |  | 0,96 |  | 2.264,64 |  | 2264.64 | 0,00% | 290081373.3801 | 99,79%
IN0548 | Próprio | Calha 6 Tomadas padrão 19" | Material | um | 9,0000000 |  | 250,00 |  | 2.250,00 |  | 2250 | 0,00% | 290083623.3801 | 99,79%
00000251 | SINAPI | AUXILIAR DE MECANICO | Mão de Obra | H | 192,3896212 |  | 11,57 |  | 2.225,95 |  | 2225.9479 | 0,00% | 290085849.328 | 99,79%
00034360 | SINAPI | PERFIL DE ALUMINIO ANODIZADO | Material | KG | 47,8127200 |  | 46,18 |  | 2.207,99 |  | 2207.9914 | 0,00% | 290088057.3194 | 99,79%
S.01.000.080351 | CPOS/CDHU | Guindauto MUNCK M-640/18 com lança telescópica capacidade 3750 kg | Material | H | 8,0000000 |  | 273,61 |  | 2.188,88 |  | 2188.88 | 0,00% | 290090246.1994 | 99,79%
00002437 | SINAPI | MONTADOR DE MAQUINAS (HORISTA) | Mão de Obra | H | 113,9185000 |  | 19,20 |  | 2.187,24 |  | 2187.2352 | 0,00% | 290092433.4346 | 99,79%
IN0458 | Próprio | ELETROCALHA PERFURADA EM AÇO-CARBONO GALVANIZADA A FOGO, 300X50 MM, CHAPA 14" | Material | M | 14,0000000 |  | 156,00 |  | 2.184,00 |  | 2184 | 0,00% | 290094617.4346 | 99,79%
00002745 | SINAPI | PONTALETE ROLIÇO SEM TRATAMENTO, D = 8 A 11 CM, H = 3 M, EM EUCALIPTO OU EQUIVALENTE DA REGIAO - BRUTA (PARA ESCORAMENTO) | Material | M | 660,9600000 |  | 3,29 |  | 2.174,56 |  | 2174.5584 | 0,00% | 290096791.993 | 99,79%
745822 | SBC | REJUNTE INDUSTRIAL ALUMINOSO GAIL | Material | KG | 61,0805000 |  | 35,50 |  | 2.168,36 |  | 2168.3578 | 0,00% | 290098960.3508 | 99,79%
MT2701 | Próprio | Desengraxante Spray à base de tricloroetano ou solvente alternativo | Material | l | 2,6400000 |  | 813,20 |  | 2.146,85 |  | 2146.848 | 0,00% | 290101107.1988 | 99,79%
IN0541 | Próprio | Roteador Mikrotik Routerboard RB760IGS HEX S 5 portas | Material | un | 2,0000000 |  | 1.062,50 |  | 2.125,00 |  | 2125 | 0,00% | 290103232.1988 | 99,80%
SE0414 | Próprio | Placa de fechamento cega, em aço, montagem em rack padrão 19", altura 1U, pintura em epóxi preta | Serviços | un | 10,0000000 |  | 212,50 |  | 2.125,00 |  | 2125 | 0,00% | 290105357.1988 | 99,80%
00004096 | SINAPI | MOTORISTA OPERADOR DE CAMINHAO COM MUNCK | Mão de Obra | H | 155,9824977 |  | 13,55 |  | 2.113,56 |  | 2113.5628 | 0,00% | 290107470.7616 | 99,80%
00009868 | SINAPI | TUBO PVC, SOLDAVEL, DN 25 MM, AGUA FRIA (NBR-5648) | Material | M | 450,4648999 |  | 4,69 |  | 2.112,68 |  | 2112.6804 | 0,00% | 290109583.442 | 99,80%
IN0706 | Próprio | Colarinho de polietileno de alta densidade para flanges, termofusão segmentado (classe de pressão: 10 kgf/cm² / diâmetro externo: 355 mm / tipo de resina: PE100 ) | Material | un | 2,0000000 |  | 1.048,52 |  | 2.097,04 |  | 2097.04 | 0,00% | 290111680.482 | 99,80%
IN0724 | Próprio | Curva 90° de ferro fundido dúctil com flanges para água (classe de pressão: 10 kgf/cm² / diâmetro da seção: 300 mm) | Material | un | 2,0000000 |  | 1.048,03 |  | 2.096,06 |  | 2096.06 | 0,00% | 290113776.542 | 99,80%
SE0531 | Próprio | Demolição de pavimento asfáltico, inclusive corte em faixas menores ou iguais à 2,00 m | Serviços | m² | 122,7200000 |  | 16,86 |  | 2.069,06 |  | 2069.0592 | 0,00% | 290115845.6012 | 99,80%
087547 | SBC | ALICATE PARA MOLDE DE SOLDA EXOTERMICA | Material | UN | 26,1690000 |  | 78,00 |  | 2.041,18 |  | 2041.182 | 0,00% | 290117886.7832 | 99,80%
SE0540 | Próprio | Fornecimento e assentamento de aduelas complementares de concreto armado, ponta e bolsa (PB), para poço de visita (PV), diâmetro 1,00 x 0,40 m | Outros | un | 6,0000000 |  | 339,05 |  | 2.034,30 |  | 2034.3 | 0,00% | 290119921.0832 | 99,80%
IN0620 | Próprio | Leito, 400mm x 75mm, longarina 75mm, chapa 18, traversas 19mm x 38mm, chapa 20, aço carbono e acabamento galvanizado a frio. | Material | m | 32,0000000 |  | 63,26 |  | 2.024,32 |  | 2024.32 | 0,00% | 290121945.4032 | 99,80%
00025067 | SINAPI | BLOCO DE CONCRETO ESTRUTURAL 19 X 19 X 39 CM, FBK 4,5 MPA (NBR 6136) | Material | UN | 409,0267000 |  | 4,92 |  | 2.012,41 |  | 2012.4114 | 0,00% | 290123957.8145 | 99,80%
1113 | ORSE | Impermeabilizante para concretos e argamassas Vedacit ou similar | Material | kg | 247,5200000 |  | 8,12 |  | 2.009,86 |  | 2009.8624 | 0,00% | 290125967.6769 | 99,80%
00020068 | SINAPI | TUBO PVC, SERIE R, DN 50 MM, PARA ESGOTO OU AGUAS PLUVIAIS PREDIAIS (NBR 5688) | Material | M | 98,0096000 |  | 20,49 |  | 2.008,22 |  | 2008.2167 | 0,00% | 290127975.8937 | 99,80%
00044074 | SINAPI | PRIMER DE POLIURETANO | Material | L | 2,9400000 |  | 682,22 |  | 2.005,73 |  | 2005.7268 | 0,00% | 290129981.6205 | 99,80%
00002570 | SINAPI | CONDULETE DE ALUMINIO TIPO LR, PARA ELETRODUTO ROSCAVEL DE 1", COM TAMPA CEGA | Material | UN | 116,0000000 |  | 17,21 |  | 1.996,36 |  | 1996.36 | 0,00% | 290131977.9805 | 99,81%
00002593 | SINAPI | CONDULETE DE ALUMINIO TIPO LR, PARA ELETRODUTO ROSCAVEL DE 3/4", COM TAMPA CEGA | Material | UN | 182,0000000 |  | 10,94 |  | 1.991,08 |  | 1991.08 | 0,00% | 290133969.0605 | 99,81%
E.03.000.026504 | CPOS/CDHU | Gancho de 1/4´ com porca e arruela, 550 mm | Material | UN | 519,0000000 |  | 3,83 |  | 1.987,77 |  | 1987.77 | 0,00% | 290135956.8305 | 99,81%
001249 | SBC | CABO PP CORDPLAST 2 CONDUTORES 450/750V 1,50mm2 | Material | M | 360,0000000 |  | 5,52 |  | 1.987,20 |  | 1987.2 | 0,00% | 290137944.0305 | 99,81%
037129 | SBC | LIXA FERRO 150 | Material | UN | 440,3440800 |  | 4,49 |  | 1.977,14 |  | 1977.1449 | 0,00% | 290139921.1754 | 99,81%
00039813 | SINAPI | MAQUINA TIPO VASO/TANQUE/JATO DE PRESSAO PORTATIL PARA JATEAMENTO, CONTROLE AUTOMATICO E REMOTO, CAMARA DE 1 SAIDA, 280 L, DIAM. *670* MM, BICO JATO CURTO VENTURI DE 5/16", MANGUEIRA DE 1" DE 10 M, COMPLETA (VALVULAS POP UP E DOSADORA, FUNDO CONICO ETC) | Equipamento | UN | 0,0677022 |  | 29.146,62 |  | 1.973,29 |  | 1973.2903 | 0,00% | 290141894.4657 | 99,81%
IN0718 | Próprio | Conjunto de parafuso em aço galvanizado a fogo (diâmetro da seção: 27 mm, comprimento: 120 mm), com porca, contra porca e arruela. Similar ao Item CAESB Código 1515903014037. | Material | cj | 380,0000000 |  | 5,18 |  | 1.968,40 |  | 1968.4 | 0,00% | 290143862.8657 | 99,81%
SE0520 | Próprio | Sensor de porta aberta, material anti-UV, instalação através de cabo flexível integrado, kit de instalação com parafusos e fita dupla face, distância de abertura em 20mm, distância de fechamento em 15mm, proteção contra intempéries, utilização ao tempo, compatível com a controladora a ser fornecida. | Serviços | UN | 10,0000000 |  | 196,32 |  | 1.963,20 |  | 1963.2 | 0,00% | 290145826.0657 | 99,81%
E9008 | SICRO3 | Transportador manual de tubos de concreto com capacidade de 1 t | Equipamento | UN | 673,7000000 | 0,0000000 | 2,91 | 1,92 | 1.962,62 | 0,00 | 1962.6228 | 0,00% | 290147788.6885 | 99,81%
00010420 | SINAPI | BACIA SANITARIA (VASO) CONVENCIONAL, DE LOUCA BRANCA, SIFAO APARENTE, SAIDA VERTICAL (SEM ASSENTO) | Material | UN | 12,0000000 |  | 163,30 |  | 1.959,60 |  | 1959.6 | 0,00% | 290149748.2885 | 99,81%
11732 | ORSE | Válvula de esfera em latão d = 4" (bruto) | Material | un | 4,0000000 |  | 485,89 |  | 1.943,56 |  | 1943.56 | 0,00% | 290151691.8485 | 99,81%
00009869 | SINAPI | TUBO PVC, SOLDAVEL, DN 32 MM, AGUA FRIA (NBR-5648) | Material | M | 184,2314900 |  | 10,53 |  | 1.939,96 |  | 1939.9576 | 0,00% | 290153631.8061 | 99,81%
IN0716 | Próprio | Conjunto de parafuso em aço galvanizado a fogo (diâmetro da seção: 20mm ou 3/4, comprimento: 160 mm), com porca, contra porca e arruela | Material | cj | 136,0000000 |  | 14,16 |  | 1.925,76 |  | 1925.76 | 0,00% | 290155557.5661 | 99,81%
008474 | SBC | PERFIL U INOX 304 POLIDOS PARA VIDROS 8 E 10mm (15x12x15mm) | Material | M | 57,0100000 |  | 33,66 |  | 1.918,96 |  | 1918.9566 | 0,00% | 290157476.5227 | 99,81%
SE0551 | Próprio | Aterro compactado de valas e cavas de fundação, sem controle do grau de compactação | Serviços | m³ | 81,5800000 |  | 23,51 |  | 1.917,95 |  | 1917.9458 | 0,00% | 290159394.4685 | 99,81%
SE0423 | Próprio | Terminal elétrico tubular para bitola 2,5 mm2, tensão máxima de operação 750 V, material de cobre estanhado e proteção de policloreto de vinila ou nylon, resistente a vibrações e classe de flamabilidade UL94 V0. | Serviços | un | 18,0000000 |  | 106,25 |  | 1.912,50 |  | 1912.5 | 0,00% | 290161306.9685 | 99,82%
IN0448 | Próprio | EMENDA EM U PARA PERFILADO 38X38 | Material | UN | 320,7600000 |  | 5,94 |  | 1.905,31 |  | 1905.3144 | 0,00% | 290163212.2829 | 99,82%
IN0596 | Próprio | Sensor de Ruído | Material | un | 2,0000000 |  | 945,63 |  | 1.891,26 |  | 1891.26 | 0,00% | 290165103.5429 | 99,82%
00000393 | SINAPI | ABRACADEIRA EM ACO PARA AMARRACAO DE ELETRODUTOS, TIPO D, COM 1" E PARAFUSO DE FIXACAO | Material | UN | 898,0000000 |  | 2,09 |  | 1.876,82 |  | 1876.82 | 0,00% | 290166980.3629 | 99,82%
4055 | ORSE | Desvio à esquerda 700 x 100mm para eletrocalha metálica (ref. mopa ou similar) | Material | un | 12,0000000 |  | 155,06 |  | 1.860,72 |  | 1860.72 | 0,00% | 290168841.0829 | 99,82%
IN0640 | Próprio | Calha de tomadas para montagem em rack padrão 19”, 1U, no mínimo oito tomadas 2P+T 10 A 250 V e capacidade mínima de carga de 2200 VA. | Material | un | 7,0000000 |  | 264,38 |  | 1.850,66 |  | 1850.66 | 0,00% | 290170691.7429 | 99,82%
SE0449 | Próprio | Caixa de embutir para distribuição de telefonia, 40x40x12 cm, em chapa de aço com pintura eletrostática a pó, fundo em madeira, fecho canhão em triângulo nas tampas, índice de resistência mecânica IK 8, IP 55, | Serviços | un | 6,0000000 |  | 306,90 |  | 1.841,40 |  | 1841.4 | 0,00% | 290172533.1429 | 99,82%
2459 | ORSE | Caminhao tanque 6000 l (m. benz - ATEGO 1418/42 - 136,0 hp ou equivalente) | Equipamento | h | 26,4020000 |  | 69,19 |  | 1.826,75 |  | 1826.7544 | 0,00% | 290174359.8973 | 99,82%
M2462 | SICRO3 | Mangueira cristal trançada de PVC com pressão de trabalho de 1,50 MPa (250 psi) - D = 19,0 mm (3/4”) | Material | m | 178,7700000 |  | 10,21 |  | 1.824,99 |  | 1824.9914 | 0,00% | 290176184.8887 | 99,82%
IN0503 | Próprio | Fornecimento de Cabo de cobre, singelo seção nominal 16mm², isolação em borracha HEPR , antichamas, livre de halogenio e gases corrosivos, de classe 0,6/1,0 kV, com cobertura em poliolefínico não halogenado. Quantitativo conforme Listas de Materiais LM.4/EC.35/00.401 e LM.4/EC.36/00.401. | Material | m | 80,0000000 |  | 22,74 |  | 1.819,20 |  | 1819.2 | 0,00% | 290178004.0887 | 99,82%
4048 | ORSE | Desvio à direita 700 x 100mm para eletrocalha metálica (ref. mopa ou similar) | Material | un | 12,0000000 |  | 150,52 |  | 1.806,24 |  | 1806.24 | 0,00% | 290179810.3287 | 99,82%
E9722 | SICRO3 | Conjunto bomba e macaco hidráulico para protensão com capacidade de 2.000 kN - 5 kW | Equipamento | UN | 42,4096704 | 0,0000000 | 42,33 | 39,85 | 1.795,11 | 0,00 | 1795.108 | 0,00% | 290181605.4367 | 99,82%
001570 | SBC | CATALISADOR EPOXI COMPONENTE "B" - 900ML | Material | LATA | 19,8847500 |  | 90,05 |  | 1.790,62 |  | 1790.6217 | 0,00% | 290183396.0585 | 99,82%
00009837 | SINAPI | TUBO PVC SERIE NORMAL, DN 75 MM, PARA ESGOTO PREDIAL (NBR 5688) | Material | M | 105,6930000 |  | 16,89 |  | 1.785,15 |  | 1785.1548 | 0,00% | 290185181.2133 | 99,82%
IN0244 | Próprio | TOMADA DE AR EXTERNO COM FILTRO F711 (F71B 20/4), COM VENEZIANA AWK, COM REGISTRO AG, COM FUROS NAS ABAS, ANODIZADO NATURAL (597 X 697). | Material | UN | 2,0000000 |  | 887,91 |  | 1.775,82 |  | 1775.82 | 0,00% | 290186957.0333 | 99,82%
IN0604 | Próprio | Perfilado perfurado, 38mm x 38mm, aço carbono, chapa 20, galvanizado à fogo, sem tampa. | Material | m | 56,0000000 |  | 31,66 |  | 1.772,96 |  | 1772.96 | 0,00% | 290188729.9933 | 99,82%
003015 | SBC | ARMARIO/ESTANTE DE ACO COM 06 BANDEJAS 40cm (22/18) - 1,98x0,92x0,40cm | Material | UN | 3,0000000 |  | 589,95 |  | 1.769,85 |  | 1769.85 | 0,00% | 290190499.8433 | 99,83%
IN0643 | Próprio | Plaqueta de acrílico 60mm x 30mm | Material | un | 20,0000000 |  | 88,07 |  | 1.761,40 |  | 1761.4 | 0,00% | 290192261.2433 | 99,83%
SE0572 | Próprio | SONDAGEM A TRADO F 4" PROFUNDIDADE DE 3M, COM COLETA DE 30KG DE AMOSTRA | Serviços | M | 16,0000000 |  | 110,00 |  | 1.760,00 |  | 1760 | 0,00% | 290194021.2433 | 99,83%
SE0412 | Próprio | Cabo de rede U/UTP cat 5e, classe de flamabilidade LSZH, material do condutor de cobre puro, 4 pares 24AWG, largura de banda até 100 MHz. | Serviços | m | 138,0000000 |  | 12,75 |  | 1.759,50 |  | 1759.5 | 0,00% | 290195780.7433 | 99,83%
IN0614 | Próprio | Junção para eletrocalha composto por 1 emenda interna U 300mm x 100mm, 8 parafusos cabeça lentilha auto- travante 3/8” x 3/4", 8 arruelas lisas rosca WW 3/8” e 8 porcas sextavadas rosca WW 3/8”. | Material | cj | 64,0000000 |  | 27,32 |  | 1.748,48 |  | 1748.48 | 0,00% | 290197529.2233 | 99,83%
00010489 | SINAPI | VIDRACEIRO (HORISTA) | Mão de Obra | H | 108,5403398 |  | 16,07 |  | 1.744,24 |  | 1744.2433 | 0,00% | 290199273.4665 | 99,83%
SE0471 | Próprio | Telefone IP, conter pelo o menos duas interfaces 100Base-T, teclas fixas para pelo o menos as funções correio de voz, atendimento, viva-voz, mute, volume up, volume down, flash e menu, conter display gráfico com pelo o menos três linhas, idioma do menu em português, implementar SIP, G.711, G.722, G.729A/B, 802.1X, LLDP. QoS, VLAN, PoE, fornecido com kit de instalação em mesa e parede, homologado pela ANATEL. | Serviços | un | 20,0000000 |  | 87,17 |  | 1.743,40 |  | 1743.4 | 0,00% | 290201016.8665 | 99,83%
00009874 | SINAPI | TUBO PVC, SOLDAVEL, DN 40 MM, AGUA FRIA (NBR-5648) | Material | M | 113,6755400 |  | 15,33 |  | 1.742,65 |  | 1742.646 | 0,00% | 290202759.5125 | 99,83%
2378 | ORSE | Vale transporte | Material | un | 433,2666414 |  | 4,00 |  | 1.733,07 |  | 1733.0666 | 0,00% | 290204492.5791 | 99,83%
00021112 | SINAPI | VALVULA DE DESCARGA EM METAL CROMADO PARA MICTORIO COM ACIONAMENTO POR PRESSAO E FECHAMENTO AUTOMATICO | Material | UN | 8,0000000 |  | 215,97 |  | 1.727,76 |  | 1727.76 | 0,00% | 290206220.3391 | 99,83%
630 | ORSE | Compensado resinado 12mm - Madeirit ou similar | Material | m² | 39,3642400 |  | 43,80 |  | 1.724,15 |  | 1724.1537 | 0,00% | 290207944.4928 | 99,83%
00037558 | SINAPI | PLACA DE SINALIZACAO DE SEGURANCA CONTRA INCENDIO, FOTOLUMINESCENTE, RETANGULAR, *20 X 40* CM, EM PVC *2* MM ANTI-CHAMAS (SIMBOLOS, CORES E PICTOGRAMAS CONFORME NBR 16820) | Material | UN | 46,0000000 |  | 37,29 |  | 1.715,34 |  | 1715.34 | 0,00% | 290209659.8328 | 99,83%
00003459 | SINAPI | COTOVELO 90 GRAUS DE FERRO GALVANIZADO, COM ROSCA BSP, DE 3" | Material | UN | 12,0000000 |  | 142,60 |  | 1.711,20 |  | 1711.2 | 0,00% | 290211371.0328 | 99,83%
SE0415 | Próprio | Bandeja fixa para rack 19", em aço, 4 pontos de fixação, com aletas para ventilação, pintura em epóxi preta | Serviços | un | 8,0000000 |  | 212,50 |  | 1.700,00 |  | 1700 | 0,00% | 290213071.0328 | 99,83%
00011677 | SINAPI | REGISTRO DE ESFERA, PVC, COM VOLANTE, VS, SOLDAVEL, DN 50 MM, COM CORPO DIVIDIDO | Material | UN | 20,0000000 |  | 84,21 |  | 1.684,20 |  | 1684.2 | 0,00% | 290214755.2328 | 99,83%
00011190 | SINAPI | JANELA BASCULANTE, ACO, COM BATENTE/REQUADRO, 60 X 60 CM (SEM VIDROS) | Material | UN | 7,3408650 |  | 229,00 |  | 1.681,06 |  | 1681.0581 | 0,00% | 290216436.2909 | 99,83%
M3093 | SICRO3 | Tela de poliamida - malha de 60 fios/cm | Material | m² | 88,8650980 |  | 18,90 |  | 1.679,55 |  | 1679.5504 | 0,00% | 290218115.8413 | 99,83%
SE0549 | Próprio | Lastro de concreto simples, com consumo mínimo de cimento 150 kg/m3 com transporte e lançamento | Outros | m³ | 3,6500000 |  | 459,56 |  | 1.677,39 |  | 1677.394 | 0,00% | 290219793.2353 | 99,84%
00004015 | SINAPI | MANTA ASFALTICA ELASTOMERICA EM POLIESTER 4 MM, TIPO III, CLASSE B, ACABAMENTO PP (NBR 9952) | Material | m² | 28,0000000 |  | 59,49 |  | 1.665,72 |  | 1665.72 | 0,00% | 290221458.9553 | 99,84%
00001562 | SINAPI | CONECTOR METALICO TIPO PARAFUSO FENDIDO (SPLIT BOLT), COM SEPARADOR DE CABOS BIMETALICOS, PARA CABOS ATE 50 MM2 | Material | UN | 120,0000000 |  | 13,87 |  | 1.664,40 |  | 1664.4 | 0,00% | 290223123.3553 | 99,84%
4.51.16 | FDE | CAIXA PROTECAO CHAPA DE FERRO No16 DE 90X40X25CM | Material | UN | 4,0000000 |  | 416,10 |  | 1.664,40 |  | 1664.4 | 0,00% | 290224787.7553 | 99,84%
O.08.000.063004 | CPOS/CDHU | Tubo de cobre flexível para sistema de ar condicionado, espessura 1/32" - diâmetro 3/8" (0,200 kg/m) | Material | M | 85,8000000 |  | 19,39 |  | 1.663,66 |  | 1663.662 | 0,00% | 290226451.4173 | 99,84%
B.01.000.010111 | CPOS/CDHU | Carpinteiro | Mão de Obra | H | 69,2000000 |  | 23,67 |  | 1.637,96 |  | 1637.964 | 0,00% | 290228089.3813 | 99,84%
SE0444 | Próprio | Patch cord cat.5e, U/UTP, condutor de cobre nu multifilar, condutor de cobre puro, quatro pares 24 AWG, padrão de montagem T568A/B, largura de banda até 100 MHz, tamanho 2,5m. | Serviços | un | 129,0000000 |  | 12,69 |  | 1.637,01 |  | 1637.01 | 0,00% | 290229726.3913 | 99,84%
SE0534 | Próprio | Escavação manual de valas em solo com água, profundidade maior que 1,50 a 3,00 m | Serviços | m³ | 18,3500000 |  | 88,86 |  | 1.630,58 |  | 1630.581 | 0,00% | 290231356.9723 | 99,84%
00037395 | SINAPI | PINO DE ACO COM FURO, HASTE = 27 MM (ACAO DIRETA) | Material | CENTO | 40,0932000 |  | 40,33 |  | 1.616,96 |  | 1616.9588 | 0,00% | 290232973.931 | 99,84%
00000864 | SINAPI | CABO DE COBRE NU 70 MM2 MEIO-DURO | Material | M | 25,2000000 |  | 63,59 |  | 1.602,47 |  | 1602.468 | 0,00% | 290234576.399 | 99,84%
00020078 | SINAPI | PASTA LUBRIFICANTE PARA TUBOS E CONEXOES COM JUNTA ELASTICA, EMBALAGEM DE *400* GR (USO EM PVC, ACO, POLIETILENO E OUTROS) | Material | UN | 56,0811500 |  | 28,55 |  | 1.601,12 |  | 1601.1168 | 0,00% | 290236177.5158 | 99,84%
SE0364 | Próprio | Transceiver SFP+ 10GBase-LR (10Km) | Serviços | un | 8,0000000 |  | 200,00 |  | 1.600,00 |  | 1600 | 0,00% | 290237777.5158 | 99,84%
SE0381 | Próprio | Acessórios de Montagem, conforme item 5.1 do MC.3/TJ.71/10.002 | Serviços | cj | 3,0000000 |  | 531,25 |  | 1.593,75 |  | 1593.75 | 0,00% | 290239371.2658 | 99,84%
SE0571 | Próprio | MOBILIZACAO E INSTALACAO DE 01 EQUIPAMENTO DE SONDAGEM, DISTANCIA ACIMA DE 20KM | Serviços | un | 2,0000000 |  | 793,29 |  | 1.586,58 |  | 1586.58 | 0,00% | 290240957.8458 | 99,84%
SE0539 | Próprio | Fornecimento e assentamento de aduelas complementares de concreto armado, ponta e bolsa (PB), para poço de visita (PV), diâmetro 0,60 x 0,40 m | Outros | un | 9,0000000 |  | 176,24 |  | 1.586,16 |  | 1586.16 | 0,00% | 290242544.0058 | 99,84%
IN0129 | Próprio | TAMPÃO DE FERRO FUNDIDO 70x70 | Material | UN | 2,0000000 |  | 790,10 |  | 1.580,20 |  | 1580.2 | 0,00% | 290244124.2058 | 99,84%
M0072 | SICRO3 | Arame liso em aço galvanizado - D = 2,10 mm (14 BWG) | Material | kg | 98,3332000 |  | 16,05 |  | 1.578,41 |  | 1578.4052 | 0,00% | 290245702.611 | 99,84%
00002685 | SINAPI | ELETRODUTO DE PVC RIGIDO ROSCAVEL DE 1 ", SEM LUVA | Material | M | 204,0710000 |  | 7,72 |  | 1.575,43 |  | 1575.4281 | 0,00% | 290247278.0392 | 99,84%
E9642 | SICRO3 | Perfuratriz hidráulica sobre esteiras para estaca raiz - 56 kW | Equipamento | UN | 6,2699783 | 0,0000000 | 250,84 | 133,77 | 1.572,73 | 0,00 | 1572.7306 | 0,00% | 290248850.7698 | 99,85%
00011051 | SINAPI | CHAPA DE ACO GALVANIZADA BITOLA GSG 26, E = 0,50 MM (4,00 KG/M2) | Material | KG | 80,0000000 |  | 19,49 |  | 1.559,20 |  | 1559.2 | 0,00% | 290250409.9698 | 99,85%
STI.SAM 014 | Próprio | PROJETO DE EDUCAÇÃO AMBIENTAL | Verba | CJ | 1,0000000 |  | 1.558,52 |  | 1.558,52 |  | 1558.52 | 0,00% | 290251968.4898 | 99,85%
00007292 | SINAPI | TINTA ESMALTE SINTETICO PREMIUM BRILHANTE | Material | L | 42,3900360 |  | 36,09 |  | 1.529,86 |  | 1529.8564 | 0,00% | 290253498.3462 | 99,85%
00003914 | SINAPI | LUVA DE FERRO GALVANIZADO, COM ROSCA BSP, DE 3" | Material | UN | 14,0000000 |  | 107,62 |  | 1.506,68 |  | 1506.68 | 0,00% | 290255005.0262 | 99,85%
E9160 | SICRO3 | Vagão plataforma PNT com capacidade de 98 t - bitola larga | Equipamento | UN | 62,8334938 | 0,0000000 | 23,98 | 19,00 | 1.506,68 | 0,00 | 1506.6781 | 0,00% | 290256511.7042 | 99,85%
SE0552 | Próprio | Transporte mecânico de material a granel em Caminhão Basculante | Serviços | m³*km | 703,7900000 |  | 2,13 |  | 1.499,07 |  | 1499.0727 | 0,00% | 290258010.7769 | 99,85%
00004058 | SINAPI | MECANICO DE EQUIPAMENTOS PESADOS | Mão de Obra | H | 73,7203992 |  | 20,23 |  | 1.491,36 |  | 1491.3637 | 0,00% | 290259502.1406 | 99,85%
M0217 | SICRO3 | Enxofre | Material | kg | 584,7345434 |  | 2,54 |  | 1.484,00 |  | 1483.9978 | 0,00% | 290260986.1384 | 99,85%
00003777 | SINAPI | LONA PLASTICA PESADA PRETA, E = 150 MICRA | Material | m² | 804,5600000 |  | 1,84 |  | 1.480,39 |  | 1480.3904 | 0,00% | 290262466.5288 | 99,85%
M2128 | SICRO3 | Tinta esmalte sintético acetinado | Material | l | 55,3716000 |  | 26,73 |  | 1.480,25 |  | 1480.249 | 0,00% | 290263946.7778 | 99,85%
00036209 | SINAPI | BARRA DE APOIO EM "L", EM ACO INOX POLIDO 80 X 80 CM, DIAMETRO MINIMO 3 CM | Material | UN | 4,0000000 |  | 368,43 |  | 1.473,72 |  | 1473.72 | 0,00% | 290265420.4978 | 99,85%
IN0611 | Próprio | Tê horizontal 90º para eletrocalha, largura 300mm, com tampa de encaixe, aço carbono, acabamento galvanizado à fogo. | Material | un | 6,0000000 |  | 245,23 |  | 1.471,38 |  | 1471.38 | 0,00% | 290266891.8778 | 99,85%
00034548 | SINAPI | TELA DE ACO SOLDADA GALVANIZADA/ZINCADA PARA ALVENARIA, FIO D = *1,20 A 1,70* MM, MALHA 15 X 15 MM, (C X L) *50 X 17,5* CM | Material | M | 163,7412000 |  | 8,96 |  | 1.467,12 |  | 1467.1212 | 0,00% | 290268358.999 | 99,85%
00003421 | SINAPI | JANELA EM MADEIRA CEDRINHO/ ANGELIM COMERCIAL/ CURUPIXA/ CUMARU OU EQUIVALENTE DA REGIAO, CAIXA DO BATENTE/MARCO *10* CM, 2 FOLHAS DE ABRIR TIPO VENEZIANA E 2 FOLHAS GUILHOTINA PARA VIDRO, COM GUARNICAO/ALIZAR, COM FERRAGENS (SEM VIDRO E SEM ACABAMENTO) | Material | m² | 1,5448000 |  | 949,43 |  | 1.466,68 |  | 1466.6795 | 0,00% | 290269825.6784 | 99,85%
IN0576 | Próprio | Cabo de rede U/UTP Cat 5e, classe de flamabilidade LSZH, material do condutor de cobre puro, 4 pares 24AWG, largura de banda até 100 MHz. | Material | m | 138,0000000 |  | 10,52 |  | 1.451,76 |  | 1451.76 | 0,00% | 290271277.4384 | 99,85%
IN0777 | Próprio | LIMPEZA FINAL DA OBRA | Material | un | 538,2800000 |  | 2,69 |  | 1.447,97 |  | 1447.9732 | 0,00% | 290272725.4116 | 99,85%
M2152 | SICRO3 | Aditivo de cura para concreto | Material | kg | 152,8700000 |  | 9,40 |  | 1.437,45 |  | 1437.4519 | 0,00% | 290274162.8635 | 99,85%
M2037 | SICRO3 | Microesferas refletivas de vidro tipo I-B | Material | kg | 184,1408000 |  | 7,77 |  | 1.431,33 |  | 1431.3264 | 0,00% | 290275594.19 | 99,85%
IN0562 | Próprio | Eletroduto de Aço Galvanizado de 1.1/2" | Material | m | 54,0000000 |  | 26,44 |  | 1.427,76 |  | 1427.76 | 0,00% | 290277021.95 | 99,86%
IN0637 | Próprio | Guia fechado horizontal de cabos, em aço, montagem em rack padrão 19”, com tampa de fechamento com encaixe, 1U, pintura em epóxi, aberturas laterais e traseira para manobra de patch cords. | Material | un | 30,0000000 |  | 47,59 |  | 1.427,70 |  | 1427.7 | 0,00% | 290278449.65 | 99,86%
IN0692 | Próprio | Cartão RFID, 13,56 Mhz, permite impressão off-set, termotransferência e sublimação em ambos os lados, compatível com a controladora de acesso e leitoras RFID a serem fornecidas. | Material | UN | 60,0000000 |  | 23,36 |  | 1.401,60 |  | 1401.6 | 0,00% | 290279851.25 | 99,86%
IN0653 | Próprio | Telefone analógico com fio, discagem multifrequencial, teclas fixas para funções mudo, rediscar e flash, conter pelo o menos duas opções de campanhia e pelo o menos três ajustes do volume da companhia, fornecido com kit de instalação em mesa e parede, homologado pela ANATEL. | Material | un | 6,0000000 |  | 232,65 |  | 1.395,90 |  | 1395.9 | 0,00% | 290281247.15 | 99,86%
IN0138 | Próprio | GRELHAS EM ALUMÍNIO NA COR NATURAL, INCLUINDO PARAFUSOS E ACESSÓRIOS, MODELO VAT-DG 525 X 325 OU SIMILAR | Material | UN | 4,0000000 |  | 348,58 |  | 1.394,32 |  | 1394.32 | 0,00% | 290282641.47 | 99,86%
SE0546 | Próprio | Locação e nivelamento de redes de água, com elaboração de nota de serviços e levantamento normais | Serviços | m | 716,5000000 |  | 1,93 |  | 1.382,85 |  | 1382.845 | 0,00% | 290284024.315 | 99,86%
M3238 | SICRO3 | Película não retrorrefletiva tipo IV | Material | m² | 12,7760000 |  | 108,22 |  | 1.382,64 |  | 1382.6353 | 0,00% | 290285406.9503 | 99,86%
SE0537 | Próprio | Transporte manual horizontal de materiais a granel até 60m de distância com carga e descarga | Serviços | m³ | 19,8100000 |  | 69,04 |  | 1.367,68 |  | 1367.6824 | 0,00% | 290286774.6327 | 99,86%
941 | ORSE | Fardamento com mangas curta | Material | un | 7,8916790 |  | 172,83 |  | 1.363,92 |  | 1363.9189 | 0,00% | 290288138.5516 | 99,86%
E9010 | SICRO3 | Balança plataforma digital com mesa de 75 x 75 cm com capacidade de 500 kg | Equipamento | UN | 929,8071497 | 0,0000000 | 1,47 | 0,98 | 1.362,26 | 0,00 | 1362.2605 | 0,00% | 290289500.812 | 99,86%
00009887 | SINAPI | UNIAO DE FERRO GALVANIZADO, COM ROSCA BSP, COM ASSENTO PLANO, DE 2" | Material | UN | 12,0000000 |  | 113,40 |  | 1.360,80 |  | 1360.8 | 0,00% | 290290861.612 | 99,86%
B.01.000.010112 | CPOS/CDHU | Ajudante de carpinteiro | Mão de Obra | H | 69,2000000 |  | 19,45 |  | 1.345,94 |  | 1345.94 | 0,00% | 290292207.552 | 99,86%
00020067 | SINAPI | TUBO PVC, SERIE R, DN 40 MM, PARA ESGOTO OU AGUAS PLUVIAIS PREDIAIS (NBR 5688) | Material | M | 81,7648000 |  | 16,43 |  | 1.343,40 |  | 1343.3957 | 0,00% | 290293550.9477 | 99,86%
00036081 | SINAPI | BARRA DE APOIO RETA, EM ACO INOX POLIDO, COMPRIMENTO 80CM, DIAMETRO MINIMO 3 CM | Material | UN | 8,0000000 |  | 167,37 |  | 1.338,96 |  | 1338.96 | 0,00% | 290294889.9077 | 99,86%
00002637 | SINAPI | LUVA PARA ELETRODUTO, EM ACO GALVANIZADO ELETROLITICO, DIAMETRO DE 20 MM (3/4") | Material | UN | 533,9466000 |  | 2,48 |  | 1.324,19 |  | 1324.1876 | 0,00% | 290296214.0953 | 99,86%
00010899 | SINAPI | ADAPTADOR, EM LATAO, ENGATE RAPIDO 2 1/2" X ROSCA INTERNA 5 FIOS 2 1/2", PARA INSTALACAO PREDIAL DE COMBATE A INCENDIO | Material | UN | 20,0000000 |  | 65,69 |  | 1.313,80 |  | 1313.8 | 0,00% | 290297527.8953 | 99,86%
00002574 | SINAPI | CONDULETE DE ALUMINIO TIPO T, PARA ELETRODUTO ROSCAVEL DE 3/4", COM TAMPA CEGA | Material | UN | 104,0000000 |  | 12,62 |  | 1.312,48 |  | 1312.48 | 0,00% | 290298840.3753 | 99,86%
00021127 | SINAPI | FITA ISOLANTE ADESIVA ANTICHAMA, USO ATE 750 V, EM ROLO DE 19 MM X 5 M | Material | UN | 347,0862768 |  | 3,78 |  | 1.311,99 |  | 1311.9861 | 0,00% | 290300152.3614 | 99,86%
00002560 | SINAPI | CONDULETE DE ALUMINIO TIPO C, PARA ELETRODUTO ROSCAVEL DE 1", COM TAMPA CEGA | Material | UN | 80,0000000 |  | 16,35 |  | 1.308,00 |  | 1308 | 0,00% | 290301460.3614 | 99,86%
00011703 | SINAPI | PAPELEIRA DE PAREDE EM METAL CROMADO SEM TAMPA | Material | UN | 31,0000000 |  | 41,70 |  | 1.292,70 |  | 1292.7 | 0,00% | 290302753.0614 | 99,86%
006201 | SBC | FUNDO PREPARADOR EPOXI BRANCO N6,5 MAZAPOXI 295 II -NAZA (3,6 LITROS) | Material | UN | 6,6282500 |  | 194,90 |  | 1.291,85 |  | 1291.8459 | 0,00% | 290304044.9073 | 99,86%
SE0467 | Próprio | Cabo unipolar singelo com isolação em poliolefina, seção de 2,5 mm2, tensão de isolamento 450/750 V, classe de encordoamento 4, cor preto, conformidade com as normas NBR NM 243:2009, NM 244:2009, NM 247:2009 e NM 287:2009, com acessórios marcador em PVC flexível e porta marcadora para a bitola do cabo | Serviços | m | 145,0000000 |  | 8,86 |  | 1.284,70 |  | 1284.7 | 0,00% | 290305329.6073 | 99,86%
SE0468 | Próprio | Cabo unipolar singelo com isolação em poliolefina, seção de 2,5 mm2, tensão de isolamento 450/750 V, classe de encordoamento 4, cor azul claro, conformidade com as normas NBR NM 243:2009, NM 244:2009, NM 247:2009 e NM 287:2009, com acessórios marcador em PVC flexível e porta marcadora para a bitola do cabo | Serviços | m | 145,0000000 |  | 8,86 |  | 1.284,70 |  | 1284.7 | 0,00% | 290306614.3073 | 99,87%
SE0469 | Próprio | Cabo unipolar singelo com isolação em poliolefina, seção de 2,5 mm2, tensão de isolamento 450/750 V, classe de encordoamento 4, cor verde ou verde-amarelo, conformidade com as normas NBR NM 243:2009, NM 244:2009, NM 247:2009 e NM 287:2009, com acessórios marcador em PVC flexível e porta marcadora para a bitola do cabo | Serviços | m | 145,0000000 |  | 8,86 |  | 1.284,70 |  | 1284.7 | 0,00% | 290307899.0073 | 99,87%
00020017 | SINAPI | GUARNICAO / ALIZAR / VISTA LISA EM MADEIRA MACICA, PARA PORTA , E = *1* CM, L = *5* CM, CEDRINHO / ANGELIM COMERCIAL / TAURI/ CURUPIXA / PEROBA / CUMARU OU EQUIVALENTE DA REGIAO | Material | M | 127,9300000 |  | 10,00 |  | 1.279,30 |  | 1279.3 | 0,00% | 290309178.3073 | 99,87%
SE0417 | Próprio | Calha de tomadas para montagem em rack padrão 19”, 1U, no mínimo oito tomadas 2P+T 10 A 250 V e capacidade mínima de carga de 2200 VA. | Serviços | un | 6,0000000 |  | 212,50 |  | 1.275,00 |  | 1275 | 0,00% | 290310453.3073 | 99,87%
00002689 | SINAPI | ELETRODUTO PVC FLEXIVEL CORRUGADO, COR AMARELA, DE 20 MM | Material | M | 530,4394616 |  | 2,40 |  | 1.273,05 |  | 1273.0547 | 0,00% | 290311726.362 | 99,87%
00043461 | SINAPI | FERRAMENTAS - FAMILIA ENCANADOR - HORISTA (ENCARGOS COMPLEMENTARES - COLETADO CAIXA) | Equipamento | H | 3.961,1257061 |  | 0,32 |  | 1.267,56 |  | 1267.5602 | 0,00% | 290312993.9222 | 99,87%
00010535 | SINAPI | BETONEIRA CAPACIDADE NOMINAL 400 L, CAPACIDADE DE MISTURA 280 L, MOTOR ELETRICO TRIFASICO 220/380 V POTENCIA 2 CV, SEM CARREGADOR | Equipamento | UN | 0,2298034 |  | 5.495,50 |  | 1.262,88 |  | 1262.8846 | 0,00% | 290314256.8068 | 99,87%
E9773 | SICRO3 | Retroescavadeira de pneus com caçamba de escavação trapezoidal ou triangular com seção | Equipamento | UN | 9,0396642 | 0,0000000 | 139,69 | 65,21 | 1.262,72 | 0,00 | 1262.7181 | 0,00% | 290315519.525 | 99,87%
00011950 | SINAPI | BUCHA DE NYLON SEM ABA S6, COM PARAFUSO DE 4,20 X 40 MM EM ACO ZINCADO COM ROSCA SOBERBA, CABECA CHATA E FENDA PHILLIPS | Material | UN | 3.403,3308600 |  | 0,37 |  | 1.259,23 |  | 1259.2324 | 0,00% | 290316778.7574 | 99,87%
STI.SAM 016 | Próprio | RELATÓRIO FINAL DE EDUCAÇÃO AMBIENTAL | Verba | CJ | 1,0000000 |  | 1.247,96 |  | 1.247,96 |  | 1247.96 | 0,00% | 290318026.7174 | 99,87%
IN0747 | Próprio | Acessórios para flange - arruela de borracha para água (diâmetro da seção: 600 mm) | Material | un | 43,0000000 |  | 28,61 |  | 1.230,23 |  | 1230.23 | 0,00% | 290319256.9474 | 99,87%
00039434 | SINAPI | MASSA DE REJUNTE EM PO PARA DRYWALL, A BASE DE GESSO, SECAGEM RAPIDA, PARA TRATAMENTO DE JUNTAS DE CHAPA DE GESSO (NECESSITA ADICAO DE AGUA) | Equipamento | KG | 405,8184240 |  | 3,03 |  | 1.229,63 |  | 1229.6298 | 0,00% | 290320486.5772 | 99,87%
00004342 | SINAPI | PORCA ZINCADA, SEXTAVADA, DIAMETRO 3/8" | Material | UN | 5.040,0000000 |  | 0,24 |  | 1.209,60 |  | 1209.6 | 0,00% | 290321696.1772 | 99,87%
IN0599 | Próprio | Cruzeta Horizontal 90º para leito aramado, largura de 300mm, aço carbono, galvanizado à frio. | Material | un | 12,0000000 |  | 100,50 |  | 1.206,00 |  | 1206 | 0,00% | 290322902.1772 | 99,87%
SE0561 | Próprio | Elaboração do PGAO (Plano de Gestão Ambiental de Obras) - Obra de Pequeno Porte (OPP). Rev. 06/2017 | Serviços | un | 1,0000000 |  | 1.203,14 |  | 1.203,14 |  | 1203.14 | 0,00% | 290324105.3172 | 99,87%
M2303 | SICRO3 | Sapata de widia linha NW | Material | un | 3,0697560 |  | 386,15 |  | 1.185,37 |  | 1185.374 | 0,00% | 290325290.6912 | 99,87%
003667 | SBC | RALO ABACAXI SEMIESFERICO FERRO FUNDIDO 75mm | Material | UN | 74,0000000 |  | 15,90 |  | 1.176,60 |  | 1176.6 | 0,00% | 290326467.2912 | 99,87%
SE0566 | Próprio | Locação, nivelamento e contra-nivelamento, para levantamento de faixas de 30 m de largura, sem mobilização e desmobilização da equipe e equipamento.R ev 06/2017. | Serviços | m | 670,0000000 |  | 1,74 |  | 1.165,80 |  | 1165.8 | 0,00% | 290327633.0912 | 99,87%
011802 | SBC | MOLDURA ALUMINIO A28 ANODIZADO 12cm PARA ESPELHO | Material | M | 53,6000000 |  | 21,66 |  | 1.160,98 |  | 1160.976 | 0,00% | 290328794.0672 | 99,87%
00000301 | SINAPI | ANEL BORRACHA PARA TUBO ESGOTO PREDIAL, DN 100 MM (NBR 5688) | Material | UN | 322,0000000 |  | 3,59 |  | 1.155,98 |  | 1155.98 | 0,00% | 290329950.0472 | 99,87%
001349 | SBC | ALIZAR/MOLDURA MADEIRA DE LEI 1,5x4,5cm PARA PINTURA | Material | M | 192,0000000 |  | 6,01 |  | 1.153,92 |  | 1153.92 | 0,00% | 290331103.9672 | 99,87%
IN0721 | Próprio | Extremidade de ferro fundido dúctil com flange, bolsa e junta elástica para água (classe de pressão: 10 kgf/cm² / diâmetro da seção: 300 mm) | Material | un | 2,0000000 |  | 570,78 |  | 1.141,56 |  | 1141.56 | 0,00% | 290332245.5272 | 99,87%
M2041 | SICRO3 | Adesivo à base de resina poliéster | Material | kg | 38,8331200 |  | 29,31 |  | 1.138,29 |  | 1138.2919 | 0,00% | 290333383.8192 | 99,87%
00010432 | SINAPI | MICTORIO INDICUDUAL, SIFONADO, LOUCA BRANCA, SEM COMPLEMENTOS | Material | UN | 4,0000000 |  | 284,32 |  | 1.137,28 |  | 1137.28 | 0,00% | 290334521.0992 | 99,87%
IN0612 | Próprio | Curva horizontal 90º para eletrocalha, largura 300mm, com tampa de encaixe, aço carbono, acabamento galvanizado à fogo. | Material | un | 6,0000000 |  | 189,45 |  | 1.136,70 |  | 1136.7 | 0,00% | 290335657.7992 | 99,88%
00000626 | SINAPI | MANTA LIQUIDA DE BASE ASFALTICA MODIFICADA COM A ADICAO DE ELASTOMEROS DILUIDOS EM SOLVENTE ORGANICO, APLICACAO A FRIO (MEMBRANA IMPERMEABILIZANTE ASFASTICA) | Material | KG | 61,6500000 |  | 18,41 |  | 1.134,98 |  | 1134.9765 | 0,00% | 290336792.7757 | 99,88%
IN0199 | Próprio | PORTA DE INSPEÇÃO PARA DUTOS EM AÇO GALVANIZADO MODELO PIPER 2512 GA-SP-S OU SIMILAR | Material | un | 16,0000000 |  | 70,88 |  | 1.134,08 |  | 1134.08 | 0,00% | 290337926.8557 | 99,88%
00007167 | SINAPI | TELA DE ARAME GALVANIZADA QUADRANGULAR / LOSANGULAR, FIO 2,11 MM (14 BWG), MALHA 5 X 5 CM, H = 2 M | Material | m² | 36,6960000 |  | 30,80 |  | 1.130,24 |  | 1130.2368 | 0,00% | 290339057.0925 | 99,88%
E9145 | SICRO3 | Caminhão basculante para concreto com capacidade de 7 m³ - 188 kW | Equipamento | UN | 3,7327185 | 1,1787745 | 278,19 | 76,10 | 1.038,42 | 89,70 | 1128.1254 | 0,00% | 290340185.2178 | 99,88%
00006322 | SINAPI | TE DE FERRO GALVANIZADO, DE 3" | Material | UN | 6,0000000 |  | 187,83 |  | 1.126,98 |  | 1126.98 | 0,00% | 290341312.1978 | 99,88%
00006299 | SINAPI | TE DE FERRO GALVANIZADO, DE 2 1/2" | Material | UN | 8,0000000 |  | 140,24 |  | 1.121,92 |  | 1121.92 | 0,00% | 290342434.1178 | 99,88%
00002565 | SINAPI | CONDULETE DE ALUMINIO TIPO E, PARA ELETRODUTO ROSCAVEL DE 3/4", COM TAMPA CEGA | Material | UN | 105,0000000 |  | 10,59 |  | 1.111,95 |  | 1111.95 | 0,00% | 290343546.0678 | 99,88%
00000298 | SINAPI | ANEL BORRACHA, DN 75 MM, PARA TUBO SERIE REFORCADA ESGOTO PREDIAL | Material | UN | 342,0000000 |  | 3,24 |  | 1.108,08 |  | 1108.08 | 0,00% | 290344654.1478 | 99,88%
M2148 | SICRO3 | Porta-dente de corte para fresadora e recicladora a frio | Material | un | 3,6876568 |  | 299,16 |  | 1.103,21 |  | 1103.2119 | 0,00% | 290345757.3598 | 99,88%
IN0689 | Próprio | Sensor de porta aberta, material anti-UV, instalação através de cabo flexível integrado, kit de instalação com parafusos e fita dupla face, distância de abertura em 20mm, distância de fechamento em 15mm, proteção contra intempéries, utilização ao tempo, compatível com a controladora a ser fornecida. | Material | UN | 10,0000000 |  | 110,23 |  | 1.102,30 |  | 1102.3 | 0,00% | 290346859.6598 | 99,88%
4.17.70 | FDE | CONTACTOR TRIPOLAR ATE 9A | Material | UN | 4,0000000 |  | 275,17 |  | 1.100,68 |  | 1100.68 | 0,00% | 290347960.3398 | 99,88%
SE0567 | Próprio | Locação e nivelamento de furos de sondagem, sem mobilização e desmobilização da equipe e equipamento. Rev. 06/2017. | Serviços | un | 13,0000000 |  | 83,93 |  | 1.091,09 |  | 1091.09 | 0,00% | 290349051.4298 | 99,88%
00003767 | SINAPI | LIXA EM FOLHA PARA PAREDE OU MADEIRA, NUMERO 120, COR VERMELHA | Material | UN | 825,8260000 |  | 1,32 |  | 1.090,09 |  | 1090.0903 | 0,00% | 290350141.5201 | 99,88%
IN0642 | Próprio | Luvas transparentes Ø = 6mm e etiquetas não adesivas 25mm x 4,3mm | Material | un | 510,0000000 |  | 2,12 |  | 1.081,20 |  | 1081.2 | 0,00% | 290351222.7201 | 99,88%
00020269 | SINAPI | LAVATORIO / CUBA DE EMBUTIR, OVAL, DE LOUCA BRANCA, SEM LADRAO, DIMENSOES *50 X 35* CM (L X C) | Material | UN | 14,0000000 |  | 76,82 |  | 1.075,48 |  | 1075.48 | 0,00% | 290352298.2001 | 99,88%
000140 | SBC | TERMINAL METALICO A PRESSAO PARA CABO DE 120mm | Material | UN | 45,0000000 |  | 23,89 |  | 1.075,05 |  | 1075.05 | 0,00% | 290353373.2501 | 99,88%
00011714 | SINAPI | CAIXA SIFONADA, PVC, 150 X *185* X 75 MM, COM GRELHA QUADRADA, BRANCA | Material | UN | 14,0000000 |  | 76,42 |  | 1.069,88 |  | 1069.88 | 0,00% | 290354443.1301 | 99,88%
IN0582 | Próprio | Etiqueta para impressora laser 25,4mm x 12,7mm | Material | un | 20,0000000 |  | 53,13 |  | 1.062,60 |  | 1062.6 | 0,00% | 290355505.7301 | 99,88%
SE0418 | Próprio | Etiqueta para impressora laser 25,4mm x 12,7mm | Serviços | un | 20,0000000 |  | 53,13 |  | 1.062,60 |  | 1062.6 | 0,00% | 290356568.3301 | 99,88%
001566 | SBC | ELETRODUTO GALVANIZADO NBR 5597 20mm 3/4" (1,472kg/m) | Material | M | 34,0000000 |  | 31,25 |  | 1.062,50 |  | 1062.5 | 0,00% | 290357630.8301 | 99,88%
IN0703 | Próprio | Flange solto de aço carbono para colarinho (DE 355mm, PN10) | Material | un | 2,0000000 |  | 528,19 |  | 1.056,38 |  | 1056.38 | 0,00% | 290358687.2101 | 99,88%
SE0462 | Próprio | Plaqueta de acrílico 60mm x 30mm | Serviços | un | 20,0000000 |  | 52,70 |  | 1.054,00 |  | 1054 | 0,00% | 290359741.2101 | 99,88%
00003799 | SINAPI | LUMINARIA DE SOBREPOR EM CHAPA DE ACO PARA 2 LAMPADAS FLUORESCENTES DE *36* W, ALETADA, COMPLETA (LAMPADAS E REATOR INCLUSOS) | Material | UN | 13,2430000 |  | 79,57 |  | 1.053,75 |  | 1053.7455 | 0,00% | 290360794.9556 | 99,88%
00004253 | SINAPI | OPERADOR DE GUINCHO OU GUINCHEIRO | Mão de Obra | H | 77,3986983 |  | 13,55 |  | 1.048,75 |  | 1048.7524 | 0,00% | 290361843.708 | 99,88%
IN0619 | Próprio | Suspensão de eletrocalha 250mm x 50mm em teto, composto por 1 suporte ômega 250mm x 50mm, 6 arruelas lisas rosca WW 3/8”, 6 porcas sextavadas rosca WW 3/8”, vergalhões rosca total WW 3/8” e 2 chumbadores mecânicos CB completo rosca WW 3/8”. | Material | cj | 20,0000000 |  | 52,18 |  | 1.043,60 |  | 1043.6 | 0,00% | 290362887.308 | 99,88%
IN0535 | Próprio | Conector terminal reto aparafusado, em liga de cobre, lingueta quadrada, com 4 furos, para conexão de cabo de cobre, bitola 240mm² | Material | un | 4,0000000 |  | 260,39 |  | 1.041,56 |  | 1041.56 | 0,00% | 290363928.868 | 99,89%
00043131 | SINAPI | ARAME GALVANIZADO 6 BWG, D = 5,16 MM (0,157 KG/M), OU 8 BWG, D = 4,19 MM (0,101 KG/M), OU 10 BWG, D = 3,40 MM (0,0713 KG/M) | Material | KG | 33,2331120 |  | 30,89 |  | 1.026,57 |  | 1026.5708 | 0,00% | 290364955.4388 | 99,89%
IN0631 | Próprio | Bloco M10B, contato normalmente fechado (NF), com bastidor. | Material | un | 16,0000000 |  | 64,10 |  | 1.025,60 |  | 1025.6 | 0,00% | 290365981.0388 | 99,89%
SE0541 | Próprio | Fornecimento e assentamento de excêntrica de concreto armado, diâmetro 1,20 m, para poço de visita (PV) diâmetro 1,00 m | Outros | un | 4,0000000 |  | 255,96 |  | 1.023,84 |  | 1023.84 | 0,00% | 290367004.8788 | 99,89%
003694 | SBC | RALO ABACAXI SEMIESFERICO FERRO FUNDIDO 100mm | Material | UN | 22,0000000 |  | 46,29 |  | 1.018,38 |  | 1018.38 | 0,00% | 290368023.2588 | 99,89%
SE0451 | Próprio | Anel guia base nº2, Ø 40mm | Serviços | un | 32,0000000 |  | 31,73 |  | 1.015,36 |  | 1015.36 | 0,00% | 290369038.6188 | 99,89%
SE0442 | Próprio | CaboCI 50-20, cobertura externa em polietileno, enfaixamento não higroscópico e condutores isolados em termoplástico, diâmetro do condutor 0,50mm, 20 condutores. | Serviços | m | 80,0000000 |  | 12,69 |  | 1.015,20 |  | 1015.2 | 0,00% | 290370053.8188 | 99,89%
000050 | SBC | CIMENTO PORTLAND CP III 32RS NBR 11578 (quilo) | Material | KG | 1.603,4537600 |  | 0,63 |  | 1.010,18 |  | 1010.1759 | 0,00% | 290371063.9947 | 99,89%
007060 | SBC | PEDRA ZERO/PEDRISCO/CASCALHO | Material | m³ | 5,9310000 |  | 169,77 |  | 1.006,91 |  | 1006.9059 | 0,00% | 290372070.9005 | 99,89%
P.08.000.090853 | CPOS/CDHU | Cabo cobre flexível ´PP´ de 4x2,5mm², classe 5 de encordoamento, isolamento 450/750V - isolação PVC 70°C | Material | M | 88,4000000 |  | 11,37 |  | 1.005,11 |  | 1005.108 | 0,00% | 290373076.0085 | 99,89%
00000546 | SINAPI | BARRA DE FERRO CHATA, RETANGULAR (QUALQUER BITOLA) | Material | KG | 77,0132400 |  | 13,05 |  | 1.005,02 |  | 1005.0228 | 0,00% | 290374081.0313 | 99,89%
00021011 | SINAPI | TUBO ACO GALVANIZADO COM COSTURA, CLASSE LEVE, DN 32 MM ( 1 1/4"), E = 2,65 MM, *2,71* KG/M (NBR 5580) | Material | M | 16,0000000 |  | 62,57 |  | 1.001,12 |  | 1001.12 | 0,00% | 290375082.1513 | 99,89%
1569 | ORSE | Madeira mista serrada (barrote) 6 x 6cm - 0,0036 m3/m (angelim, louro) | Material | m | 98,6672000 |  | 10,13 |  | 999,50 |  | 999.4987 | 0,00% | 290376081.6501 | 99,89%
00004302 | SINAPI | PARAFUSO ZINCADO ROSCA SOBERBA, CABECA SEXTAVADA, 5/16 " X 250 MM, PARA FIXACAO DE TELHA EM MADEIRA | Material | UN | 194,3833500 |  | 5,14 |  | 999,13 |  | 999.1304 | 0,00% | 290377080.7805 | 99,89%
005984 | SBC | COMPENSADO COMUM TAPUME MADEIRIT 6mm 1,10x2,20m(2,42m2) | Material | m² | 14,0700000 |  | 69,90 |  | 983,49 |  | 983.493 | 0,00% | 290378064.2735 | 99,89%
F.03.000.024550 | CPOS/CDHU | Isolamento térmico em espuma elastomérica, espessura de 19 a 26 mm, para tubulação de água quente e refrigeração, diâmetro de 3/8" (cobre) e 1/8" (ferro) | Material | M | 79,5600000 |  | 12,35 |  | 982,57 |  | 982.566 | 0,00% | 290379046.8395 | 99,89%
00034566 | SINAPI | BLOCO DE CONCRETO ESTRUTURAL 14 X 19 X 29 CM, FBK 6 MPA (NBR 6136) | Material | UN | 261,8412050 |  | 3,74 |  | 979,29 |  | 979.2861 | 0,00% | 290380026.1256 | 99,89%
00011676 | SINAPI | REGISTRO DE ESFERA, PVC, COM VOLANTE, VS, SOLDAVEL, DN 40 MM, COM CORPO DIVIDIDO | Material | UN | 12,0000000 |  | 81,54 |  | 978,48 |  | 978.48 | 0,00% | 290381004.6056 | 99,89%
00001327 | SINAPI | CHAPA DE ACO FINA A FRIO BITOLA MSG 24, E = 0,60 MM (4,80 KG/M2) | Material | KG | 58,2500000 |  | 16,73 |  | 974,52 |  | 974.5225 | 0,00% | 290381979.1281 | 99,89%
IN0121 | Próprio | JUNTA DE LONA FLEXÍVEL PARA DUTOS 70 MM x 100 MM | Material | M | 36,0000000 |  | 27,00 |  | 972,00 |  | 972 | 0,00% | 290382951.1281 | 99,89%
00004248 | SINAPI | OPERADOR DE PA CARREGADEIRA | Mão de Obra | H | 62,2324909 |  | 15,50 |  | 964,60 |  | 964.6036 | 0,00% | 290383915.7317 | 99,89%
IN0691 | Próprio | Cadastrador de cartão RFID para computador para as frequências 125 Khz e 13,56 Mhz, sinalização visual e sonora, comunicação direta com computador por meio de conexão serial USB, compatível com o software de gerenciamento de controle de acesso e cartões RFID a serem fornecidos. | Material | UN | 1,0000000 |  | 958,12 |  | 958,12 |  | 958.12 | 0,00% | 290384873.8517 | 99,89%
IN0581 | Próprio | Calha de tomadas para montagem em rack padrão 19”, 1U, no mínimo oito tomadas 2P+T 10 A 250 V e capacidade mínima de carga de 2200 VA. | Material | un | 6,0000000 |  | 159,38 |  | 956,28 |  | 956.28 | 0,00% | 290385830.1317 | 99,89%
11072 | ORSE | Arruela lisa de 3/8" | Material | un | 7.964,0000000 |  | 0,12 |  | 955,68 |  | 955.68 | 0,00% | 290386785.8117 | 99,89%
M2365 | SICRO3 | Disco de corte abrasivo para máquina para serrar trilho - D = 350 mm | Material | un | 44,0000000 |  | 21,56 |  | 948,79 |  | 948.7896 | 0,00% | 290387734.6013 | 99,89%
IN0711 | Próprio | Luva de correr de ferro fundido dúctil com junta mecânica para água (diâmetro da seção: 300 mm) | Material | un | 1,0000000 |  | 945,49 |  | 945,49 |  | 945.49 | 0,00% | 290388680.0913 | 99,89%
163358 | SBC | PALITO IGNITOR PARA SOLDA EXOTERMICA | Material | UN | 817,5830000 |  | 1,15 |  | 940,22 |  | 940.2205 | 0,00% | 290389620.3117 | 99,89%
M0450 | SICRO3 | Compensado de virola - E = 6 mm | Material | m² | 30,6028800 |  | 30,68 |  | 938,95 |  | 938.9514 | 0,00% | 290390559.2632 | 99,89%
00002586 | SINAPI | CONDULETE DE ALUMINIO TIPO T, PARA ELETRODUTO ROSCAVEL DE 1", COM TAMPA CEGA | Material | UN | 46,0000000 |  | 20,33 |  | 935,18 |  | 935.18 | 0,00% | 290391494.4432 | 99,89%
E9588 | SICRO3 | Vibroacabadora de concreto sobre esteiras com fôrmas deslizantes - 205 kW | Equipamento | UN | 1,0191384 | 0,2087440 | 847,89 | 336,62 | 864,12 | 70,27 | 934.3824 | 0,00% | 290392428.8256 | 99,89%
00003931 | SINAPI | LUVA DE REDUCAO DE FERRO GALVANIZADO, COM ROSCA BSP, DE 3" X 2 1/2" | Material | UN | 8,0000000 |  | 116,06 |  | 928,48 |  | 928.48 | 0,00% | 290393357.3056 | 99,90%
00040343 | SINAPI | ANEL DE VEDACAO/JUNTA ELASTICA, H = *16* MM, PARA TUBO DE CONCRETO, DN 600 MM | Material | UN | 20,8200000 |  | 44,58 |  | 928,16 |  | 928.1556 | 0,00% | 290394285.4612 | 99,90%
00002432 | SINAPI | DOBRADICA EM ACO/FERRO, 3 1/2" X 3", E= 1,9 A 2 MM, COM ANEL, CROMADO OU ZINCADO, TAMPA BOLA, COM PARAFUSOS | Material | UN | 40,0464000 |  | 23,17 |  | 927,88 |  | 927.8751 | 0,00% | 290395213.3363 | 99,90%
00003798 | SINAPI | LUMINARIA ABERTA P/ ILUMINACAO PUBLICA, TIPO X-57 PETERCO OU EQUIV | Material | UN | 19,0000000 |  | 48,65 |  | 924,35 |  | 924.35 | 0,00% | 290396137.6863 | 99,90%
4.17.50 | FDE | RELE BIMET.DE SOBREC.-FAIXA AJUST.2.5-4A | Material | UN | 4,0000000 |  | 228,96 |  | 915,84 |  | 915.84 | 0,00% | 290397053.5263 | 99,90%
00014618 | SINAPI | SERRA CIRCULAR DE BANCADA COM MOTOR ELETRICO, POTENCIA DE *1600* W, PARA DISCO DE DIAMETRO DE 10" (250 MM) | Material | UN | 0,7547223 |  | 1.210,47 |  | 913,57 |  | 913.5687 | 0,00% | 290397967.095 | 99,90%
00043130 | SINAPI | ARAME GALVANIZADO 12 BWG, D = 2,76 MM (0,048 KG/M) OU 14 BWG, D = 2,11 MM (0,026 KG/M) | Material | KG | 34,3101440 |  | 26,59 |  | 912,31 |  | 912.3067 | 0,00% | 290398879.4018 | 99,90%
00005067 | SINAPI | PREGO DE ACO POLIDO COM CABECA 16 X 24 (2 1/4 X 12) | Material | KG | 34,0118220 |  | 26,56 |  | 903,35 |  | 903.354 | 0,00% | 290399782.7557 | 99,90%
P9853 | SICRO3 | Pré-marcador | Mão de Obra | h | 49,0280866 |  | 18,35 |  | 899,47 |  | 899.4742 | 0,00% | 290400682.2299 | 99,90%
00001013 | SINAPI | CABO DE COBRE, FLEXIVEL, CLASSE 4 OU 5, ISOLACAO EM PVC/A, ANTICHAMA BWF-B, 1 CONDUTOR, 450/750 V, SECAO NOMINAL 1,5 MM2 | Material | M | 587,5886800 |  | 1,53 |  | 899,01 |  | 899.0107 | 0,00% | 290401581.2406 | 99,90%
E9065 | SICRO3 | Carro controle ferroviário - 186 kW | Equipamento | UN | 0,3140559 | 0,0000000 | 2.861,72 | 1.706,32 | 898,74 | 0,00 | 898.7394 | 0,00% | 290402479.98 | 99,90%
00037591 | SINAPI | SUPORTE MAO-FRANCESA EM ACO, ABAS IGUAIS 40 CM, CAPACIDADE MINIMA 70 KG, BRANCO | Material | UN | 32,8480000 |  | 27,36 |  | 898,72 |  | 898.7213 | 0,00% | 290403378.7013 | 99,90%
IN0748 | Próprio | Acessórios para flange - arruela de borracha para água (diâmetro da seção: 800 mm) | Material | un | 7,0000000 |  | 128,08 |  | 896,56 |  | 896.56 | 0,00% | 290404275.2613 | 99,90%
00020170 | SINAPI | LUVA SIMPLES, PVC SERIE R, 100 MM, PARA ESGOTO OU AGUAS PLUVIAIS PREDIAIS | Material | UN | 47,0000000 |  | 18,92 |  | 889,24 |  | 889.24 | 0,00% | 290405164.5013 | 99,90%
M2079 | SICRO3 | Fio de poliamida Nº 40 - E = 0,40 mm | Material | m | 13.383,1904400 |  | 0,07 |  | 883,29 |  | 883.2906 | 0,00% | 290406047.7919 | 99,90%
00039323 | SINAPI | MANTA GEOTEXTIL TECIDO DE LAMINETES DE POLIPROPILENO, RESISTENCIA A TRACAO = *25* KN/M | Material | m² | 41,0100000 |  | 21,51 |  | 882,13 |  | 882.1251 | 0,00% | 290406929.917 | 99,90%
00006021 | SINAPI | REGISTRO PRESSAO COM ACABAMENTO E CANOPLA CROMADA, SIMPLES, BITOLA 1/2 " (REF 1416) | Material | UN | 12,0000000 |  | 72,90 |  | 874,80 |  | 874.8 | 0,00% | 290407804.717 | 99,90%
IN0638 | Próprio | Placa de fechamento cega, em aço, montagem em rack padrão 19”, 1U, pintura em epóxi. | Material | un | 55,0000000 |  | 15,86 |  | 872,30 |  | 872.3 | 0,00% | 290408677.017 | 99,90%
F.04.000.026506 | CPOS/CDHU | Calço plástico para telha trapezoidal, 38 mm | Material | UN | 519,0000000 |  | 1,68 |  | 871,92 |  | 871.92 | 0,00% | 290409548.937 | 99,90%
IN0648 | Próprio | Cabo unipolar singelo com isolação em poliolefina, seção de 2,5 mm2, tensão de isolamento 450/750 V, classe de encordoamento 4, cor preto, conformidade com as normas NBR NM 243:2009, NM 244:2009, NM 247:2009 e NM 287:2009, com acessórios marcador em PVC flexível e porta marcadora para a bitola do cabo | Material | m | 145,0000000 |  | 6,00 |  | 870,00 |  | 870 | 0,00% | 290410418.937 | 99,90%
IN0649 | Próprio | Cabo unipolar singelo com isolação em poliolefina, seção de 2,5 mm2, tensão de isolamento 450/750 V, classe de encordoamento 4, cor azul claro, conformidade com as normas NBR NM 243:2009, NM 244:2009, NM 247:2009 e NM 287:2009, com acessórios marcador em PVC flexível e porta marcadora para a bitola do cabo | Material | m | 145,0000000 |  | 6,00 |  | 870,00 |  | 870 | 0,00% | 290411288.937 | 99,90%
IN0650 | Próprio | Cabo unipolar singelo com isolação em poliolefina, seção de 2,5 mm2, tensão de isolamento 450/750 V, classe de encordoamento 4, cor verde ou verde-amarelo, conformidade com as normas NBR NM 243:2009, NM 244:2009, NM 247:2009 e NM 287:2009, com acessórios marcador em PVC flexível e porta marcadora para a bitola do cabo | Material | m | 145,0000000 |  | 6,00 |  | 870,00 |  | 870 | 0,00% | 290412158.937 | 99,90%
00010416 | SINAPI | VALVULA DE RETENCAO VERTICAL, DE BRONZE (PN-16), 1 1/2", 200 PSI, EXTREMIDADES COM ROSCA | Material | UN | 8,0000000 |  | 108,41 |  | 867,28 |  | 867.28 | 0,00% | 290413026.217 | 99,90%
010136 | SBC | TERMINAL AEREO EM ACO GALVANIZADO DN 5/16" 350mm, COM BASE DE FIXACAO HORIZONTAL | Material | UN | 48,0000000 |  | 18,03 |  | 865,44 |  | 865.44 | 0,00% | 290413891.657 | 99,90%
00034783 | SINAPI | ENGENHEIRO ELETRICISTA | Mão de Obra | H | 8,2208000 |  | 104,79 |  | 861,46 |  | 861.4576 | 0,00% | 290414753.1146 | 99,90%
P.04.000.042290 | CPOS/CDHU | Perfilado perfurado 38 x 38 mm em chapa 14 pré-zincada | Material | M | 24,0000000 |  | 35,16 |  | 843,84 |  | 843.84 | 0,00% | 290415596.9546 | 99,90%
IN0787 | Próprio | MANTA ABSORVENTE 0.2 CM X 40 CM X 50 CM | Equipamento | UN | 600,0000000 | 0,0000000 | 1,40 | 1,40 | 840,00 | 0,00 | 840 | 0,00% | 290416436.9546 | 99,90%
00038112 | SINAPI | INTERRUPTOR SIMPLES 10A, 250V (APENAS MODULO) | Material | UN | 99,7226000 |  | 8,41 |  | 838,67 |  | 838.6671 | 0,00% | 290417275.6217 | 99,90%
00043487 | SINAPI | EPI - FAMILIA ENCARREGADO GERAL - HORISTA (ENCARGOS COMPLEMENTARES - COLETADO CAIXA) | Equipamento | H | 775,4647320 |  | 1,08 |  | 837,50 |  | 837.5019 | 0,00% | 290418113.1236 | 99,90%
00004384 | SINAPI | PARAFUSO NIQUELADO COM ACABAMENTO CROMADO PARA FIXAR PECA SANITARIA, INCLUI PORCA CEGA, ARRUELA E BUCHA DE NYLON TAMANHO S-10 | Material | UN | 34,0000000 |  | 24,31 |  | 826,54 |  | 826.54 | 0,00% | 290418939.6636 | 99,90%
IN0633 | Próprio | Presilha metálica para cabo telefônico | Material | un | 26,0000000 |  | 31,73 |  | 824,98 |  | 824.98 | 0,00% | 290419764.6436 | 99,90%
SE0452 | Próprio | Presilha metálica para cabo telefônico | Serviços | un | 26,0000000 |  | 31,73 |  | 824,98 |  | 824.98 | 0,00% | 290420589.6236 | 99,90%
M1796 | SICRO3 | Gás acetileno | Material | kg | 22,2172941 |  | 37,10 |  | 824,16 |  | 824.1594 | 0,00% | 290421413.783 | 99,90%
IN0144 | Próprio | GRELHAS EM ALUMÍNIO NA COR NATURAL, INCLUINDO PARAFUSOS E ACESSÓRIOS, MODELO AGS-T 625 X 425 OU SIMILAR | Material | UN | 2,0000000 |  | 410,75 |  | 821,50 |  | 821.5 | 0,00% | 290422235.283 | 99,91%
000100 | SBC | AREIA GROSSA LAVADA | Material | m³ | 5,4053300 |  | 151,96 |  | 821,39 |  | 821.3939 | 0,00% | 290423056.6769 | 99,91%
00009838 | SINAPI | TUBO PVC SERIE NORMAL, DN 50 MM, PARA ESGOTO PREDIAL (NBR 5688) | Material | M | 69,3840000 |  | 11,70 |  | 811,79 |  | 811.7928 | 0,00% | 290423868.4697 | 99,91%
M3829 | SICRO3 | Tacha refletiva em plástico injetado monodirecional com um pino - tipo I | Material | un | 98,0000000 |  | 8,28 |  | 811,45 |  | 811.4498 | 0,00% | 290424679.9196 | 99,91%
2962 | ORSE | Eletroduto corrugado flexível em PEAD Ø = 2", tipo Kanalex ou similar | Material | m | 90,0000000 |  | 9,00 |  | 810,00 |  | 810 | 0,00% | 290425489.9196 | 99,91%
IN0140 | Próprio | GRELHAS EM ALUMÍNIO NA COR NATURAL, INCLUINDO PARAFUSOS E ACESSÓRIOS, MODELO AGS-T 425 X 125 OU SIMILAR | Material | UN | 6,0000000 |  | 134,67 |  | 808,02 |  | 808.02 | 0,00% | 290426297.9395 | 99,91%
00004513 | SINAPI | CAIBRO 5 X 5 CM EM PINUS, MISTA OU EQUIVALENTE DA REGIAO - BRUTA | Material | M | 121,9540000 |  | 6,61 |  | 806,12 |  | 806.1159 | 0,00% | 290427104.0555 | 99,91%
00004093 | SINAPI | MOTORISTA DE CAMINHAO | Mão de Obra | H | 54,8892171 |  | 14,68 |  | 805,77 |  | 805.7737 | 0,00% | 290427909.8292 | 99,91%
SE0532 | Próprio | Demolição manual de passeio cimentado, inclusive base de concreto | Serviços | m² | 34,9100000 |  | 23,05 |  | 804,68 |  | 804.6755 | 0,00% | 290428714.5047 | 99,91%
00002501 | SINAPI | ELETRODUTO FLEXIVEL, EM ACO GALVANIZADO, REVESTIDO EXTERNAMENTE COM PVC PRETO, DIAMETRO EXTERNO DE 32 MM (1"), TIPO SEALTUBO | Material | M | 41,0000000 |  | 19,61 |  | 804,01 |  | 804.01 | 0,00% | 290429518.5147 | 99,91%
00009867 | SINAPI | TUBO PVC, SOLDAVEL, DN 20 MM, AGUA FRIA (NBR-5648) | Material | M | 219,4148000 |  | 3,66 |  | 803,06 |  | 803.0582 | 0,00% | 290430321.5729 | 99,91%
00038102 | SINAPI | TOMADA 2P+T 20A, 250V (APENAS MODULO) | Material | UN | 65,4965000 |  | 12,25 |  | 802,33 |  | 802.3321 | 0,00% | 290431123.905 | 99,91%
00003934 | SINAPI | LUVA DE REDUCAO DE FERRO GALVANIZADO, COM ROSCA BSP, DE 4" X 3" | Material | UN | 4,0000000 |  | 200,40 |  | 801,60 |  | 801.6 | 0,00% | 290431925.505 | 99,91%
SE0380 | Próprio | Organizador Guia de Cabos | Serviços | un | 19,0000000 |  | 42,00 |  | 798,00 |  | 798 | 0,00% | 290432723.505 | 99,91%
1558 | ORSE | Madeira de lei sucupira | Material | m³ | 0,2400000 |  | 3.296,00 |  | 791,04 |  | 791.04 | 0,00% | 290433514.545 | 99,91%
00001368 | SINAPI | CHUVEIRO COMUM EM PLASTICO BRANCO, COM CANO, 3 TEMPERATURAS, 5500 W (110/220 V) | Material | UN | 12,0000000 |  | 65,58 |  | 786,96 |  | 786.96 | 0,00% | 290434301.505 | 99,91%
E9646 | SICRO3 | Compressor de ar portátil de 58,52 l/s (124 PCM) - 27 kW | Equipamento | UN | 18,8420690 | 0,0000000 | 41,61 | 8,37 | 783,95 | 0,00 | 783.9525 | 0,00% | 290435085.4575 | 99,91%
IN0786 | Próprio | BANDEJA DE CONTENÇÃO DE 50 L | Equipamento | UN | 12,0000000 | 0,0000000 | 64,90 | 64,90 | 778,80 | 0,00 | 778.8 | 0,00% | 290435864.2575 | 99,91%
00020157 | SINAPI | JOELHO, PVC SERIE R, 90 GRAUS, DN 100 MM, PARA ESGOTO OU AGUAS PLUVIAIS PREDIAIS | Material | UN | 19,0000000 |  | 40,56 |  | 770,64 |  | 770.64 | 0,00% | 290436634.8975 | 99,91%
00020154 | SINAPI | JOELHO, PVC SERIE R, 90 GRAUS, DN 40 MM, PARA ESGOTO OU AGUAS PLUVIAIS PREDIAIS | Material | UN | 100,0000000 |  | 7,69 |  | 769,00 |  | 769 | 0,00% | 290437403.8975 | 99,91%
008378 | SBC | COLA DE CONTATO PARA PISO TAPETE 4,8kg/m2 | Material | KG | 11,3400000 |  | 67,68 |  | 767,49 |  | 767.4912 | 0,00% | 290438171.3887 | 99,91%
SE0463 | Próprio | Porta marcador e marcador oval amarelo com escrito em preto | Serviços | un | 16,0000000 |  | 47,65 |  | 762,40 |  | 762.4 | 0,00% | 290438933.7887 | 99,91%
IN0776 | Próprio | Encadernação especial de documentos TIPO 1: Encadernação de documentos, em capa dura, tamanho compatível com formato A4 ou Ofício, contendo gravação em letras douradas na capa e na lombada, utilizando 02 parafusos em aço inox para fixação das páginas, com reforço em papel kraft nas bordas (180 g), calço em papelão nº 20 até o nivelamento do mesmo. | Material | un | 7,0000000 |  | 108,78 |  | 761,46 |  | 761.46 | 0,00% | 290439695.2487 | 99,91%
IN0627 | Próprio | Caixa subterrânea R1, 60x35x50cm, em concreto, com tampa em ferro fundido e escrito telefone | Material | un | 2,0000000 |  | 380,70 |  | 761,40 |  | 761.4 | 0,00% | 290440456.6487 | 99,91%
008377 | SBC | ACESSIBILIDADE - TAPETE BORRACHA P/SINALIZAR ATENDIMENTO PREFERENCIAL 50x70cm | Material | UN | 4,0000000 |  | 189,90 |  | 759,60 |  | 759.6 | 0,00% | 290441216.2487 | 99,91%
00004509 | SINAPI | SARRAFO *2,5 X 10* CM EM PINUS, MISTA OU EQUIVALENTE DA REGIAO - BRUTA | Material | M | 158,0396000 |  | 4,77 |  | 753,85 |  | 753.8489 | 0,00% | 290441970.0976 | 99,91%
00001894 | SINAPI | LUVA EM PVC RIGIDO ROSCAVEL, DE 2", PARA ELETRODUTO | Material | UN | 108,0000000 |  | 6,91 |  | 746,28 |  | 746.28 | 0,00% | 290442716.3776 | 99,91%
IN0735 | Próprio | Toco de ferro fundido dúctil com flanges e aba de vedação para água (classe de pressão: 10 kgf/cm² / comprimento: 0,70 m / diâmetro da seção: 200 mm / tipo de pintura: betuminosa) | Material | un | 1,0000000 |  | 740,19 |  | 740,19 |  | 740.19 | 0,00% | 290443456.5676 | 99,91%
IN0551 | Próprio | Patch-Cord ópticos | Material | un | 24,0000000 |  | 30,81 |  | 739,44 |  | 739.44 | 0,00% | 290444196.0076 | 99,91%
IN0600 | Próprio | Tê Horizontal 90º para leito aramado, largura de 300mm, aço carbono, galvanizado à frio. | Material | un | 8,0000000 |  | 92,14 |  | 737,12 |  | 737.12 | 0,00% | 290444933.1276 | 99,91%
2899 | ORSE | Cabide em aço inox, DECA 2060 C40, acabamento cromado ou similar | Material | un | 6,0000000 |  | 119,90 |  | 719,40 |  | 719.4 | 0,00% | 290445652.5276 | 99,91%
00004208 | SINAPI | NIPLE DE FERRO GALVANIZADO, COM ROSCA BSP, DE 2 1/2" | Material | UN | 12,0000000 |  | 59,90 |  | 718,80 |  | 718.8 | 0,00% | 290446371.3276 | 99,91%
050267 | SBC | TOMADA INDUSTRIAL FEMEA 3P+N+T 6H 380VAC/16A VERMELHO IP44 SCAME | Material | UN | 10,0000000 |  | 71,78 |  | 717,80 |  | 717.8 | 0,00% | 290447089.1276 | 99,91%
IN0744 | Próprio | Acessórios para flange - arruela de borracha para água (diâmetro da seção: 1000 mm) | Material | un | 2,0000000 |  | 358,86 |  | 717,72 |  | 717.72 | 0,00% | 290447806.8476 | 99,91%
IN0460 | Próprio | CURVA DE INVERSÃO 90° EM AÇO-CARBONO GALVANIZADA A FOGO, CHAPA 14", PARA ELETROCALHA 150X50 MM | Material | UN | 6,0000000 |  | 119,30 |  | 715,80 |  | 715.8 | 0,00% | 290448522.6476 | 99,91%
00020143 | SINAPI | JUNCAO SIMPLES, PVC SERIE R, DN 100 X 75 MM, PARA ESGOTO OU AGUAS PLUVIAIS PREDIAIS | Material | UN | 10,0000000 |  | 71,38 |  | 713,80 |  | 713.8 | 0,00% | 290449236.4476 | 99,91%
SE0457 | Próprio | Placa de fechamento cega, em aço, montagem em rack padrão 19”, 1U, pintura em epóxi. | Serviços | un | 55,0000000 |  | 12,69 |  | 697,95 |  | 697.95 | 0,00% | 290449934.3976 | 99,91%
E9740 | SICRO3 | Quadro tubular contraventado para andaime de 1 x 1 x 1 m com capacidade de 2 t | Equipamento | UN | 4.690,8411763 | 0,0000000 | 0,15 | 0,12 | 695,65 | 0,00 | 695.6517 | 0,00% | 290450630.0494 | 99,91%
IN0504 | Próprio | Fornecimento de Cabo de cobre, singelo seção nominal 4mm², isolação em borracha HEPR , antichamas, livre de halogenio e gases corrosivos, de classe 0,6/1,0 kV, com cobertura em poliolefínico não halogenado. Quantitativo conforme Listas de Materiais LM.4/EC.35/00.401 e LM.4/EC.36/00.401. | Material | m | 100,0000000 |  | 6,95 |  | 695,00 |  | 695 | 0,00% | 290451325.0494 | 99,92%
00007568 | SINAPI | BUCHA DE NYLON SEM ABA S10, COM PARAFUSO DE 6,10 X 65 MM EM ACO ZINCADO COM ROSCA SOBERBA, CABECA CHATA E FENDA PHILLIPS | Material | UN | 629,8777554 |  | 1,10 |  | 692,87 |  | 692.8655 | 0,00% | 290452017.9149 | 99,92%
M2197 | SICRO3 | Haste de paredes paralelas com niple linha NW | Material | m | 1,2780000 |  | 540,78 |  | 691,12 |  | 691.1181 | 0,00% | 290452709.033 | 99,92%
SE0569 | Próprio | Mobilização e desmobilização de equipe (1 Topógrafo e 3 Auxil. de Topog.) e equipamento de topografia em veículo de passeio (distância = 2x35,00 = 70,00km, velocidade média = 50,00km/h e 1 viagem / dia ). Rev 06/2017. | Outros | un | 3,0000000 |  | 230,33 |  | 690,99 |  | 690.99 | 0,00% | 290453400.023 | 99,92%
00039435 | SINAPI | PARAFUSO DRY WALL, EM ACO FOSFATIZADO, CABECA TROMBETA E PONTA AGULHA (TA), COMPRIMENTO 25 MM | Material | UN | 6.220,6768800 |  | 0,11 |  | 684,27 |  | 684.2745 | 0,00% | 290454084.2975 | 99,92%
IN0710 | Próprio | Luva de correr de ferro fundido dúctil com junta mecânica para água (diâmetro da seção: 250 mm) | Material | un | 1,0000000 |  | 684,07 |  | 684,07 |  | 684.07 | 0,00% | 290454768.3675 | 99,92%
IN0679 | Próprio | Detector pontual de temperatura endereçável, tipo termovelocimétrico, sensibilidade de temperatura de 60ºC ± 2ºC, instalação a 2 fios por laço sem polaridade, classe de instalação A ou B, conter indicação visual no próprio corpo ou em sua base, que sinalize a atuação do detector, indicação de alarme na cor vermelha e a de funcionamento de acordo com especificação do fabricante, atender aos requisitos da ABNT NBR ISO 7240-5, versões em vigor. | Material | un | 2,0000000 |  | 341,52 |  | 683,04 |  | 683.04 | 0,00% | 290455451.4075 | 99,92%
SE0506 | Próprio | Detector pontual de temperatura endereçável, tipo termovelocimétrico, sensibilidade de temperatura de 60ºC ± 2ºC, instalação a 2 fios por laço sem polaridade, classe de instalação A ou B, conter indicação visual no próprio corpo ou em sua base, que sinalize a atuação do detector, indicação de alarme na cor vermelha e a de funcionamento de acordo com especificação do fabricante, atender aos requisitos da ABNT NBR ISO 7240-5, versões em vigor. | Serviços | un | 2,0000000 |  | 341,52 |  | 683,04 |  | 683.04 | 0,00% | 290456134.4475 | 99,92%
00010886 | SINAPI | EXTINTOR DE INCENDIO PORTATIL COM CARGA DE AGUA PRESSURIZADA DE 10 L, CLASSE A | Material | UN | 3,3840000 |  | 201,25 |  | 681,03 |  | 681.03 | 0,00% | 290456815.4775 | 99,92%
087023 | SBC | ARGAMASSA PRONTA COLANTE CIMENTCOLA 4,5kg/m2 | Material | KG | 829,4850000 |  | 0,82 |  | 680,18 |  | 680.1777 | 0,00% | 290457495.6552 | 99,92%
00039216 | SINAPI | ARRUELA EM ALUMINIO, COM ROSCA, DE 4", PARA ELETRODUTO | Material | UN | 80,0000000 |  | 8,50 |  | 680,00 |  | 680 | 0,00% | 290458175.6552 | 99,92%
M0081 | SICRO3 | Areia grossa | Material | m³ | 4,3000000 |  | 156,43 |  | 672,63 |  | 672.634 | 0,00% | 290458848.2891 | 99,92%
IN0381 | Próprio | BARRA REDONDA MACIÇA DE AÇO INOX AISI 304, DIÂMETRO = 8 MM | Material | M | 36,1354000 |  | 18,57 |  | 671,03 |  | 671.0344 | 0,00% | 290459519.3235 | 99,92%
IN0624 | Próprio | Cabo CCI 50-04, cobertura externa em PVC e condutores isolados em termo plástico, diâmetro do condutor 0,50mm, 4 condutores | Material | m | 30,0000000 |  | 22,21 |  | 666,30 |  | 666.3 | 0,00% | 290460185.6235 | 99,92%
00021009 | SINAPI | TUBO ACO GALVANIZADO COM COSTURA, CLASSE LEVE, DN 20 MM ( 3/4"), E = 2,25 MM, *1,3* KG/M (NBR 5580) | Material | M | 20,8000000 |  | 31,97 |  | 664,98 |  | 664.976 | 0,00% | 290460850.5995 | 99,92%
IN0134 | Próprio | GRELHAS EM ALUMÍNIO NA COR NATURAL, INCLUINDO PARAFUSOS E ACESSÓRIOS, MODELO VAT-DG 425 X 125 OU SIMILAR | Material | UN | 4,0000000 |  | 164,88 |  | 659,52 |  | 659.52 | 0,00% | 290461510.1195 | 99,92%
00010891 | SINAPI | EXTINTOR DE INCENDIO PORTATIL COM CARGA DE PO QUIMICO SECO (PQS) DE 4 KG, CLASSE BC | Material | UN | 3,3840000 |  | 194,61 |  | 658,56 |  | 658.5602 | 0,00% | 290462168.6797 | 99,92%
M3153 | SICRO3 | Tinta em pó à base de resina poliéster | Material | kg | 10,8024000 |  | 60,95 |  | 658,37 |  | 658.3706 | 0,00% | 290462827.0504 | 99,92%
00003671 | SINAPI | JUNTA PLASTICA DE DILATACAO PARA PISOS, COR CINZA, 17 X 3 MM (ALTURA X ESPESSURA) | Material | M | 546,5075000 |  | 1,20 |  | 655,81 |  | 655.809 | 0,00% | 290463482.8594 | 99,92%
IN0135 | Próprio | GRELHAS EM ALUMÍNIO NA COR NATURAL, INCLUINDO PARAFUSOS E ACESSÓRIOS, MODELO VAT-DG 325 X 75 OU SIMILAR | Material | UN | 6,0000000 |  | 109,28 |  | 655,68 |  | 655.68 | 0,00% | 290464138.5394 | 99,92%
00004417 | SINAPI | SARRAFO NAO APARELHADO *2,5 X 7* CM, EM MACARANDUBA, ANGELIM OU EQUIVALENTE DA REGIAO - BRUTA | Material | M | 80,4060000 |  | 8,11 |  | 652,09 |  | 652.0927 | 0,00% | 290464790.632 | 99,92%
00036794 | SINAPI | LAVATORIO DE LOUCA BRANCA, COM COLUNA, DIMENSOES *44 X 35* CM (L X C) | Material | UN | 5,0000000 |  | 130,14 |  | 650,70 |  | 650.7 | 0,00% | 290465441.332 | 99,92%
012331 | SBC | ARGAMASSA PRONTA FERMA QUARTZOLIT P/MARMORES 4,0kg/m2 | Material | KG | 298,4800000 |  | 2,18 |  | 650,69 |  | 650.6864 | 0,00% | 290466092.0184 | 99,92%
IN0768 | Próprio | Tubo de ferro fundido dúctil com flange e ponta para água (classe de pressão: 10/16 kgf/cm² / comprimento: 1,50 m / diâmetro: 100 mm) | Material | un | 1,0000000 |  | 649,85 |  | 649,85 |  | 649.85 | 0,00% | 290466741.8684 | 99,92%
00038383 | SINAPI | LIXA D'AGUA EM FOLHA, GRAO 100 | Material | UN | 277,5211547 |  | 2,33 |  | 646,62 |  | 646.6243 | 0,00% | 290467388.4927 | 99,92%
IN0451 | Próprio | EMENDA EM U PARA ELETROCALHA 150X50 MM | Material | UN | 33,0000000 |  | 19,43 |  | 641,19 |  | 641.19 | 0,00% | 290468029.6827 | 99,92%
SE0424 | Próprio | Cabo unipolar singelo com isolação em poliolefina, seção de 2,5 mm2, tensão de isolamento 450/750 V, classe de encordoamento 4, cor preto, conformidade com as normas NBR NM 243:2009, NM 244:2009, NM 247:2009 e NM 287:2009, com acessórios marcador em PVC flexível e porta marcadora para a bitola do cabo | Serviços | m | 60,0000000 |  | 10,63 |  | 637,80 |  | 637.8 | 0,00% | 290468667.4827 | 99,92%
SE0425 | Próprio | Cabo unipolar singelo com isolação em poliolefina, seção de 2,5 mm2, tensão de isolamento 450/750 V, classe de encordoamento 4, cor azul claro, conformidade com as normas NBR NM 243:2009, NM 244:2009, NM 247:2009 e NM 287:2009, com acessórios marcador em PVC flexível e porta marcadora para a bitola do cabo | Serviços | m | 60,0000000 |  | 10,63 |  | 637,80 |  | 637.8 | 0,00% | 290469305.2827 | 99,92%
SE0426 | Próprio | Cabo unipolar singelo com isolação em poliolefina, seção de 2,5 mm2, tensão de isolamento 450/750 V, classe de encordoamento 4, cor verde ou verde-amarelo, conformidade com as normas NBR NM 243:2009, NM 244:2009, NM 247:2009 e NM 287:2009, com acessórios marcador em PVC flexível e porta marcadora para a bitola do cabo | Serviços | m | 60,0000000 |  | 10,63 |  | 637,80 |  | 637.8 | 0,00% | 290469943.0827 | 99,92%
IN0628 | Próprio | Quadro de comando CC em poliestireno, 30x20x13cm, borracha de vedação, IP 67 e IK 09 | Material | un | 2,0000000 |  | 317,25 |  | 634,50 |  | 634.5 | 0,00% | 290470577.5827 | 99,92%
SE0446 | Próprio | Caixa subterrânea R1, 60x35x50cm, em concreto, com tampa em ferro fundido e escrito telefone | Serviços | un | 2,0000000 |  | 317,25 |  | 634,50 |  | 634.5 | 0,00% | 290471212.0827 | 99,92%
SE0447 | Próprio | Quadro de comando CC em poliestireno, 30x20x13cm, borracha de vedação, IP 67 e IK 09 | Serviços | un | 2,0000000 |  | 317,25 |  | 634,50 |  | 634.5 | 0,00% | 290471846.5827 | 99,92%
SE0448 | Próprio | Caixa de embutir para distribuição de telefonia, 120x120x12 cm, em chapa de aço com pintura eletrostática a pó, fundo em madeira, fecho canhão em triângulo nas tampas, índice de resistência mecânica IK 8, IP 55, | Serviços | un | 2,0000000 |  | 317,25 |  | 634,50 |  | 634.5 | 0,00% | 290472481.0827 | 99,92%
SE0472 | Próprio | Telefone analógico com fio, discagem multifrequencial, teclas fixas para funções mudo, rediscar e flash, conter pelo o menos duas opções de campanhia e pelo o menos três ajustes do volume da companhia, fornecido com kit de instalação em mesa e parede, homologado pela ANATEL. | Serviços | un | 6,0000000 |  | 105,75 |  | 634,50 |  | 634.5 | 0,00% | 290473115.5827 | 99,92%
00010417 | SINAPI | VALVULA DE RETENCAO VERTICAL, DE BRONZE (PN-16), 2", 200 PSI, EXTREMIDADES COM ROSCA | Material | UN | 4,0000000 |  | 157,96 |  | 631,84 |  | 631.84 | 0,00% | 290473747.4227 | 99,92%
10517 | ORSE | Exames admissionais/demissionais (checkup) | Serviços | cj | 2,1044476 |  | 300,00 |  | 631,33 |  | 631.3343 | 0,00% | 290474378.757 | 99,92%
00010567 | SINAPI | TABUA *2,5 X 23* CM EM PINUS, MISTA OU EQUIVALENTE DA REGIAO - BRUTA | Material | M | 59,4000000 |  | 10,62 |  | 630,83 |  | 630.828 | 0,00% | 290475009.585 | 99,92%
00034643 | SINAPI | CAIXA DE INSPECAO PARA ATERRAMENTO E PARA RAIOS, EM POLIPROPILENO, DIAMETRO = 300 MM X ALTURA = 400 MM | Material | UN | 13,0000000 |  | 48,51 |  | 630,63 |  | 630.63 | 0,00% | 290475640.215 | 99,92%
00036205 | SINAPI | BARRA DE APOIO RETA, EM ACO INOX POLIDO, COMPRIMENTO 70CM, DIAMETRO MINIMO 3 CM | Material | UN | 4,0000000 |  | 156,97 |  | 627,88 |  | 627.88 | 0,00% | 290476268.095 | 99,92%
00011033 | SINAPI | SUPORTE PARA CALHA DE 150 MM EM FERRO GALVANIZADO | Material | UN | 64,5872000 |  | 9,42 |  | 608,41 |  | 608.4114 | 0,00% | 290476876.5064 | 99,92%
P9823 | SICRO3 | Serralheiro | Mão de Obra | h | 24,5625808 |  | 24,75 |  | 607,93 |  | 607.9337 | 0,00% | 290477484.4401 | 99,92%
M2419 | SICRO3 | Parafuso de cabeça abaulada em aço inox com porca e arruela - D = 6 mm (M6) e C = 30 mm | Material | un | 384,0000000 |  | 1,57 |  | 603,96 |  | 603.9552 | 0,00% | 290478088.3953 | 99,92%
00010555 | SINAPI | PORTA DE MADEIRA, FOLHA MEDIA (NBR 15930) DE 800 X 2100 MM, DE 35 MM A 40 MM DE ESPESSURA, NUCLEO SEMI-SOLIDO (SARRAFEADO), CAPA LISA EM HDF, ACABAMENTO EM PRIMER PARA PINTURA | Material | UN | 2,3488000 |  | 257,05 |  | 603,76 |  | 603.759 | 0,00% | 290478692.1544 | 99,92%
IN0133 | Próprio | GRELHAS EM ALUMÍNIO NA COR NATURAL, INCLUINDO PARAFUSOS E ACESSÓRIOS, MODELO VAT-DG 225 X 125 OU SIMILAR | Material | UN | 6,0000000 |  | 100,52 |  | 603,12 |  | 603.12 | 0,00% | 290479295.2744 | 99,92%
IN0461 | Próprio | TE RETO DE 90° EM AÇO-CARBONO GALVANIZADA A FOGO, CHAPA 14", PARA ELETROCALHA 150X50 MM | Material | UN | 6,0000000 |  | 100,50 |  | 603,00 |  | 603 | 0,00% | 290479898.2744 | 99,92%
00006024 | SINAPI | REGISTRO PRESSAO COM ACABAMENTO E CANOPLA CROMADA, SIMPLES, BITOLA 3/4 " (REF 1416) | Material | UN | 8,0000000 |  | 75,36 |  | 602,88 |  | 602.88 | 0,00% | 290480501.1544 | 99,93%
00004823 | SINAPI | MASSA PLASTICA PARA MARMORE/GRANITO | Material | KG | 17,6982948 |  | 33,97 |  | 601,21 |  | 601.2111 | 0,00% | 290481102.3654 | 99,93%
IN0455 | Próprio | JUNÇÃO EM T PARA ELETROCALHA 300X50 MM | Material | UN | 2,6400000 |  | 226,59 |  | 598,20 |  | 598.1976 | 0,00% | 290481700.563 | 99,93%
002591 | SBC | ELETROCALHA - SUPORTE SUSPENSAO SIMPLES TIPO "B" 150x50mm | Material | UN | 108,0000000 |  | 5,52 |  | 596,16 |  | 596.16 | 0,00% | 290482296.723 | 99,93%
004087 | SBC | VERNIZ EPOXI COM CATALISADOR - MAZA (3,6 L) | Material | L | 13,2565000 |  | 44,86 |  | 594,69 |  | 594.6866 | 0,00% | 290482891.4096 | 99,93%
00007624 | SINAPI | TRATOR DE ESTEIRAS, POTENCIA DE 150 HP, PESO OPERACIONAL DE 16,7 T, COM RODA MOTRIZ ELEVADA E LAMINA COM CONTATO DE 3,18M3 | Equipamento | UN | 0,0004505 |  | 1.320.000,00 |  | 594,66 |  | 594.66 | 0,00% | 290483486.0696 | 99,93%
4.40.01 | FDE | BASE FUSIVEIS DIAZED COMPLETA ATE 25A | Material | UN | 20,0000000 |  | 29,52 |  | 590,40 |  | 590.4 | 0,00% | 290484076.4696 | 99,93%
2788 | ORSE | Caminhão carroc. madeira 4,0 t ( 94,0 kw ou equivalente) Caminhão carroc. madeira 4,0 t ( 94,0 Kw ou equivalente) | Equipamento | h | 13,2010000 |  | 44,50 |  | 587,44 |  | 587.4445 | 0,00% | 290484663.9141 | 99,93%
IN0602 | Próprio | Junção para leito aramado composto por 2 conectores para emenda, 2 parafusos cabeça lentilha auto- travante 1/4”x3/4”, 2 arruelas lisas rosca WW 1/4" e 2 porcas sextavadas rosca WW 1/4". | Material | cj | 122,0000000 |  | 4,80 |  | 585,60 |  | 585.6 | 0,00% | 290485249.5141 | 99,93%
034534 | SBC | SAIDA LATERAL SIMPLES PRE GALVANIZADA PARA ELETRODUTO 3/4" | Material | UN | 115,0000000 |  | 5,09 |  | 585,35 |  | 585.35 | 0,00% | 290485834.8641 | 99,93%
00000300 | SINAPI | ANEL BORRACHA, DN 150 MM, PARA TUBO SERIE REFORCADA ESGOTO PREDIAL | Material | UN | 40,0000000 |  | 14,57 |  | 582,80 |  | 582.8 | 0,00% | 290486417.6641 | 99,93%
00036801 | SINAPI | ACABAMENTO DE METAL CROMADO PARA REGISTRO PEQUENO, DE PAREDE, 1/2 " OU 3/4 " | Material | UN | 20,0000000 |  | 28,94 |  | 578,80 |  | 578.8 | 0,00% | 290486996.4641 | 99,93%
00011451 | SINAPI | DOBRADICA TIPO VAI-E-VEM EM ACO/FERRO, TAMANHO 3'', GALVANIZADO, COM PARAFUSOS | Material | UN | 8,0000000 |  | 71,43 |  | 571,44 |  | 571.44 | 0,00% | 290487567.9041 | 99,93%
00010408 | SINAPI | VALVULA DE RETENCAO HORIZONTAL, DE BRONZE (PN-25), 2", 400 PSI, TAMPA DE PORCA DE UNIAO, EXTREMIDADES COM ROSCA | Material | UN | 2,0000000 |  | 285,30 |  | 570,60 |  | 570.6 | 0,00% | 290488138.5041 | 99,93%
E9044 | SICRO3 | Central de concreto com capacidade de 150 m³/h - dosadora e misturadora | Equipamento | UN | 1,2278671 | 0,0000000 | 464,62 | 293,10 | 570,49 | 0,00 | 570.4884 | 0,00% | 290488708.9926 | 99,93%
10046 | ORSE | Sapata externa 4 furos para perfilado, 38 x 38 mm, ref. CKP 131 ou similar | Material | un | 112,0000000 |  | 5,07 |  | 567,84 |  | 567.84 | 0,00% | 290489276.8326 | 99,93%
IN0617 | Próprio | Curva horizontal 90º para eletrocalha, largura 250mm, com tampa de encaixe, aço carbono, acabamento galvanizado à fogo. | Material | un | 4,0000000 |  | 140,34 |  | 561,36 |  | 561.36 | 0,00% | 290489838.1926 | 99,93%
00001743 | SINAPI | CUBA ACO INOX (AISI 304) DE EMBUTIR COM VALVULA 3 1/2 ", DE *46 X 30 X 12* CM | Material | UN | 4,0000000 |  | 140,13 |  | 560,52 |  | 560.52 | 0,00% | 290490398.7126 | 99,93%
00039961 | SINAPI | SILICONE ACETICO USO GERAL INCOLOR 280 G | Material | UN | 19,7178600 |  | 27,79 |  | 547,96 |  | 547.9593 | 0,00% | 290490946.6719 | 99,93%
00037734 | SINAPI | CACAMBA METALICA BASCULANTE COM CAPACIDADE DE 10 M3 (INCLUI MONTAGEM, NAO INCLUI CAMINHAO) | Material | UN | 0,0076124 |  | 71.861,01 |  | 547,03 |  | 547.0348 | 0,00% | 290491493.7066 | 99,93%
00003864 | SINAPI | LUVA PVC SOLDAVEL, 60 MM, PARA AGUA FRIA PREDIAL | Material | UN | 36,0000000 |  | 15,13 |  | 544,68 |  | 544.68 | 0,00% | 290492038.3866 | 99,93%
037881 | SBC | FITA DE BORRACHA PARA BATENTE/MARCO/ADUELA 2cm x 1cm | Material | M | 78,4000000 |  | 6,82 |  | 534,69 |  | 534.688 | 0,00% | 290492573.0746 | 99,93%
SE0375 | Próprio | Distribuidor Interno Óptico | Serviços | un | 10,0000000 |  | 53,13 |  | 531,30 |  | 531.3 | 0,00% | 290493104.3746 | 99,93%
SE0432 | Próprio | Sensor de Ruído | Serviços | un | 2,0000000 |  | 265,63 |  | 531,26 |  | 531.26 | 0,00% | 290493635.6346 | 99,93%
SE0433 | Próprio | Interface de Áudio Ethernet/IP | Serviços | un | 2,0000000 |  | 265,63 |  | 531,26 |  | 531.26 | 0,00% | 290494166.8946 | 99,93%
00011825 | SINAPI | TORNEIRA DE BOIA CONVENCIONAL PARA CAIXA D'AGUA, 1", AGUA FRIA, COM HASTE E TORNEIRA METALICOS E BALAO PLASTICO | Material | UN | 3,0000000 |  | 174,45 |  | 523,35 |  | 523.35 | 0,00% | 290494690.2446 | 99,93%
00020096 | SINAPI | CURVA PVC, SERIE R, 87.30 GRAUS, CURTA, 75 MM, PARA ESGOTO OU AGUAS PLUVIAIS PREDIAIS (PARA PE-DE-COLUNA) | Material | UN | 14,0000000 |  | 37,31 |  | 522,34 |  | 522.34 | 0,00% | 290495212.5846 | 99,93%
00037736 | SINAPI | TANQUE DE ACO CARBONO NAO REVESTIDO, PARA TRANSPORTE DE AGUA COM CAPACIDADE DE 10 M3, COM BOMBA CENTRIFUGA POR TOMADA DE FORCA, VAZAO MAXIMA *75* M3/H (INCLUI MONTAGEM, NAO INCLUI CAMINHAO) | Material | UN | 0,0061917 |  | 84.300,00 |  | 521,96 |  | 521.9603 | 0,00% | 290495734.5449 | 99,93%
00003658 | SINAPI | JUNCAO SIMPLES, PVC, DN 75 X 75 MM, SERIE NORMAL PARA ESGOTO PREDIAL | Material | UN | 24,0000000 |  | 21,61 |  | 518,64 |  | 518.64 | 0,00% | 290496253.1849 | 99,93%
E9737 | SICRO3 | Conjunto para pré-aquecimento de trilho em solda aluminotérmica | Equipamento | UN | 133,4893346 | 1.201,4042084 | 0,64 | 0,36 | 85,94 | 432,51 | 518.4459 | 0,00% | 290496771.6309 | 99,93%
00011854 | SINAPI | CONECTOR METALICO TIPO PARAFUSO FENDIDO (SPLIT BOLT), PARA CABOS ATE 35 MM2 | Material | UN | 60,0000000 |  | 8,60 |  | 516,00 |  | 516 | 0,00% | 290497287.6309 | 99,93%
SE0376 | Próprio | Patch-Cord ópticos | Serviços | un | 24,0000000 |  | 21,25 |  | 510,00 |  | 510 | 0,00% | 290497797.6309 | 99,93%
SE0450 | Próprio | Bloco M10B, contato normalmente fechado (NF), com bastidor. | Serviços | un | 16,0000000 |  | 31,73 |  | 507,68 |  | 507.68 | 0,00% | 290498305.3109 | 99,93%
IN0646 | Próprio | Disjuntor termomagnético modular bipolar, tensão de operação 230V, corrente nominal 6 A, nível de curto de 5000 A, curva C, montagem em calha DIN. | Material | un | 8,0000000 |  | 63,45 |  | 507,60 |  | 507.6 | 0,00% | 290498812.9109 | 99,93%
E9728 | SICRO3 | Tirefonadora/parafusadora portátil - 3,10 kW | Equipamento | UN | 34,9000000 | 0,0000000 | 14,54 | 4,94 | 507,38 | 0,00 | 507.3797 | 0,00% | 290499320.2906 | 99,93%
IN0142 | Próprio | GRELHAS EM ALUMÍNIO NA COR NATURAL, INCLUINDO PARAFUSOS E ACESSÓRIOS, MODELO AGS-T 325 X 75 OU SIMILAR | Material | UN | 6,0000000 |  | 84,46 |  | 506,76 |  | 506.76 | 0,00% | 290499827.0506 | 99,93%
IN0729 | Próprio | Toco de ferro fundido dúctil com flanges para água (classe de pressão: 10 kgf/cm² / comprimento: 0,50 m / diâmetro da seção: 200 mm / tipo de pintura: betuminosa) | Material | un | 1,0000000 |  | 504,95 |  | 504,95 |  | 504.95 | 0,00% | 290500332.0006 | 99,93%
SE0523 | Próprio | Cadastrador de cartão RFID para computador para as frequências 125 Khz e 13,56 Mhz, sinalização visual e sonora, comunicação direta com computador por meio de conexão serial USB, compatível com o software de gerenciamento de controle de acesso e cartões RFID a serem fornecidos. | Serviços | UN | 1,0000000 |  | 500,00 |  | 500,00 |  | 500 | 0,00% | 290500832.0006 | 99,93%
00002559 | SINAPI | CONDULETE DE ALUMINIO TIPO C, PARA ELETRODUTO ROSCAVEL DE 3/4", COM TAMPA CEGA | Material | UN | 38,0000000 |  | 13,08 |  | 497,04 |  | 497.04 | 0,00% | 290501329.0406 | 99,93%
00039997 | SINAPI | PORCA ZINCADA, SEXTAVADA, DIAMETRO 1/4" | Material | UN | 1.500,0000000 |  | 0,33 |  | 495,00 |  | 495 | 0,00% | 290501824.0406 | 99,93%
00043604 | SINAPI | MOLA HIDRAULICA AEREA, PARA PORTAS DE ATE 850 MM E PESO DE ATE 50 KG, COM CORPO EM ALUMINIO E BRACO EM ACO, SEM BRACO DE PARADA | Material | UN | 4,0000000 |  | 122,85 |  | 491,40 |  | 491.4 | 0,00% | 290502315.4406 | 99,93%
00039995 | SINAPI | POLIESTIRENO EXPANDIDO/EPS (ISOPOR), TIPO 2F, BLOCO | Material | m³ | 1,4652530 |  | 334,71 |  | 490,43 |  | 490.4348 | 0,00% | 290502805.8754 | 99,93%
SE0401 | Próprio | Cabo 3 x 2,5 mm² | Serviços | m | 30,0000000 |  | 16,26 |  | 487,80 |  | 487.8 | 0,00% | 290503293.6754 | 99,93%
SE0367 | Próprio | Cabo 3 x 2,5 mm² - Alimentação Estação | Serviços | m | 30,0000000 |  | 16,18 |  | 485,40 |  | 485.4 | 0,00% | 290503779.0754 | 99,93%
IN0456 | Próprio | JUNÇÃO EM L PARA ELETROCALHA 300X50 MM | Material | UN | 2,6400000 |  | 183,38 |  | 484,12 |  | 484.1232 | 0,00% | 290504263.1986 | 99,93%
SE0373 | Próprio | Calha 6 Tomadas padrão 19" | Serviços | um | 9,0000000 |  | 53,13 |  | 478,17 |  | 478.17 | 0,00% | 290504741.3686 | 99,93%
IN0587 | Próprio | Terminal elétrico tubular para bitola 2,5 mm2, tensão máxima de operação 750 V, material de cobre estanhado e proteção de policloreto de vinila ou nylon, resistente a vibrações e classe de flamabilidade UL94 V0. | Material | un | 18,0000000 |  | 26,56 |  | 478,08 |  | 478.08 | 0,00% | 290505219.4486 | 99,93%
IN0618 | Próprio | Junção para eletrocalha composto por 1 emenda interna U 250mm x 50mm, 8 parafusos cabeça lentilha auto- travante 3/8” x 3/4", 8 arruelas lisas rosca WW 3/8” e 8 porcas sextavadas rosca WW 3/8”. | Material | cj | 22,0000000 |  | 21,70 |  | 477,40 |  | 477.4 | 0,00% | 290505696.8486 | 99,93%
00012774 | SINAPI | HIDROMETRO UNIJATO / MEDIDOR DE AGUA, DN 3/4", VAZAO MAXIMA DE 5 M3/H, PARA AGUA POTAVEL FRIA, RELOJOARIA PLANA, CLASSE B, HORIZONTAL (SEM CONEXOES)0, | Material | UN | 3,0000000 |  | 156,17 |  | 468,51 |  | 468.51 | 0,00% | 290506165.3586 | 99,93%
IN0756 | Próprio | Válvula de gaveta flangeada de ferro fundido dúctil com cunha de borracha, corpo curto e acionamento com cabeçote (classe de pressão: 10/16 kgf/cm² / diâmetro da seção: 100 mm) | Material | un | 1,0000000 |  | 468,23 |  | 468,23 |  | 468.23 | 0,00% | 290506633.5886 | 99,93%
00037588 | SINAPI | VALVULA DE ESCOAMENTO PARA TANQUE, EM METAL CROMADO, 1.1/2 ", SEM LADRAO, COM TAMPAO PLASTICO | Material | UN | 9,0000000 |  | 51,48 |  | 463,32 |  | 463.32 | 0,00% | 290507096.9086 | 99,93%
IN0609 | Próprio | Fixação para perfilado em piso composto por 0,2m de perfilado perfurado 38mm x 38mm, cantoneira ZZ 38mmx38mm, 2 parafusos cabeça sextavada rosca WW 1/4"x2", 2 parafusos cabeça lentilha auto-travante 3/8”x3/4", 2 arruelas lisas rosca WW 1/4”, 2 arruelas lisas rosca WW 3/8”, 2 porcas losangulares rosca WW 3/8” e 2 chumbador mecânico CB completo rosca WW 1/4”. | Material | cj | 28,0000000 |  | 16,33 |  | 457,24 |  | 457.24 | 0,00% | 290507554.1486 | 99,93%
M1575 | SICRO3 | Tinta látex à base de resina acrílica | Material | l | 34,3551300 |  | 13,29 |  | 456,44 |  | 456.4423 | 0,00% | 290508010.5909 | 99,93%
M0786 | SICRO3 | Placa de poliestireno expandido (EPS) | Material | m³ | 1,5038595 |  | 303,27 |  | 456,07 |  | 456.0693 | 0,00% | 290508466.6602 | 99,93%
00043464 | SINAPI | FERRAMENTAS - FAMILIA OPERADOR ESCAVADEIRA - HORISTA (ENCARGOS COMPLEMENTARES - COLETADO CAIXA) | Equipamento | H | 45.355,1618248 |  | 0,01 |  | 453,55 |  | 453.5516 | 0,00% | 290508920.2118 | 99,93%
00005103 | SINAPI | CAIXA SIFONADA PVC, 100 X 100 X 50 MM, COM GRELHA REDONDA, BRANCA | Material | UN | 17,0000000 |  | 26,67 |  | 453,39 |  | 453.39 | 0,00% | 290509373.6018 | 99,94%
M0076 | SICRO3 | Disco de corte abrasivo para policorte - D = 300 mm | Material | un | 29,5569728 |  | 15,28 |  | 451,72 |  | 451.7192 | 0,00% | 290509825.321 | 99,94%
IN0715 | Próprio | Redução de ferro fundido dúctil com ponta bolsa e junta elástica para água (diâmetro de entrada: 300 mm / diâmetro de saída: 250 mm) | Material | un | 1,0000000 |  | 451,28 |  | 451,28 |  | 451.28 | 0,00% | 290510276.601 | 99,94%
SE0559 | Próprio | Lastro de cascalho de cava com fornecimento do material, transporte, lançamento e compactação manual | Outros | m³ | 4,3700000 |  | 102,51 |  | 447,97 |  | 447.9687 | 0,00% | 290510724.5697 | 99,94%
IN0723 | Próprio | Curva 90° de ferro fundido dúctil com flanges para água (classe de pressão: 10 kgf/cm² / diâmetro da seção: 200 mm) | Material | un | 1,0000000 |  | 446,72 |  | 446,72 |  | 446.72 | 0,00% | 290511171.2897 | 99,94%
00039443 | SINAPI | PARAFUSO DRY WALL, EM ACO ZINCADO, CABECA LENTILHA E PONTA BROCA (LB), LARGURA 4,2 MM, COMPRIMENTO 13 MM | Material | UN | 1.709,3989440 |  | 0,26 |  | 444,44 |  | 444.4437 | 0,00% | 290511615.7334 | 99,94%
IN0153 | Próprio | DELINEADOR / SINALIZADOR (CATADIÓPTRICO) PARA DEFENSA METÁLICA | Material | un | 18,0000000 |  | 24,63 |  | 443,34 |  | 443.34 | 0,00% | 290512059.0734 | 99,94%
SE0529 | Próprio | Locação e nivelamento de rede coletora de esgoto, com elaboração de nota de serviços e levantamento normais | Serviços | m | 184,7500000 |  | 2,39 |  | 441,55 |  | 441.5525 | 0,00% | 290512500.6259 | 99,94%
00000297 | SINAPI | ANEL BORRACHA PARA TUBO ESGOTO PREDIAL, DN 75 MM (NBR 5688) | Material | UN | 148,0000000 |  | 2,98 |  | 441,04 |  | 441.04 | 0,00% | 290512941.6659 | 99,94%
00000565 | SINAPI | BARRA DE FERRO CHATO, RETANGULAR, 25,4 MM X 4,76 MM (L X E), 1,73 KG/M | Material | M | 19,3000000 |  | 22,57 |  | 435,60 |  | 435.601 | 0,00% | 290513377.2669 | 99,94%
00001872 | SINAPI | CAIXA DE PASSAGEM, EM PVC, DE 4" X 2", PARA ELETRODUTO FLEXIVEL CORRUGADO | Material | UN | 136,0000000 |  | 3,19 |  | 433,84 |  | 433.84 | 0,00% | 290513811.1069 | 99,94%
00011829 | SINAPI | TORNEIRA DE BOIA CONVENCIONAL PARA CAIXA D'AGUA, AGUA FRIA, 1/2", COM HASTE E TORNEIRA METALICOS E BALAO PLASTICO | Material | UN | 6,0000000 |  | 71,81 |  | 430,86 |  | 430.86 | 0,00% | 290514241.9669 | 99,94%
00011675 | SINAPI | REGISTRO DE ESFERA, PVC, COM VOLANTE, VS, SOLDAVEL, DN 32 MM, COM CORPO DIVIDIDO | Material | UN | 7,0000000 |  | 60,97 |  | 426,79 |  | 426.79 | 0,00% | 290514668.7569 | 99,94%
SE0416 | Próprio | Portas documentos, formato A4, corpo injetado em termoplástico antichama V0, fixação por fita dupla-face | Serviços | un | 2,0000000 |  | 212,50 |  | 425,00 |  | 425 | 0,00% | 290515093.7569 | 99,94%
00002446 | SINAPI | ELETRODUTO/DUTO PEAD FLEXIVEL PAREDE SIMPLES, CORRUGACAO HELICOIDAL, COR PRETA, SEM ROSCA, DE 2", PARA CABEAMENTO SUBTERRANEO (NBR 15715) | Material | M | 66,0000000 |  | 6,42 |  | 423,72 |  | 423.72 | 0,00% | 290515517.4769 | 99,94%
F.12.000.028075 | CPOS/CDHU | Cola de contato para espuma elastomérica, isolamento térmico (uso adesivo industrial), ref. Armaflex 520 ou equivalente | Material | L | 3,1200000 |  | 134,97 |  | 421,11 |  | 421.1064 | 0,00% | 290515938.5833 | 99,94%
M2364 | SICRO3 | Broca para furar trilho - D = 29 mm (1 1/8”) | Material | un | 0,4408800 |  | 945,90 |  | 417,03 |  | 417.0295 | 0,00% | 290516355.6128 | 99,94%
IN0727 | Próprio | Toco de ferro fundido dúctil com flanges para água (classe de pressão: 10 kgf/cm² / comprimento: 0,25 m / diâmetro da seção: 200 mm / tipo de pintura: betuminosa) | Material | un | 1,0000000 |  | 412,08 |  | 412,08 |  | 412.08 | 0,00% | 290516767.6928 | 99,94%
IN0139 | Próprio | GRELHAS EM ALUMÍNIO NA COR NATURAL, INCLUINDO PARAFUSOS E ACESSÓRIOS, MODELO AR-A 625 X 425 OU SIMILAR | Material | UN | 2,0000000 |  | 205,64 |  | 411,28 |  | 411.28 | 0,00% | 290517178.9728 | 99,94%
F.03.000.024535 | CPOS/CDHU | Isolamento térmico em espuma elastomérica, espessura de 9 a 12 mm, para tubulação água quente e refrigeração, diâmetro de 5/8´ (cobre) ou 1/4´ (ferro) | Material | M | 79,5600000 |  | 5,13 |  | 408,14 |  | 408.1428 | 0,00% | 290517587.1156 | 99,94%
IN0755 | Próprio | VENTOSA TRIPLICE FUNCAO FOFO C/ FLANGES PN-10/16 DN 50 | Material | un | 1,0000000 |  | 394,73 |  | 394,73 |  | 394.73 | 0,00% | 290517981.8456 | 99,94%
00006013 | SINAPI | REGISTRO GAVETA COM ACABAMENTO E CANOPLA CROMADOS, SIMPLES, BITOLA 1 " (REF 1509) | Material | UN | 4,0000000 |  | 97,81 |  | 391,24 |  | 391.24 | 0,00% | 290518373.0856 | 99,94%
00020156 | SINAPI | JOELHO, PVC SERIE R, 90 GRAUS, DN 75 MM, PARA ESGOTO OU AGUAS PLUVIAIS PREDIAIS | Material | UN | 15,0000000 |  | 25,90 |  | 388,50 |  | 388.5 | 0,00% | 290518761.5856 | 99,94%
00041898 | SINAPI | MARTELO DEMOLIDOR PNEUMATICO MANUAL, PESO DE 28 KG, COM SILENCIADOR | Equipamento | UN | 0,0220840 |  | 17.555,10 |  | 387,69 |  | 387.6868 | 0,00% | 290519149.2724 | 99,94%
12530 | ORSE | Parafuso cabeça sextavada 16 x 50mm | Material | Un | 188,0000000 |  | 2,05 |  | 385,40 |  | 385.4 | 0,00% | 290519534.6724 | 99,94%
E9556 | SICRO3 | Compactador manual de placa vibratória - 3,00 kW | Equipamento | UN | 46,8936415 | 0,0000000 | 8,20 | 0,81 | 384,34 | 0,00 | 384.3356 | 0,00% | 290519919.008 | 99,94%
007877 | SBC | DILUENTE EPOXI CORAL 900ML | Material | LATA | 6,6282500 |  | 57,90 |  | 383,78 |  | 383.7757 | 0,00% | 290520302.7837 | 99,94%
IN0588 | Próprio | Cabo unipolar singelo com isolação em poliolefina, seção de 2,5 mm2, tensão de isolamento 450/750 V, classe de encordoamento 4, cor preto, conformidade com as normas NBR NM 243:2009, NM 244:2009, NM 247:2009 e NM 287:2009, com acessórios marcador em PVC flexível e porta marcadora para a bitola do cabo | Material | m | 60,0000000 |  | 6,38 |  | 382,80 |  | 382.8 | 0,00% | 290520685.5837 | 99,94%
IN0589 | Próprio | Cabo unipolar singelo com isolação em poliolefina, seção de 2,5 mm2, tensão de isolamento 450/750 V, classe de encordoamento 4, cor azul claro, conformidade com as normas NBR NM 243:2009, NM 244:2009, NM 247:2009 e NM 287:2009, com acessórios marcador em PVC flexível e porta marcadora para a bitola do cabo | Material | m | 60,0000000 |  | 6,38 |  | 382,80 |  | 382.8 | 0,00% | 290521068.3837 | 99,94%
IN0590 | Próprio | Cabo unipolar singelo com isolação em poliolefina, seção de 2,5 mm2, tensão de isolamento 450/750 V, classe de encordoamento 4, cor verde ou verde-amarelo, conformidade com as normas NBR NM 243:2009, NM 244:2009, NM 247:2009 e NM 287:2009, com acessórios marcador em PVC flexível e porta marcadora para a bitola do cabo | Material | m | 60,0000000 |  | 6,38 |  | 382,80 |  | 382.8 | 0,00% | 290521451.1837 | 99,94%
SE0456 | Próprio | Guia fechado horizontal de cabos, em aço, montagem em rack padrão 19”, com tampa de fechamento com encaixe, 1U, pintura em epóxi, aberturas laterais e traseira para manobra de patch cords. | Serviços | un | 30,0000000 |  | 12,69 |  | 380,70 |  | 380.7 | 0,00% | 290521831.8837 | 99,94%
E9778 | SICRO3 | Grupo gerador - 310/340 kVA | Equipamento | UN | 1,2278671 | 0,0000000 | 307,37 | 13,50 | 377,41 | 0,00 | 377.4131 | 0,00% | 290522209.2968 | 99,94%
SE0398 | Próprio | Sealtubo 1.1/2" de aço galvanizado recoberto em PCV | Serviços | m | 12,0000000 |  | 31,28 |  | 375,36 |  | 375.36 | 0,00% | 290522584.6568 | 99,94%
00013458 | SINAPI | COMPACTADOR DE SOLOS DE PERCURSAO (SOQUETE) COM MOTOR A GASOLINA 4 TEMPOS DE 4 HP (4 CV) | Equipamento | UN | 0,0242447 |  | 14.961,88 |  | 362,75 |  | 362.7463 | 0,00% | 290522947.403 | 99,94%
00020178 | SINAPI | TE, PVC, SERIE R, 100 X 75 MM, PARA ESGOTO OU AGUAS PLUVIAIS PREDIAIS | Material | UN | 6,0000000 |  | 60,33 |  | 361,98 |  | 361.98 | 0,00% | 290523309.383 | 99,94%
003916 | SBC | SABONETEIRA LOUCA 15x15cm ICASA | Material | UN | 12,0000000 |  | 29,90 |  | 358,80 |  | 358.8 | 0,00% | 290523668.183 | 99,94%
IN0608 | Próprio | Junção para perfilado composto por 1 emenda interna I 38mm x 38mm, 4 parafusos cabeça lentilha auto- travante 3/8” x 3/4", 4 arruelas lisas rosca WW 3/8” e 4 porcas sextavadas rosca WW 3/8”. | Material | cj | 52,0000000 |  | 6,83 |  | 355,16 |  | 355.16 | 0,00% | 290524023.343 | 99,94%
IN0459 | Próprio | CURVA DE INVERSÃO 90° EM AÇO-CARBONO GALVANIZADA A FOGO, CHAPA 14", PARA ELETROCALHA 300X50 MM | Material | UN | 2,0000000 |  | 174,50 |  | 349,00 |  | 349 | 0,00% | 290524372.343 | 99,94%
SE0399 | Próprio | Conector N Fêmea para cabo coaxial de 1/2" | Serviços | m | 8,0000000 |  | 43,62 |  | 348,96 |  | 348.96 | 0,00% | 290524721.303 | 99,94%
SE0400 | Próprio | Conector N Macho para cabo coaxial de 1/2" | Serviços | m | 8,0000000 |  | 43,62 |  | 348,96 |  | 348.96 | 0,00% | 290525070.263 | 99,94%
SE0473 | Próprio | Telefone analógico sem fio, discagem tom/pulso, tecnologia DECT 6.0, display luminoso alfanumérico, identificação de chamadas DTMF/FSK, capacidade de expansão para até cinco ramais (base + 4 ramais), indicação de carga de bateria, conter pelo o menos três tipos de toques monofônicos, três opções de ajuste de volume de toque e três opções de ajuste de volume de áudio, idioma do menu em português, pelo o menos as teclas de função flash, rediscar e mudo, botão na base para localizador de fone, bateria com duração de pelo o menos dez horas em uso, alcance entre base e fone de pelo o menos 30 metros em local fechado e 100 metros em local aberto, homologado pela ANATEL. | Serviços | un | 4,0000000 |  | 87,17 |  | 348,68 |  | 348.68 | 0,00% | 290525418.943 | 99,94%
00013415 | SINAPI | TORNEIRA DE MESA/BANCADA, PARA LAVATORIO, FIXA, METALICA CROMADA, PADRAO POPULAR, 1/2 " OU 3/4 " (REF 1193) | Material | UN | 5,8040000 |  | 59,48 |  | 345,22 |  | 345.2219 | 0,00% | 290525764.165 | 99,94%
00001871 | SINAPI | CAIXA OCTOGONAL DE FUNDO MOVEL, EM PVC, DE 3" X 3", PARA ELETRODUTO FLEXIVEL CORRUGADO | Material | UN | 59,9895000 |  | 5,71 |  | 342,54 |  | 342.54 | 0,00% | 290526106.705 | 99,94%
IN0554 | Próprio | Patch Cord UTP | Material | un | 14,0000000 |  | 24,44 |  | 342,16 |  | 342.16 | 0,00% | 290526448.865 | 99,94%
00040703 | SINAPI | MARTELO DEMOLIDOR ELETRICO, COM POTENCIA DE 2.000 W, FREQUENCIA DE 1.000 IMPACTOS POR MINUTO, FORÇA DE IMPACTO ENTRE 60 E 65 J, PESO DE 30 KG | Equipamento | UN | 0,0443693 |  | 7.700,00 |  | 341,64 |  | 341.6436 | 0,00% | 290526790.5086 | 99,94%
10599 | ORSE | Protetor solar fps 30 com 120ml | Material | un | 9,4700150 |  | 35,90 |  | 339,97 |  | 339.9735 | 0,00% | 290527130.4822 | 99,94%
SE0368 | Próprio | Cabo 1 x 4 mm² - Conexão Aterramentos Estação | Serviços | m | 22,0000000 |  | 15,19 |  | 334,18 |  | 334.18 | 0,00% | 290527464.6622 | 99,94%
SE0443 | Próprio | Cabo CCI 50-04, cobertura externa em PVC e condutores isolados em termo plástico, diâmetro do condutor 0,50mm, 4 condutores | Serviços | m | 30,0000000 |  | 11,11 |  | 333,30 |  | 333.3 | 0,00% | 290527797.9622 | 99,94%
00038094 | SINAPI | ESPELHO / PLACA DE 3 POSTOS 4" X 2", PARA INSTALACAO DE TOMADAS E INTERRUPTORES | Material | UN | 92,8643000 |  | 3,56 |  | 330,60 |  | 330.5969 | 0,00% | 290528128.5591 | 99,94%
00003509 | SINAPI | JOELHO PVC, SOLDAVEL, PB, 90 GRAUS, DN 75 MM, PARA ESGOTO PREDIAL | Material | UN | 38,0000000 |  | 8,52 |  | 323,76 |  | 323.76 | 0,00% | 290528452.3191 | 99,94%
00010232 | SINAPI | VALVULA DE RETENCAO DE BRONZE, PE COM CRIVOS, EXTREMIDADE COM ROSCA, DE 2", PARA FUNDO DE POCO | Material | UN | 2,0000000 |  | 158,98 |  | 317,96 |  | 317.96 | 0,00% | 290528770.2791 | 99,94%
004969 | SBC | CAIXA DE PASSAGEM N 3, DE SOBREPOR, PADRAO TELEBRAS , 40x40x12cm | Material | UN | 3,0000000 |  | 105,82 |  | 317,46 |  | 317.46 | 0,00% | 290529087.7391 | 99,94%
IN0563 | Próprio | Sealtubo 1.1/2" de aço galvanizado recoberto em PCV | Material | m | 12,0000000 |  | 26,44 |  | 317,28 |  | 317.28 | 0,00% | 290529405.0191 | 99,94%
SE0465 | Próprio | Disjuntor termomagnético modular bipolar, tensão de operação 230 V, corrente nominal 6 A, nível de curto de 5000 A, curva C, montagem em calha DIN. | Serviços | un | 3,0000000 |  | 105,75 |  | 317,25 |  | 317.25 | 0,00% | 290529722.2691 | 99,94%
IN0621 | Próprio | Fixação de leito em parede composto por 2 suportes de fixação, 2 arruelas lisas rosca WW 1/4”, 2 parafusos cabeça sextavada rosca WW 1/4” x 2" e 2 chumbadores mecânicos CB completo rosca WW 1/4”. | Material | cj | 22,0000000 |  | 14,42 |  | 317,24 |  | 317.24 | 0,00% | 290530039.5091 | 99,94%
IN0141 | Próprio | GRELHAS EM ALUMÍNIO NA COR NATURAL, INCLUINDO PARAFUSOS E ACESSÓRIOS, MODELO AGS-T 425 X 165 OU SIMILAR | Material | UN | 2,0000000 |  | 158,25 |  | 316,50 |  | 316.5 | 0,00% | 290530356.0091 | 99,94%
00014054 | SINAPI | CONDULETE DE ALUMINIO TIPO B, PARA ELETRODUTO ROSCAVEL DE 1", COM TAMPA CEGA | Material | UN | 20,0000000 |  | 15,80 |  | 316,00 |  | 316 | 0,00% | 290530672.0091 | 99,94%
00011882 | SINAPI | CAIXA PARA HIDROMETRO CONCRETO PRE MOLDADO, *0,24 M X 0,45 M X 0,30* M (L X C X A) | Material | UN | 3,0000000 |  | 105,06 |  | 315,18 |  | 315.18 | 0,00% | 290530987.1891 | 99,94%
IN0566 | Próprio | Cabo 3 x 2,5 mm² | Material | m | 30,0000000 |  | 10,47 |  | 314,10 |  | 314.1 | 0,00% | 290531301.2891 | 99,94%
E9604 | SICRO3 | Caminhão basculante para rocha com capacidade de 8 m³ - 210 kW | Equipamento | UN | 0,9692246 | 0,1846175 | 306,74 | 81,62 | 297,30 | 15,07 | 312.3719 | 0,00% | 290531613.661 | 99,94%
E9732 | SICRO3 | Máquina para furar dormente - 6,70 kW | Equipamento | UN | 11,2337350 | 3,9469880 | 25,20 | 7,25 | 283,15 | 28,62 | 311.7608 | 0,00% | 290531925.4218 | 99,94%
00012893 | SINAPI | BOTA DE SEGURANCA COM BIQUEIRA DE ACO E COLARINHO ACOLCHOADO | Material | PAR | 4,1849218 |  | 73,68 |  | 308,35 |  | 308.345 | 0,00% | 290532233.7669 | 99,94%
IN0601 | Próprio | Curva horizontal 90º para leito aramado, largura de 300mm, aço carbono, galvanizado à frio. | Material | un | 6,0000000 |  | 51,38 |  | 308,28 |  | 308.28 | 0,00% | 290532542.0469 | 99,94%
00011674 | SINAPI | REGISTRO DE ESFERA, PVC, COM VOLANTE, VS, SOLDAVEL, DN 25 MM, COM CORPO DIVIDIDO | Material | UN | 8,0000000 |  | 38,40 |  | 307,20 |  | 307.2 | 0,00% | 290532849.2469 | 99,94%
00040547 | SINAPI | PARAFUSO ZINCADO, AUTOBROCANTE, FLANGEADO, 4,2 MM X 19 MM | Material | CENTO | 10,2975840 |  | 29,54 |  | 304,19 |  | 304.1906 | 0,00% | 290533153.4375 | 99,94%
IN0542 | Próprio | Cabo 3 x 2,5 mm² - Alimentação Estação | Material | m | 30,0000000 |  | 10,13 |  | 303,90 |  | 303.9 | 0,00% | 290533457.3375 | 99,94%
IN0544 | Próprio | Disjuntor Bipolar Classe "CXX " 6~20 A Estação | Material | un | 6,0000000 |  | 50,00 |  | 300,00 |  | 300 | 0,00% | 290533757.3375 | 99,94%
10781 | ORSE | Tê de redução cpvc d=54 x 22 mm, Aquatherm, Tigre ou similar | Material | un | 6,0000000 |  | 49,85 |  | 299,10 |  | 299.1 | 0,00% | 290534056.4375 | 99,94%
IN0583 | Próprio | Luvas transparentes Ø = 6mm e etiquetas não adesivas 25mm x 4,3mm | Material | un | 140,0000000 |  | 2,13 |  | 298,20 |  | 298.2 | 0,00% | 290534354.6375 | 99,94%
SE0379 | Próprio | Patch Cord UTP | Serviços | un | 14,0000000 |  | 21,25 |  | 297,50 |  | 297.5 | 0,00% | 290534652.1375 | 99,94%
10362 | ORSE | Seguro de vida e acidente em grupo | Serviços | un | 23,6750372 |  | 12,54 |  | 296,88 |  | 296.885 | 0,00% | 290534949.0225 | 99,94%
00020169 | SINAPI | LUVA SIMPLES, PVC SERIE R, 75 MM, PARA ESGOTO OU AGUAS PLUVIAIS PREDIAIS | Material | UN | 19,0000000 |  | 15,60 |  | 296,40 |  | 296.4 | 0,00% | 290535245.4225 | 99,94%
IN0564 | Próprio | Conector N Fêmea para cabo coaxial de 1/2" | Material | m | 8,0000000 |  | 37,01 |  | 296,08 |  | 296.08 | 0,00% | 290535541.5025 | 99,94%
IN0565 | Próprio | Conector N Macho para cabo coaxial de 1/2" | Material | m | 8,0000000 |  | 37,01 |  | 296,08 |  | 296.08 | 0,00% | 290535837.5825 | 99,94%
M2285 | SICRO3 | Revestimento com conector linha NW | Material | m | 0,8307000 |  | 356,24 |  | 295,93 |  | 295.926 | 0,00% | 290536133.5085 | 99,94%
00001107 | SINAPI | CAL VIRGEM COMUM PARA ARGAMASSAS (NBR 6453) | Material | KG | 336,0000000 |  | 0,88 |  | 295,68 |  | 295.68 | 0,00% | 290536429.1885 | 99,94%
008272 | SBC | COLA PARA LAMINADO FORMICA 3,78kg/m2 | Material | KG | 9,2000000 |  | 32,10 |  | 295,32 |  | 295.32 | 0,00% | 290536724.5085 | 99,94%
M0052 | SICRO3 | Fita adesiva de PVC - L = 50 mm e C = 50 m | Material | m | 2.496,2769840 |  | 0,12 |  | 294,81 |  | 294.8103 | 0,00% | 290537019.3188 | 99,94%
00020142 | SINAPI | JUNCAO SIMPLES, PVC SERIE R, DN 75 X 75 MM, PARA ESGOTO OU AGUAS PLUVIAIS PREDIAIS | Material | UN | 6,0000000 |  | 48,85 |  | 293,10 |  | 293.1 | 0,00% | 290537312.4188 | 99,94%
IN0757 | Próprio | Válvula de gaveta flangeada de ferro fundido dúctil com cunha de borracha, corpo curto e acionamento com cabeçote (classe de pressão: 10/16 kgf/cm² / diâmetro da seção: 50 mm) | Material | un | 1,0000000 |  | 291,75 |  | 291,75 |  | 291.75 | 0,00% | 290537604.1688 | 99,94%
SE0370 | Próprio | Cabo 3 x 2,5 mm² - Alimentação SR´s | Serviços | m | 18,0000000 |  | 16,18 |  | 291,24 |  | 291.24 | 0,00% | 290537895.4088 | 99,94%
00000068 | SINAPI | ADAPTADOR PVC SOLDAVEL, COM FLANGES LIVRES, 32 MM X 1", PARA CAIXA D' AGUA | Material | UN | 12,0000000 |  | 24,21 |  | 290,52 |  | 290.52 | 0,00% | 290538185.9288 | 99,94%
IN0462 | Próprio | REDUÇÃO A DIREITA/ESQUERDA EM AÇO-CARBONO GALVANIZADA A FOGO, CHAPA 14", PARA LIGAÇÃO DE ELETROCALHA 300X50 MM PARA 150X50 MM | Material | UN | 2,0000000 |  | 145,22 |  | 290,44 |  | 290.44 | 0,00% | 290538476.3688 | 99,95%
SE0562 | Próprio | ESCADA TIPO MARINHEIRO EM ACO CA-50 9,52MM INCLUSO PINTURA COM FUNDO ANTICORROSIVO TIPO ZARCAO | Outros | m | 4,0000000 |  | 71,79 |  | 287,16 |  | 287.16 | 0,00% | 290538763.5288 | 99,95%
00020971 | SINAPI | CHAVE DUPLA PARA CONEXOES TIPO STORZ, ENGATE RAPIDO 1 1/2" X 2 1/2", EM LATAO, PARA INSTALACAO PREDIAL COMBATE A INCENDIO | Material | UN | 20,0000000 |  | 14,28 |  | 285,60 |  | 285.6 | 0,00% | 290539049.1288 | 99,95%
SE0464 | Próprio | Disjuntor termomagnético modular bipolar, tensão de operação 230 V, corrente nominal 10 A, nível de curto de 5000 A, curva C, montagem em calha DIN. | Serviços | un | 9,0000000 |  | 31,73 |  | 285,57 |  | 285.57 | 0,00% | 290539334.6988 | 99,95%
IN0760 | Próprio | Conjunto de parafuso em aço galvanizado a fogo (diâmetro da seção: 16mm ou 5/8, comprimento: 80mm), com porca, contra porca e arruela. Similar item CAESB Código 1515903014067. | Material | cj | 52,0000000 |  | 5,43 |  | 282,36 |  | 282.36 | 0,00% | 290539617.0588 | 99,95%
00002673 | SINAPI | ELETRODUTO DE PVC RIGIDO ROSCAVEL DE 1/2 ", SEM LUVA | Material | M | 71,0186355 |  | 3,97 |  | 281,94 |  | 281.944 | 0,00% | 290539899.0027 | 99,95%
00039315 | SINAPI | ESPACADOR / DISTANCIADOR TIPO GARRA DUPLA, EM PLASTICO, COBRIMENTO *20* MM, PARA FERRAGENS DE LAJES E FUNDO DE VIGAS | Material | UN | 797,9520000 |  | 0,35 |  | 279,28 |  | 279.2832 | 0,00% | 290540178.2859 | 99,95%
IN0580 | Próprio | Portas documentos, formato A4, corpo injetado em termoplástico antichama V0, fixação por fita dupla-face | Material | un | 2,0000000 |  | 138,13 |  | 276,26 |  | 276.26 | 0,00% | 290540454.5459 | 99,95%
M0365 | SICRO3 | Cantoneira em ferro de abas iguais - L = 25,4 mm e E = 4,76 mm | Material | kg | 30,7648000 |  | 8,95 |  | 275,45 |  | 275.4496 | 0,00% | 290540729.9955 | 99,95%
00044073 | SINAPI | TARUGO DELIMITADOR DE PROFUNDIDADE EM ESPUMA DE POLIETILENO DE BAIXA DENSIDADE 10 MM, CINZA | Material | M | 490,0000000 |  | 0,56 |  | 274,40 |  | 274.4 | 0,00% | 290541004.3955 | 99,95%
00034637 | SINAPI | CAIXA D'AGUA EM POLIETILENO 500 LITROS, COM TAMPA | Material | UN | 1,0000000 |  | 272,11 |  | 272,11 |  | 272.11 | 0,00% | 290541276.5055 | 99,95%
00006014 | SINAPI | REGISTRO GAVETA COM ACABAMENTO E CANOPLA CROMADOS, SIMPLES, BITOLA 1 1/4 " (REF 1509) | Material | UN | 2,0000000 |  | 135,99 |  | 271,98 |  | 271.98 | 0,00% | 290541548.4855 | 99,95%
IN0782 | Próprio | Tampão de ferro fundido dúctil com aro articulado para trafégo leve (diâmetro: 600 mm) | Material | UN | 2,0000000 |  | 135,47 |  | 270,94 |  | 270.94 | 0,00% | 290541819.4255 | 99,95%
IN0707 | Próprio | Colarinho de polietileno de alta densidade para flanges, termofusão injetado (classe de pressão: 10 kgf/cm² / diâmetro externo: 200 mm / tipo de resina: PE100 ) | Material | un | 1,0000000 |  | 267,60 |  | 267,60 |  | 267.6 | 0,00% | 290542087.0255 | 99,95%
E9162 | SICRO3 | Vagão fechado com porta para carga e descarga de paletes FLT com capacidade de 99 t - | Equipamento | UN | 8,5729618 | 0,0000000 | 31,08 | 24,62 | 266,46 | 0,00 | 266.4648 | 0,00% | 290542353.4903 | 99,95%
IN0770 | Próprio | Toco de ferro fundido dúctil com flanges para água (classe de pressão: 10/16 kgf/cm² / comprimento: 0,50 m / diâmetro da seção: 100 mm / tipo de pintura: betuminosa) | Material | un | 1,0000000 |  | 265,07 |  | 265,07 |  | 265.07 | 0,00% | 290542618.5603 | 99,95%
00020168 | SINAPI | LUVA SIMPLES, PVC SERIE R, 50 MM, PARA ESGOTO OU AGUAS PLUVIAIS PREDIAIS | Material | UN | 24,0000000 |  | 11,02 |  | 264,48 |  | 264.48 | 0,00% | 290542883.0403 | 99,95%
4.36.10 | FDE | CHAVE REVERSIVEL 3X30 A BASE MARMORE | Material | UN | 4,0000000 |  | 65,60 |  | 262,40 |  | 262.4 | 0,00% | 290543145.4403 | 99,95%
00001878 | SINAPI | CURVA 90 GRAUS, LONGA, DE PVC RIGIDO ROSCAVEL, DE 4", PARA ELETRODUTO | Material | UN | 4,0000000 |  | 63,84 |  | 255,36 |  | 255.36 | 0,00% | 290543400.8003 | 99,95%
00003540 | SINAPI | JOELHO PVC, SOLDAVEL, 90 GRAUS, 50 MM, PARA AGUA FRIA PREDIAL | Material | UN | 36,0000000 |  | 7,09 |  | 255,24 |  | 255.24 | 0,00% | 290543656.0403 | 99,95%
IN0585 | Próprio | Disjuntor termomagnético modular bipolar, tensão de operação 230 V, corrente nominal 10 A, nível de curto de 5000 A, curva C, montagem em calha DIN. | Material | un | 4,0000000 |  | 63,75 |  | 255,00 |  | 255 | 0,00% | 290543911.0403 | 99,95%
00011552 | SINAPI | PERFIL U DE ABAS IGUAIS, EM ALUMINIO, 1/2" (1,27 X 1,27 CM), PARA PORTA OU JANELA DE CORRER | Material | M | 35,6400000 |  | 7,13 |  | 254,11 |  | 254.1132 | 0,00% | 290544165.1535 | 99,95%
IN0645 | Próprio | Disjuntor termomagnético modular bipolar, tensão de operação 230 V, corrente nominal 10 A, nível de curto de 5000 A, curva C, montagem em calha DIN. | Material | un | 4,0000000 |  | 63,45 |  | 253,80 |  | 253.8 | 0,00% | 290544418.9535 | 99,95%
M0615 | SICRO3 | Aditivo incorporador de ar para concreto e argamassa | Material | kg | 44,3323000 |  | 5,66 |  | 251,04 |  | 251.0449 | 0,00% | 290544669.9985 | 99,95%
SE0533 | Próprio | Escavação manual de valas em solo com água, profundidade até 1,50 m | Serviços | m³ | 3,7500000 |  | 66,81 |  | 250,54 |  | 250.5375 | 0,00% | 290544920.536 | 99,95%
00044329 | SINAPI | DETERGENTE NEUTRO USO GERAL, CONCENTRADO | Material | L | 25,3891220 |  | 9,83 |  | 249,58 |  | 249.5751 | 0,00% | 290545170.111 | 99,95%
E9628 | SICRO3 | Fábrica de pré-moldado de concreto para balizador - 2,20 kW | Equipamento | UN | 75,0833033 | 0,0000000 | 3,31 | 2,05 | 248,19 | 0,00 | 248.1879 | 0,00% | 290545418.2989 | 99,95%
00014053 | SINAPI | CONDULETE DE ALUMINIO TIPO B, PARA ELETRODUTO ROSCAVEL DE 3/4", COM TAMPA CEGA | Material | UN | 20,0000000 |  | 12,34 |  | 246,80 |  | 246.8 | 0,00% | 290545665.0989 | 99,95%
SE0545 | Próprio | TRANSPORTE COM CAMINHÃO BASCULANTE 10 M3 DE MASSA ASFALTICA PARA PAVIMENTAÇÃO URBANA | Serviços | M3XKM | 195,6400000 |  | 1,26 |  | 246,51 |  | 246.5064 | 0,00% | 290545911.6053 | 99,95%
SE0542 | Próprio | Fornecimento e assentamento de meio-fio de concreto, incluindo escoramento com bolas de concreto e rejuntamento com argamassa de cimento e areia | Outros | m | 4,0000000 |  | 60,15 |  | 240,60 |  | 240.6 | 0,00% | 290546152.2053 | 99,95%
055007 | SBC | CAIXA DE PASSAGEM E INSPECAO EM CONCRETO 40x40x40cm C/ TAMPA | Material | UN | 2,0000000 |  | 119,24 |  | 238,48 |  | 238.48 | 0,00% | 290546390.6853 | 99,95%
00000660 | SINAPI | CANALETA DE CONCRETO 19 X 19 X 19 CM (CLASSE C - NBR 6136) | Material | UN | 77,7000000 |  | 3,06 |  | 237,76 |  | 237.762 | 0,00% | 290546628.4473 | 99,95%
00002386 | SINAPI | DISJUNTOR TIPO NEMA, MONOPOLAR 35 ATE 50 A, TENSAO MAXIMA DE 240 V | Material | UN | 10,5765000 |  | 22,44 |  | 237,34 |  | 237.3367 | 0,00% | 290546865.7839 | 99,95%
00038104 | SINAPI | TOMADA RJ45, 8 FIOS, CAT 5E (APENAS MODULO) | Material | UN | 6,0000000 |  | 39,41 |  | 236,46 |  | 236.46 | 0,00% | 290547102.2439 | 99,95%
00005104 | SINAPI | REBITE DE ALUMINIO VAZADO DE REPUXO, 3,2 X 8 MM (1KG = 1025 UNIDADES) | Material | KG | 3,0811680 |  | 75,30 |  | 232,01 |  | 232.012 | 0,00% | 290547334.2559 | 99,95%
00039795 | SINAPI | QUADRO DE DISTRIBUICAO, SEM BARRAMENTO, EM PVC, DE EMBUTIR, PARA 6 DISJUNTORES NEMA OU 8 DISJUNTORES DIN | Material | UN | 3,3840000 |  | 68,31 |  | 231,16 |  | 231.161 | 0,00% | 290547565.4169 | 99,95%
00007142 | SINAPI | TE SOLDAVEL, PVC, 90 GRAUS,50 MM, PARA AGUA FRIA PREDIAL (NBR 5648) | Material | UN | 18,0000000 |  | 12,76 |  | 229,68 |  | 229.68 | 0,00% | 290547795.0969 | 99,95%
00020148 | SINAPI | JOELHO, PVC SERIE R, 45 GRAUS, DN 40 MM, PARA ESGOTO OU AGUAS PLUVIAIS PREDIAIS | Material | UN | 38,0000000 |  | 5,98 |  | 227,24 |  | 227.24 | 0,00% | 290548022.3369 | 99,95%
M0345 | SICRO3 | Cal hidratada - saco | Material | kg | 367,1370436 |  | 0,62 |  | 226,49 |  | 226.4868 | 0,00% | 290548248.8238 | 99,95%
00006157 | SINAPI | VALVULA EM METAL CROMADO PARA PIA AMERICANA 3.1/2 X 1.1/2 " | Material | UN | 4,0000000 |  | 55,89 |  | 223,56 |  | 223.56 | 0,00% | 290548472.3838 | 99,95%
00006138 | SINAPI | ANEL DE VEDACAO, PVC FLEXIVEL, 100 MM, PARA SAIDA DE BACIA / VASO SANITARIO | Material | UN | 17,0000000 |  | 12,84 |  | 218,28 |  | 218.28 | 0,00% | 290548690.6638 | 99,95%
00003524 | SINAPI | JOELHO PVC, SOLDAVEL, COM BUCHA DE LATAO, 90 GRAUS, 25 MM X 3/4", PARA AGUA FRIA PREDIAL | Material | UN | 23,6110000 |  | 9,16 |  | 216,28 |  | 216.2768 | 0,00% | 290548906.9405 | 99,95%
SE0455 | Próprio | Patch Panel Cat. 5e, 24 portas, descarregado, 1U, montagem em rack padrão 19”, compatível com os conectores RJ45 fêmea das principais marcas do mercado, como Furukawa, Nexans, Systimax, Panduit e AMP. | Serviços | un | 17,0000000 |  | 12,69 |  | 215,73 |  | 215.73 | 0,00% | 290549122.6705 | 99,95%
IN0584 | Próprio | Plaqueta de acrílico 60mm x 30mm | Material | un | 2,0000000 |  | 106,25 |  | 212,50 |  | 212.5 | 0,00% | 290549335.1705 | 99,95%
SE0422 | Próprio | Disjuntor termomagnético modular bipolar, tensão de operação 230 V, corrente nominal 6 A, nível de curto de 5000 A, curva C, montagem em calha DIN. | Serviços | un | 2,0000000 |  | 106,25 |  | 212,50 |  | 212.5 | 0,00% | 290549547.6705 | 99,95%
E9589 | SICRO3 | Máquina texturizadora e aplicadora de cura química em pavimento de concreto - 44,80 kW | Equipamento | UN | 0,8840625 | 0,3438046 | 197,63 | 102,41 | 174,72 | 35,21 | 209.9273 | 0,00% | 290549757.5978 | 99,95%
IN0702 | Próprio | Flange solto de aço carbono para colarinho (DE 200mm, PN10, PE100) | Material | un | 1,0000000 |  | 208,96 |  | 208,96 |  | 208.96 | 0,00% | 290549966.5578 | 99,95%
000219 | SBC | RALO ABACAXI SEMIESFERICO FERRO FUNDIDO 150mm | Material | UN | 4,0000000 |  | 52,19 |  | 208,76 |  | 208.76 | 0,00% | 290550175.3178 | 99,95%
SE0558 | Próprio | Placa de sinalização viária de madeira, com pintura | Serviços | m² | 4,6800000 |  | 44,54 |  | 208,45 |  | 208.4472 | 0,00% | 290550383.765 | 99,95%
00000296 | SINAPI | ANEL BORRACHA PARA TUBO ESGOTO PREDIAL, DN 50 MM (NBR 5688) | Material | UN | 102,0000000 |  | 2,03 |  | 207,06 |  | 207.06 | 0,00% | 290550590.825 | 99,95%
E9076 | SICRO3 | Equipamento para pintura eletrostática com cabine dupla de 7,00 kW e estufa de 80.000 kCal | Equipamento | UN | 5,0365515 | 0,0000000 | 41,00 | 34,82 | 206,47 | 0,00 | 206.4734 | 0,00% | 290550797.2984 | 99,95%
00000400 | SINAPI | ABRACADEIRA EM ACO PARA AMARRACAO DE ELETRODUTOS, TIPO D, COM 3/4" E PARAFUSO DE FIXACAO | Material | UN | 113,0000000 |  | 1,82 |  | 205,66 |  | 205.66 | 0,00% | 290551002.9584 | 99,95%
E9730 | SICRO3 | Grupo vibrador com gerador - 2,80 kW | Equipamento | UN | 17,5798976 | 1,5286864 | 11,31 | 4,10 | 198,76 | 6,27 | 205.0242 | 0,00% | 290551207.9826 | 99,95%
00037329 | SINAPI | REJUNTE EPOXI, QUALQUER COR | Material | KG | 2,9772040 |  | 68,02 |  | 202,51 |  | 202.5094 | 0,00% | 290551410.492 | 99,95%
00003515 | SINAPI | JOELHO PVC, SOLDAVEL, COM BUCHA DE LATAO, 90 GRAUS, 20 MM X 1/2", PARA AGUA FRIA PREDIAL | Material | UN | 28,0000000 |  | 7,17 |  | 200,76 |  | 200.76 | 0,00% | 290551611.252 | 99,95%
00020147 | SINAPI | JOELHO PVC, SOLDAVEL, COM BUCHA DE LATAO, 90 GRAUS, 25 MM X 1/2", PARA AGUA FRIA PREDIAL | Material | UN | 26,0000000 |  | 7,72 |  | 200,72 |  | 200.72 | 0,00% | 290551811.972 | 99,95%
E9507 | SICRO3 | Plotadora de recorte com computador e programa computacional | Equipamento | UN | 11,6205372 | 0,0000000 | 17,08 | 10,76 | 198,43 | 0,00 | 198.4323 | 0,00% | 290552010.4043 | 99,95%
00039014 | SINAPI | FIBRA DE ACO PARA REFORCO DO CONCRETO, SOLTA, TIPO A-I, FATOR DE FORMA *50* L / D, COMPRIMENTO DE *30* MM E RESISTENCIA A TRACAO DO ACO MAIOR 1000 MPA | Material | KG | 17,5926000 |  | 11,21 |  | 197,21 |  | 197.213 | 0,00% | 290552207.6174 | 99,95%
00005063 | SINAPI | PREGO DE ACO POLIDO COM CABECA 14 X 18 (1 1/2 X 14) | Material | KG | 6,6214694 |  | 29,74 |  | 196,92 |  | 196.9225 | 0,00% | 290552404.5399 | 99,95%
IN0762 | Próprio | Curva 90° de ferro fundido dúctil com flanges para água (classe de pressão: 10/16 kgf/cm² / diâmetro da seção: 100 mm) | Material | un | 1,0000000 |  | 190,97 |  | 190,97 |  | 190.97 | 0,00% | 290552595.5099 | 99,95%
00012010 | SINAPI | CONDULETE EM PVC, TIPO "B", SEM TAMPA, DE 1/2" OU 3/4" | Material | UN | 14,1915000 |  | 13,41 |  | 190,31 |  | 190.308 | 0,00% | 290552785.8179 | 99,95%
017931 | SBC | SAIDA SUPERIOR PRE GALVANIZADA PARA ELETRODUTO 3/4" | Material | UN | 24,0000000 |  | 7,73 |  | 185,52 |  | 185.52 | 0,00% | 290552971.3379 | 99,95%
M3353 | SICRO3 | Purgador plástico | Material | un | 165,5400000 |  | 1,12 |  | 184,58 |  | 184.5771 | 0,00% | 290553155.915 | 99,95%
00007141 | SINAPI | TE SOLDAVEL, PVC, 90 GRAUS, 40 MM, PARA AGUA FRIA PREDIAL (NBR 5648) | Material | UN | 16,0000000 |  | 11,41 |  | 182,56 |  | 182.56 | 0,00% | 290553338.475 | 99,95%
IN0545 | Próprio | Cabo 3 x 2,5 mm² - Alimentação SR´s | Material | m | 18,0000000 |  | 10,13 |  | 182,34 |  | 182.34 | 0,00% | 290553520.815 | 99,95%
SE0371 | Próprio | Cabo 1 x 2,5 mm² - Conexão Aterramentos SR´s | Serviços | m | 12,0000000 |  | 14,84 |  | 178,08 |  | 178.08 | 0,00% | 290553698.895 | 99,95%
00002590 | SINAPI | CONDULETE DE ALUMINIO TIPO E, PARA ELETRODUTO ROSCAVEL DE 1", COM TAMPA CEGA | Material | UN | 10,0000000 |  | 17,80 |  | 178,00 |  | 178 | 0,00% | 290553876.895 | 99,95%
00007128 | SINAPI | TE DE REDUCAO, PVC, SOLDAVEL, 90 GRAUS, 40 MM X 32 MM, PARA AGUA FRIA PREDIAL | Material | UN | 14,0000000 |  | 12,69 |  | 177,66 |  | 177.66 | 0,00% | 290554054.555 | 99,95%
M3089 | SICRO3 | Arame liso em aço galvanizado - D = 1,24 mm (18 BWG) | Material | kg | 8,2742590 |  | 21,40 |  | 177,05 |  | 177.0485 | 0,00% | 290554231.6034 | 99,95%
4.40.10 | FDE | FUSIVEL DIAZED ATE 25A | Material | UN | 20,0000000 |  | 8,71 |  | 174,20 |  | 174.2 | 0,00% | 290554405.8034 | 99,95%
E9581 | SICRO3 | Carregadeira de pneus para rocha com capacidade de 1,72 m³ - 113 kW | Equipamento | UN | 0,5769167 | 0,0000000 | 301,21 | 108,26 | 173,77 | 0,00 | 173.7743 | 0,00% | 290554579.5777 | 99,95%
00038099 | SINAPI | SUPORTE DE FIXACAO PARA ESPELHO / PLACA 4" X 2", PARA 3 MODULOS, PARA INSTALACAO DE TOMADAS E INTERRUPTORES (SOMENTE SUPORTE) | Material | UN | 92,8643000 |  | 1,85 |  | 171,80 |  | 171.799 | 0,00% | 290554751.3767 | 99,95%
IN0143 | Próprio | GRELHAS EM ALUMÍNIO NA COR NATURAL, INCLUINDO PARAFUSOS E ACESSÓRIOS, MODELO AGS-T 225 X 125 OU SIMILAR | Material | UN | 2,0000000 |  | 85,85 |  | 171,70 |  | 171.7 | 0,00% | 290554923.0767 | 99,95%
00003898 | SINAPI | LUVA SIMPLES, PVC, SOLDAVEL, DN 75 MM, SERIE NORMAL, PARA ESGOTO PREDIAL | Material | UN | 24,0000000 |  | 7,12 |  | 170,88 |  | 170.88 | 0,00% | 290555093.9567 | 99,95%
IN0644 | Próprio | Porta marcador e marcador oval amarelo com escrito em preto | Material | un | 16,0000000 |  | 10,58 |  | 169,28 |  | 169.28 | 0,00% | 290555263.2367 | 99,95%
IN0547 | Próprio | Disjuntor Bipolar Classe "CXX " 6~20 A SR´s | Material | un | 3,0000000 |  | 56,25 |  | 168,75 |  | 168.75 | 0,00% | 290555431.9867 | 99,95%
SE0369 | Próprio | Disjuntor Bipolar Classe "CXX " 6~20 A Estação | Serviços | un | 4,0000000 |  | 42,00 |  | 168,00 |  | 168 | 0,00% | 290555599.9867 | 99,95%
00012892 | SINAPI | LUVA RASPA DE COURO, CANO CURTO (PUNHO *7* CM) | Equipamento | PAR | 12,1005750 |  | 13,81 |  | 167,11 |  | 167.1089 | 0,00% | 290555767.0956 | 99,95%
00037399 | SINAPI | CABIDE/GANCHO DE BANHEIRO SIMPLES EM METAL CROMADO | Material | UN | 6,0000000 |  | 27,61 |  | 165,66 |  | 165.66 | 0,00% | 290555932.7556 | 99,95%
SE0560 | Próprio | Montagem de peças, conexões, aparelhos e acessórios de ferro fundido dúctil, junta elástica ou flangeada, com diâmetros de 50 a 300 mm | Serviços | kg | 90,0500000 |  | 1,82 |  | 163,89 |  | 163.891 | 0,00% | 290556096.6466 | 99,95%
00000541 | SINAPI | BANCADA DE MARMORE SINTETICO COM UMA CUBA, 120 X *60* CM | Material | UN | 0,8040000 |  | 202,85 |  | 163,09 |  | 163.0914 | 0,00% | 290556259.738 | 99,95%
00020167 | SINAPI | LUVA SIMPLES, PVC SERIE R, 40 MM, PARA ESGOTO OU AGUAS PLUVIAIS PREDIAIS | Material | UN | 23,0000000 |  | 7,03 |  | 161,69 |  | 161.69 | 0,00% | 290556421.428 | 99,95%
00000979 | SINAPI | CABO DE COBRE, FLEXIVEL, CLASSE 4 OU 5, ISOLACAO EM PVC/A, ANTICHAMA BWF-B, 1 CONDUTOR, 450/750 V, SECAO NOMINAL 16 MM2 | Material | M | 9,9932235 |  | 16,10 |  | 160,89 |  | 160.8909 | 0,00% | 290556582.3189 | 99,95%
00006148 | SINAPI | SIFAO PLASTICO FLEXIVEL SAIDA VERTICAL PARA COLUNA LAVATORIO, 1 X 1.1/2 " | Material | UN | 19,6080000 |  | 8,14 |  | 159,61 |  | 159.6091 | 0,00% | 290556741.9281 | 99,95%
00001877 | SINAPI | CURVA 90 GRAUS, LONGA, DE PVC RIGIDO ROSCAVEL, DE 3", PARA ELETRODUTO | Material | UN | 5,0000000 |  | 31,78 |  | 158,90 |  | 158.9 | 0,00% | 290556900.8281 | 99,95%
IN0639 | Próprio | Portas documentos, formato A4, corpo injetado em termoplástico antichama V0, fixação por fita dupla-face | Material | un | 5,0000000 |  | 31,73 |  | 158,65 |  | 158.65 | 0,00% | 290557059.4781 | 99,95%
00020177 | SINAPI | TE, PVC, SERIE R, 75 X 75 MM, PARA ESGOTO OU AGUAS PLUVIAIS PREDIAIS | Material | UN | 4,0000000 |  | 39,54 |  | 158,16 |  | 158.16 | 0,00% | 290557217.6381 | 99,95%
E9662 | SICRO3 | Equipamento para solda e corte com oxiacetileno | Equipamento | UN | 115,9283489 | 60,2158200 | 1,05 | 0,58 | 121,86 | 34,93 | 156.7891 | 0,00% | 290557374.4271 | 99,95%
IN0771 | Próprio | Redução concêntrica de ferro fundido dúctil com flanges para água (classe de pressão: 10/16 kgf/cm² / diâmetro de entrada: 100 mm / diâmetro de saída: 50 mm) | Material | un | 1,0000000 |  | 156,72 |  | 156,72 |  | 156.72 | 0,00% | 290557531.1471 | 99,95%
00006019 | SINAPI | REGISTRO GAVETA BRUTO EM LATAO FORJADO, BITOLA 1 " (REF 1509) | Material | UN | 3,0000000 |  | 51,69 |  | 155,07 |  | 155.07 | 0,00% | 290557686.2171 | 99,95%
00006142 | SINAPI | CONJUNTO DE LIGACAO PARA BACIA SANITARIA AJUSTAVEL, EM PLASTICO BRANCO, COM TUBO, CANOPLA E ESPUDE | Material | UN | 21,0000000 |  | 7,37 |  | 154,77 |  | 154.77 | 0,00% | 290557840.9871 | 99,95%
00003080 | SINAPI | FECHADURA ESPELHO PARA PORTA EXTERNA, EM ACO INOX (MAQUINA, TESTA E CONTRA-TESTA) E EM ZAMAC (MACANETA, LINGUETA E TRINCOS) COM ACABAMENTO CROMADO, MAQUINA DE 40 MM, INCLUINDO CHAVE TIPO CILINDRO | Material | CJ | 2,3488000 |  | 65,00 |  | 152,67 |  | 152.672 | 0,00% | 290557993.6591 | 99,95%
00012266 | SINAPI | LUMINARIA SPOT DE SOBREPOR EM ALUMINIO COM ALETA PLASTICA PARA 1 LAMPADA, BASE E27, POTENCIA MAXIMA 40/60 W (NAO INCLUI LAMPADA) | Material | UN | 2,4268000 |  | 62,56 |  | 151,82 |  | 151.8206 | 0,00% | 290558145.4797 | 99,95%
IN0749 | Próprio | LUVA, PEAD PE 100, DE 200 MM, PARA ELETROFUSAO | Material | un | 1,0000000 |  | 151,79 |  | 151,79 |  | 151.79 | 0,00% | 290558297.2697 | 99,95%
00011657 | SINAPI | TE SANITARIO, PVC, DN 75 X 50 MM, SERIE NORMAL PARA ESGOTO PREDIAL | Material | UN | 8,0000000 |  | 18,12 |  | 144,96 |  | 144.96 | 0,00% | 290558442.2297 | 99,95%
SE0524 | Próprio | Cartão RFID, 13,56 Mhz, permite impressão off-set, termotransferência e sublimação em ambos os lados, compatível com a controladora de acesso e leitoras RFID a serem fornecidas. | Serviços | UN | 60,0000000 |  | 2,40 |  | 144,00 |  | 144 | 0,00% | 290558586.2297 | 99,95%
00020046 | SINAPI | REDUCAO EXCENTRICA PVC, SERIE R, DN 100 X 75 MM, PARA ESGOTO OU AGUAS PLUVIAIS PREDIAIS | Material | UN | 6,0000000 |  | 23,96 |  | 143,76 |  | 143.76 | 0,00% | 290558729.9897 | 99,95%
E9735 | SICRO3 | Máquina para serrar trilho - 5,00 kW | Equipamento | UN | 10,4637280 | 0,0000000 | 13,43 | 2,44 | 140,52 | 0,00 | 140.5237 | 0,00% | 290558870.5134 | 99,95%
11281 | ORSE | Bolsa de lona para ferramentas 40 x 30 x 20cm | Material | un | 0,4961280 |  | 280,73 |  | 139,28 |  | 139.278 | 0,00% | 290559009.7914 | 99,95%
00038412 | SINAPI | INVERSOR DE SOLDA MONOFASICO DE 160 A, POTENCIA DE 5400 W, TENSAO DE 220 V, TURBO VENTILADO, PROTECAO POR FUSIVEL TERMICO, PARA ELETRODOS DE 2,0 A 4,0 MM | Equipamento | UN | 0,1550778 |  | 884,90 |  | 137,23 |  | 137.2283 | 0,00% | 290559147.0198 | 99,95%
000311 | SBC | TELA DE PROTECAO EXTRUSADA LARANJA | Material | m² | 56,2500000 |  | 2,42 |  | 136,13 |  | 136.125 | 0,00% | 290559283.1448 | 99,95%
00002711 | SINAPI | CARRINHO DE MAO DE ACO CAPACIDADE 50 A 60 L, PNEU COM CAMARA | Equipamento | UN | 0,6215290 |  | 218,75 |  | 135,96 |  | 135.9595 | 0,00% | 290559419.1042 | 99,95%
00000087 | SINAPI | ADAPTADOR PVC SOLDAVEL, LONGO, COM FLANGE LIVRE, 25 MM X 3/4", PARA CAIXA D' AGUA | Material | UN | 6,0000000 |  | 22,23 |  | 133,38 |  | 133.38 | 0,00% | 290559552.4842 | 99,95%
SE0372 | Próprio | Disjuntor Bipolar Classe "CXX " 6~20 A SR´s | Serviços | un | 3,0000000 |  | 44,43 |  | 133,29 |  | 133.29 | 0,00% | 290559685.7742 | 99,95%
00010488 | SINAPI | VIBROACABADORA DE ASFALTO SOBRE ESTEIRAS, LARG. PAVIMENT. 1,90 A 5,3 M, POT. 78 KW/105 HP, CAP. 450 T/H | Equipamento | UN | 0,0000591 |  | 2.241.804,00 |  | 132,49 |  | 132.4906 | 0,00% | 290559818.2648 | 99,95%
00038113 | SINAPI | INTERRUPTOR PARALELO 10A, 250V (APENAS MODULO) | Material | UN | 12,0000000 |  | 10,96 |  | 131,52 |  | 131.52 | 0,00% | 290559949.7848 | 99,95%
00004237 | SINAPI | OPERADOR DE TRATOR - EXCLUSIVE AGROPECUARIA | Mão de Obra | H | 9,7013569 |  | 13,55 |  | 131,45 |  | 131.4534 | 0,00% | 290560081.2382 | 99,95%
00003535 | SINAPI | JOELHO PVC, SOLDAVEL, 90 GRAUS, 40 MM, PARA AGUA FRIA PREDIAL | Material | UN | 20,0000000 |  | 6,55 |  | 131,00 |  | 131 | 0,00% | 290560212.2382 | 99,95%
E9547 | SICRO3 | Máquina de solda elétrica transformadora 250 A - 9,20 kW | Equipamento | UN | 1.006,9973950 | 0,0000000 | 0,13 | 0,07 | 130,51 | 0,00 | 130.5069 | 0,00% | 290560342.7451 | 99,95%
IN0533 | Próprio | Conector terminal reto aparafusado, em liga de Cobre, lingueta quadrada, com 1 furos, para conexão de cabo de cobre, bitola 10 mm². | Material | Un | 60,0000000 |  | 2,16 |  | 129,60 |  | 129.6 | 0,00% | 290560472.3451 | 99,95%
SE0421 | Próprio | Disjuntor termomagnético modular bipolar, tensão de operação 230 V, corrente nominal 10 A, nível de curto de 5000 A, curva C, montagem em calha DIN. | Serviços | un | 4,0000000 |  | 31,88 |  | 127,52 |  | 127.52 | 0,00% | 290560599.8651 | 99,95%
IN0586 | Próprio | Disjuntor termomagnético modular bipolar, tensão de operação 230 V, corrente nominal 6 A, nível de curto de 5000 A, curva C, montagem em calha DIN. | Material | un | 2,0000000 |  | 63,75 |  | 127,50 |  | 127.5 | 0,00% | 290560727.3651 | 99,95%
IN0543 | Próprio | Cabo 1 x 4 mm² - Conexão Aterramentos Estação | Material | m | 22,0000000 |  | 5,63 |  | 123,86 |  | 123.86 | 0,00% | 290560851.2251 | 99,95%
00007136 | SINAPI | TE DE REDUCAO, PVC, SOLDAVEL, 90 GRAUS, 32 MM X 25 MM, PARA AGUA FRIA PREDIAL | Material | UN | 16,0000000 |  | 7,74 |  | 123,84 |  | 123.84 | 0,00% | 290560975.0651 | 99,95%
00003148 | SINAPI | FITA VEDA ROSCA EM ROLOS DE 18 MM X 50 M (L X C) | Material | UN | 8,7799000 |  | 13,94 |  | 122,39 |  | 122.3918 | 0,00% | 290561097.4569 | 99,95%
00003862 | SINAPI | LUVA PVC SOLDAVEL, 40 MM, PARA AGUA FRIA PREDIAL | Material | UN | 24,0000000 |  | 4,95 |  | 118,80 |  | 118.8 | 0,00% | 290561216.2569 | 99,95%
00039179 | SINAPI | BUCHA EM ALUMINIO, COM ROSCA, DE 2", PARA ELETRODUTO | Material | UN | 24,0000000 |  | 4,93 |  | 118,32 |  | 118.32 | 0,00% | 290561334.5769 | 99,95%
00011881 | SINAPI | CAIXA DE GORDURA CILINDRICA EM CONCRETO SIMPLES, PRE-MOLDADA, COM DIAMETRO DE 40 CM E ALTURA DE 45 CM, COM TAMPA | Material | UN | 0,8040000 |  | 146,40 |  | 117,71 |  | 117.7056 | 0,00% | 290561452.2825 | 99,95%
00003529 | SINAPI | JOELHO PVC, SOLDAVEL, 90 GRAUS, 25 MM, PARA AGUA FRIA PREDIAL | Material | UN | 127,9009800 |  | 0,92 |  | 117,67 |  | 117.6689 | 0,00% | 290561569.9514 | 99,95%
00040568 | SINAPI | PREGO DE ACO POLIDO COM CABECA 22 X 48 (4 1/4 X 5) | Material | KG | 4,6281750 |  | 25,11 |  | 116,21 |  | 116.2135 | 0,00% | 290561686.1649 | 99,95%
10596 | ORSE | Protetor auricular | Material | un | 23,6750372 |  | 4,90 |  | 116,01 |  | 116.0077 | 0,00% | 290561802.1726 | 99,95%
E9678 | SICRO3 | Fresadora a frio - 410 kW | Equipamento | UN | 0,0839431 | 0,0000000 | 1.380,61 | 474,34 | 115,89 | 0,00 | 115.8922 | 0,00% | 290561918.0648 | 99,95%
00020085 | SINAPI | ANEL BORRACHA, DN 50 MM, PARA TUBO SERIE REFORCADA ESGOTO PREDIAL | Material | UN | 42,0000000 |  | 2,66 |  | 111,72 |  | 111.72 | 0,00% | 290562029.7848 | 99,95%
00001879 | SINAPI | CURVA 90 GRAUS, LONGA, DE PVC RIGIDO ROSCAVEL, DE 3/4", PARA ELETRODUTO | Material | UN | 30,0000000 |  | 3,70 |  | 111,00 |  | 111 | 0,00% | 290562140.7848 | 99,95%
00007304 | SINAPI | TINTA EPOXI BASE AGUA PREMIUM, BRANCA | Material | L | 1,4863520 |  | 74,46 |  | 110,67 |  | 110.6738 | 0,00% | 290562251.4586 | 99,95%
00037525 | SINAPI | TELA PLASTICA TECIDA LISTRADA BRANCA E LARANJA, TIPO GUARDA CORPO, EM POLIETILENO MONOFILADO, ROLO 1,20 X 50 M (L X C) | Equipamento | M | 38,3460000 |  | 2,86 |  | 109,67 |  | 109.6696 | 0,00% | 290562361.1281 | 99,95%
00003536 | SINAPI | JOELHO PVC, SOLDAVEL, 90 GRAUS, 32 MM, PARA AGUA FRIA PREDIAL | Material | UN | 39,0000000 |  | 2,76 |  | 107,64 |  | 107.64 | 0,00% | 290562468.7681 | 99,95%
00001892 | SINAPI | LUVA EM PVC RIGIDO ROSCAVEL, DE 1", PARA ELETRODUTO | Material | UN | 48,0000000 |  | 2,24 |  | 107,52 |  | 107.52 | 0,00% | 290562576.2881 | 99,95%
00043682 | SINAPI | CHAPA/PAINEL DE MADEIRA COMPENSADA RESINADA (MADEIRITE RESINADO ROSA) PARA FORMA DE CONCRETO, DE 2200 X 1100 MM, E = 6 MM | Material | m² | 4,3099172 |  | 24,94 |  | 107,49 |  | 107.4893 | 0,00% | 290562683.7775 | 99,95%
00005069 | SINAPI | PREGO DE ACO POLIDO COM CABECA 17 X 27 (2 1/2 X 11) | Material | KG | 4,1976500 |  | 25,40 |  | 106,62 |  | 106.6203 | 0,00% | 290562790.3978 | 99,95%
SE0378 | Próprio | Caixa de Emenda | Serviços | un | 2,0000000 |  | 53,13 |  | 106,26 |  | 106.26 | 0,00% | 290562896.6578 | 99,95%
SE0420 | Próprio | Plaqueta de acrílico 60mm x 30mm | Serviços | un | 2,0000000 |  | 53,13 |  | 106,26 |  | 106.26 | 0,00% | 290563002.9178 | 99,95%
00001200 | SINAPI | CAP PVC, SOLDAVEL, DN 100 MM, SERIE NORMAL, PARA ESGOTO PREDIAL | Material | UN | 9,0000000 |  | 11,78 |  | 106,02 |  | 106.02 | 0,00% | 290563108.9378 | 99,95%
E9736 | SICRO3 | Máquina para furar trilho - 1,20 kW | Equipamento | UN | 10,0724976 | 0,0000000 | 10,51 | 4,61 | 105,91 | 0,00 | 105.9113 | 0,00% | 290563214.8491 | 99,95%
003331 | SBC | EPI - MASCARA DE PROTECAO PARA EPOXI - CG304 | Material | UN | 2,6513000 |  | 39,92 |  | 105,84 |  | 105.8399 | 0,00% | 290563320.689 | 99,95%
IN0567 | Próprio | Disjuntor bipolar Termomagnético de 10A Curva Tipo B | Material | un | 2,0000000 |  | 52,88 |  | 105,76 |  | 105.76 | 0,00% | 290563426.449 | 99,95%
SE0402 | Próprio | Disjuntor bipolar Termomagnético de 10A Curva Tipo B | Serviços | un | 2,0000000 |  | 52,88 |  | 105,76 |  | 105.76 | 0,00% | 290563532.209 | 99,95%
00003526 | SINAPI | JOELHO PVC, SOLDAVEL, PB, 90 GRAUS, DN 50 MM, PARA ESGOTO PREDIAL | Material | UN | 32,0000000 |  | 3,28 |  | 104,96 |  | 104.96 | 0,00% | 290563637.169 | 99,95%
M1974 | SICRO3 | Dente de corte para fresadora de 410 kW | Material | un | 2,6762400 |  | 39,18 |  | 104,86 |  | 104.8647 | 0,00% | 290563742.0337 | 99,95%
00037524 | SINAPI | TELA PLASTICA LARANJA, TIPO TAPUME PARA SINALIZACAO, MALHA RETANGULAR, ROLO 1.20 X 50 M (L X C) | Material | M | 50,0000000 |  | 2,09 |  | 104,50 |  | 104.5 | 0,00% | 290563846.5337 | 99,95%
00020080 | SINAPI | ADESIVO PLASTICO PARA PVC, FRASCO COM 175 GR | Material | UN | 4,6000000 |  | 22,57 |  | 103,82 |  | 103.822 | 0,00% | 290563950.3557 | 99,95%
00011773 | SINAPI | TORNEIRA METALICA CROMADA DE PAREDE, PARA COZINHA, BICA MOVEL, COM AREJADOR, 1/2 " OU 3/4 " (REF 1167 / 1168) | Material | UN | 1,0000000 |  | 103,01 |  | 103,01 |  | 103.01 | 0,00% | 290564053.3657 | 99,95%
00044331 | SINAPI | LIMPA VIDROS COM PULVERIZADOR | Material | L | 2,5590950 |  | 39,14 |  | 100,16 |  | 100.163 | 0,00% | 290564153.5287 | 99,95%
00036502 | SINAPI | MOTOBOMBA CENTRIFUGA, MOTOR A GASOLINA, POTENCIA 5,42 HP, BOCAIS 1 1/2" X 1", DIAMETRO ROTOR 143 MM HM/Q = 6 MCA / 16,8 M3/H A 38 MCA / 6,6 M3/H | Equipamento | UN | 0,0269989 |  | 3.639,37 |  | 98,26 |  | 98.259 | 0,00% | 290564251.7877 | 99,95%
00034557 | SINAPI | TELA DE ACO SOLDADA GALVANIZADA/ZINCADA PARA ALVENARIA, FIO D = *1,20 A 1,70* MM, MALHA 15 X 15 MM, (C X L) *50 X 7,5* CM | Material | M | 28,3248000 |  | 3,46 |  | 98,00 |  | 98.0038 | 0,00% | 290564349.7915 | 99,95%
4.46.30 | FDE | DISJUNTOR UNIPOLAR TERMOMAGNETICO 1X10A A 1X30A | Material | UN | 8,0000000 |  | 11,70 |  | 93,60 |  | 93.6 | 0,00% | 290564443.3915 | 99,95%
00020149 | SINAPI | JOELHO, PVC SERIE R, 45 GRAUS, DN 50 MM, PARA ESGOTO OU AGUAS PLUVIAIS PREDIAIS | Material | UN | 10,0000000 |  | 9,25 |  | 92,50 |  | 92.5 | 0,00% | 290564535.8915 | 99,95%
00038781 | SINAPI | LAMPADA FLUORESCENTE ESPIRAL BRANCA 45 W, BASE E27 (127/220 V) | Material | UN | 1,5448000 |  | 58,29 |  | 90,05 |  | 90.0464 | 0,00% | 290564625.9379 | 99,95%
00043486 | SINAPI | EPI - FAMILIA ENGENHEIRO CIVIL - HORISTA (ENCARGOS COMPLEMENTARES - COLETADO CAIXA) | Equipamento | H | 135,4060000 |  | 0,66 |  | 89,37 |  | 89.368 | 0,00% | 290564715.3058 | 99,95%
00007137 | SINAPI | TE PVC, SOLDAVEL, COM BUCHA DE LATAO NA BOLSA CENTRAL, 90 GRAUS, 25 MM X 1/2", PARA AGUA FRIA PREDIAL | Material | UN | 8,0000000 |  | 11,11 |  | 88,88 |  | 88.88 | 0,00% | 290564804.1858 | 99,95%
SE0459 | Próprio | Calha de tomadas para montagem em rack padrão 19”, 1U, no mínimo oito tomadas 2P+T 10 A 250 V e capacidade mínima de carga de 2200 VA. | Serviços | un | 7,0000000 |  | 12,69 |  | 88,83 |  | 88.83 | 0,00% | 290564893.0158 | 99,95%
00000065 | SINAPI | ADAPTADOR PVC SOLDAVEL CURTO COM BOLSA E ROSCA, 25 MM X 3/4", PARA AGUA FRIA | Material | UN | 79,0000000 |  | 1,11 |  | 87,69 |  | 87.69 | 0,00% | 290564980.7058 | 99,95%
00014511 | SINAPI | ROLO COMPACTADOR DE PNEUS, ESTATICO, PRESSAO VARIAVEL, POTENCIA 110 HP, PESO SEM/COM LASTRO 10,8/27 T, LARGURA DE ROLAGEM 2,30 M | Equipamento | UN | 0,0000900 |  | 968.633,71 |  | 87,18 |  | 87.177 | 0,00% | 290565067.8829 | 99,95%
M0025 | SICRO3 | Adesivo plástico para tubos de PVC | Material | kg | 1,7125200 |  | 50,47 |  | 86,44 |  | 86.4357 | 0,00% | 290565154.3185 | 99,95%
000450 | SBC | PEDRA DE MAO | Material | m³ | 0,6240000 |  | 138,21 |  | 86,24 |  | 86.243 | 0,00% | 290565240.5616 | 99,95%
00009836 | SINAPI | TUBO PVC SERIE NORMAL, DN 100 MM, PARA ESGOTO PREDIAL (NBR 5688) | Material | M | 4,4824500 |  | 19,06 |  | 85,44 |  | 85.4355 | 0,00% | 290565325.9971 | 99,95%
00000067 | SINAPI | ADAPTADOR PVC ROSCAVEL, COM FLANGES E ANEL DE VEDACAO, 1/2", PARA CAIXA D' AGUA | Material | UN | 6,0000000 |  | 14,11 |  | 84,66 |  | 84.66 | 0,00% | 290565410.6571 | 99,95%
00003869 | SINAPI | LUVA DE REDUCAO SOLDAVEL, PVC, 32 MM X 25 MM, PARA AGUA FRIA PREDIAL | Material | UN | 18,0000000 |  | 4,65 |  | 83,70 |  | 83.7 | 0,00% | 290565494.3571 | 99,95%
00020140 | SINAPI | JUNCAO SIMPLES, PVC SERIE R, DN 40 X 40 MM, PARA ESGOTO OU AGUAS PLUVIAIS PREDIAIS | Material | UN | 9,0000000 |  | 9,10 |  | 81,90 |  | 81.9 | 0,00% | 290565576.2571 | 99,95%
IN0454 | Próprio | EMENDA EM U PARA ELETROCALHA 300X50 MM | Material | UN | 2,6400000 |  | 31,00 |  | 81,84 |  | 81.84 | 0,00% | 290565658.0971 | 99,95%
IN0745 | Próprio | Acessórios para flange - arruela de borracha para água (diâmetro da seção: 200 mm) | Material | un | 13,0000000 |  | 6,29 |  | 81,77 |  | 81.77 | 0,00% | 290565739.8671 | 99,95%
IN0532 | Próprio | Conector terminal reto aparafusado, em liga de Cobre, lingueta quadrada, com 1 furos, para conexão de cabo de cobre, bitola 35 mm². | Material | Un | 24,0000000 |  | 3,39 |  | 81,36 |  | 81.36 | 0,00% | 290565821.2271 | 99,95%
00044502 | SINAPI | RASTELEIRO HORISTA | Mão de Obra | H | 6,9615895 |  | 11,57 |  | 80,55 |  | 80.5456 | 0,00% | 290565901.7727 | 99,95%
008430 | SBC | MASSA COMUM DE VIDRACEIRO | Material | KG | 5,2342200 |  | 15,07 |  | 78,88 |  | 78.8797 | 0,00% | 290565980.6524 | 99,95%
00002581 | SINAPI | CONDULETE DE ALUMINIO TIPO X, PARA ELETRODUTO ROSCAVEL DE 1", COM TAMPA CEGA | Material | UN | 4,0000000 |  | 19,46 |  | 77,84 |  | 77.84 | 0,00% | 290566058.4924 | 99,95%
00003903 | SINAPI | LUVA PVC SOLDAVEL, 32 MM, PARA AGUA FRIA PREDIAL | Material | UN | 32,0000000 |  | 2,43 |  | 77,76 |  | 77.76 | 0,00% | 290566136.2524 | 99,95%
00011830 | SINAPI | TORNEIRA DE BOIA CONVENCIONAL PARA CAIXA D'AGUA, AGUA FRIA, 3/4", COM HASTE E TORNEIRA METALICOS E BALAO PLASTICO | Material | UN | 1,0000000 |  | 77,55 |  | 77,55 |  | 77.55 | 0,00% | 290566213.8024 | 99,95%
00043463 | SINAPI | FERRAMENTAS - FAMILIA ENCARREGADO GERAL - HORISTA (ENCARGOS COMPLEMENTARES - COLETADO CAIXA) | Equipamento | H | 775,4647320 |  | 0,10 |  | 77,55 |  | 77.5465 | 0,00% | 290566291.3488 | 99,95%
00003519 | SINAPI | JOELHO PVC, SOLDAVEL, PB, 45 GRAUS, DN 75 MM, PARA ESGOTO PREDIAL | Material | UN | 8,0000000 |  | 9,67 |  | 77,36 |  | 77.36 | 0,00% | 290566368.7088 | 99,95%
4.36.46 | FDE | CHAVE FACA SECA 3X60A 'MARMORE' | Material | UN | 4,0000000 |  | 19,16 |  | 76,64 |  | 76.64 | 0,00% | 290566445.3488 | 99,95%
IN0746 | Próprio | Acessórios para flange - arruela de borracha para água (diâmetro da seção: 350 mm) | Material | un | 4,0000000 |  | 19,11 |  | 76,44 |  | 76.44 | 0,00% | 290566521.7888 | 99,95%
00014626 | SINAPI | ROLO COMPACTADOR VIBRATORIO TANDEM, ACO LISO, POTENCIA 125 HP, PESO SEM/COM LASTRO 10,20/11,65 T, LARGURA DE TRABALHO 1,73 M | Equipamento | UN | 0,0000856 |  | 873.392,89 |  | 74,76 |  | 74.7624 | 0,00% | 290566596.5513 | 99,95%
IN0775 | Próprio | DESMATAMENTO E LIMPEZA MECANIZADA DE TERRENO COM REMOCAO DE CAMADA VEGETAL, UTILIZANDO TRATOR DE ESTEIRAS | Material | un | 264,6300000 |  | 0,28 |  | 74,10 |  | 74.0964 | 0,00% | 290566670.6477 | 99,95%
00007121 | SINAPI | TE PVC, SOLDAVEL, COM BUCHA DE LATAO NA BOLSA CENTRAL, 90 GRAUS, 20 MM X 1/2", PARA AGUA FRIA PREDIAL | Material | UN | 6,0000000 |  | 12,34 |  | 74,04 |  | 74.04 | 0,00% | 290566744.6877 | 99,95%
00011658 | SINAPI | TE SANITARIO, PVC, DN 75 X 75 MM, SERIE NORMAL PARA ESGOTO PREDIAL | Material | UN | 4,0000000 |  | 18,46 |  | 73,84 |  | 73.84 | 0,00% | 290566818.5277 | 99,95%
IN0781 | Próprio | Encadernação de documentos ,até 200 folhas, em espiral e capa de plástico | Material | UN | 20,0000000 |  | 3,69 |  | 73,80 |  | 73.8 | 0,00% | 290566892.3277 | 99,95%
IN0785 | Próprio | PÁ ANTI FAISCA | Equipamento | UN | 6,0000000 | 0,0000000 | 12,18 | 12,18 | 73,08 | 0,00 | 73.08 | 0,00% | 290566965.4077 | 99,95%
007318 | SBC | PRESILHA EM LATAO FURO 7mm 35/50mm2 | Material | UN | 30,0000000 |  | 2,42 |  | 72,60 |  | 72.6 | 0,00% | 290567038.0077 | 99,95%
E9623 | SICRO3 | Máquina de bancada guilhotina - 4,00 kW | Equipamento | UN | 4,8417900 | 0,0000000 | 14,80 | 9,40 | 71,64 | 0,00 | 71.6362 | 0,00% | 290567109.6439 | 99,95%
00020164 | SINAPI | LUVA DE CORRER, PVC SERIE R, 75 MM, PARA ESGOTO OU AGUAS PLUVIAIS PREDIAIS | Material | UN | 4,0000000 |  | 17,75 |  | 71,00 |  | 71 | 0,00% | 290567180.6439 | 99,95%
00012016 | SINAPI | CONDULETE EM PVC, TIPO "LB", SEM TAMPA, DE 1/2" OU 3/4" | Material | UN | 4,7748000 |  | 14,77 |  | 70,52 |  | 70.5238 | 0,00% | 290567251.1677 | 99,95%
E9717 | SICRO3 | Máquina policorte - 2,20 kW | Equipamento | UN | 264,1427824 | 311,5688914 | 0,15 | 0,10 | 39,33 | 31,16 | 70.4877 | 0,00% | 290567321.6554 | 99,96%
E9622 | SICRO3 | Máquina de bancada universal para corte de chapa - 1,50 kW | Equipamento | UN | 11,6205372 | 0,0000000 | 5,97 | 3,80 | 69,43 | 0,00 | 69.4257 | 0,00% | 290567391.0812 | 99,96%
00003904 | SINAPI | LUVA PVC SOLDAVEL, 25 MM, PARA AGUA FRIA PREDIAL | Material | UN | 70,0000000 |  | 0,99 |  | 69,30 |  | 69.3 | 0,00% | 290567460.3812 | 99,96%
00003662 | SINAPI | JUNCAO SIMPLES, PVC, DN 50 X 50 MM, SERIE NORMAL PARA ESGOTO PREDIAL | Material | UN | 6,0000000 |  | 11,54 |  | 69,24 |  | 69.24 | 0,00% | 290567529.6212 | 99,96%
003420 | SBC | FITA ISOLANTE HIGHLAND ADESIVA 19m x 20mm | Material | M | 94,3500000 |  | 0,73 |  | 68,88 |  | 68.8755 | 0,00% | 290567598.4967 | 99,96%
11286 | ORSE | Macariço de solda Ref. CG201 código 010414410 carbografite | Material | un | 0,1860480 |  | 367,78 |  | 68,42 |  | 68.4247 | 0,00% | 290567666.9214 | 99,96%
00007139 | SINAPI | TE SOLDAVEL, PVC, 90 GRAUS, 25 MM, PARA AGUA FRIA PREDIAL (NBR 5648) | Material | UN | 42,4337900 |  | 1,57 |  | 66,62 |  | 66.6211 | 0,00% | 290567733.5424 | 99,96%
00001607 | SINAPI | CONJUNTO ARRUELAS DE VEDACAO 5/16" PARA TELHA FIBROCIMENTO (UMA ARRUELA METALICA E UMA ARRUELA PVC - CONICAS) | Material | CJ | 194,3833500 |  | 0,34 |  | 66,09 |  | 66.0903 | 0,00% | 290567799.6328 | 99,96%
002202 | SBC | TACO FIXACAO 5x10cm MADEIRA DE LEI | Material | UN | 80,0000000 |  | 0,80 |  | 64,00 |  | 64 | 0,00% | 290567863.6328 | 99,96%
00003875 | SINAPI | LUVA SIMPLES, PVC, SOLDAVEL, DN 50 MM, SERIE NORMAL, PARA ESGOTO PREDIAL | Material | UN | 17,0000000 |  | 3,76 |  | 63,92 |  | 63.92 | 0,00% | 290567927.5528 | 99,96%
M2044 | SICRO3 | Tinta à base de resina acrílica emulsionada em água para pré-marcação viária | Material | l | 3,2681628 |  | 19,45 |  | 63,55 |  | 63.555 | 0,00% | 290567991.1078 | 99,96%
SE0458 | Próprio | Portas documentos, formato A4, corpo injetado em termoplástico antichama V0, fixação por fita dupla-face | Serviços | un | 5,0000000 |  | 12,69 |  | 63,45 |  | 63.45 | 0,00% | 290568054.5578 | 99,96%
IN0546 | Próprio | Cabo 1 x 2,5 mm² - Conexão Aterramentos SR´s | Material | m | 12,0000000 |  | 5,04 |  | 60,48 |  | 60.48 | 0,00% | 290568115.0378 | 99,96%
00007625 | SINAPI | TRATOR DE ESTEIRAS, POTENCIA DE 170 HP, PESO OPERACIONAL DE 19 T, COM LAMINA COM CAPACIDADE DE 5,2 M3 | Equipamento | UN | 0,0000455 |  | 1.311.926,48 |  | 59,69 |  | 59.6927 | 0,00% | 290568174.7304 | 99,96%
00010425 | SINAPI | LAVATORIO DE LOUCA BRANCA, SUSPENSO (SEM COLUNA), DIMENSOES *40 X 30* CM | Material | UN | 0,8040000 |  | 73,93 |  | 59,44 |  | 59.4397 | 0,00% | 290568234.1701 | 99,96%
00034616 | SINAPI | DISJUNTOR TIPO DIN/IEC, BIPOLAR DE 6 ATE 32A | Material | UN | 1,0000000 |  | 59,22 |  | 59,22 |  | 59.22 | 0,00% | 290568293.3901 | 99,96%
035753 | SBC | SAIDA HORIZONTAL PRE GALVANIZADA PARA ELETRODUTO 1 1/4" | Material | UN | 16,0000000 |  | 3,57 |  | 57,12 |  | 57.12 | 0,00% | 290568350.5101 | 99,96%
00004350 | SINAPI | BUCHA DE NYLON, DIAMETRO DO FURO 8 MM, COMPRIMENTO 40 MM, COM PARAFUSO DE ROSCA SOBERBA, CABECA CHATA, FENDA SIMPLES, 4,8 X 50 MM | Material | UN | 82,0000000 |  | 0,69 |  | 56,58 |  | 56.58 | 0,00% | 290568407.0901 | 99,96%
00013416 | SINAPI | TORNEIRA METALICA CROMADA, RETA, DE PAREDE, PARA COZINHA, SEM BICO, SEM AREJADOR, PADRAO POPULAR, 1/2 " OU 3/4 " (REF 1158) | Material | UN | 0,8040000 |  | 69,50 |  | 55,88 |  | 55.878 | 0,00% | 290568462.9681 | 99,96%
M2320 | SICRO3 | Tubo de revestimento em aço-carbono schedule 40 para estaca raiz - ponteira schedule 80, D = 273,0 mm, | Material | m | 0,0255000 |  | 2.133,62 |  | 54,41 |  | 54.4074 | 0,00% | 290568517.3755 | 99,96%
IN0606 | Próprio | Junção T, 38mm x 38mm, aço carbono, galvanizado à fogo. | Material | un | 8,0000000 |  | 6,78 |  | 54,24 |  | 54.24 | 0,00% | 290568571.6155 | 99,96%
IN0613 | Próprio | Terminal com uma saída para eletroduto Ø 3/4" em eletrocalha 300mm x 100mm, aço carbono, acabamento galvanizado à fogo. | Material | un | 2,0000000 |  | 27,12 |  | 54,24 |  | 54.24 | 0,00% | 290568625.8555 | 99,96%
00012910 | SINAPI | CAP PVC, SOLDAVEL, DN 75 MM, SERIE NORMAL, PARA ESGOTO PREDIAL | Material | UN | 6,0000000 |  | 8,91 |  | 53,46 |  | 53.46 | 0,00% | 290568679.3155 | 99,96%
P.04.000.090407 | CPOS/CDHU | Terminal para vergalhão diâmetro 3/8´ | Material | UN | 2,0000000 |  | 25,51 |  | 51,02 |  | 51.02 | 0,00% | 290568730.3355 | 99,96%
00038191 | SINAPI | LAMPADA FLUORESCENTE COMPACTA 2U BRANCA 15 W, BASE E27 (127/220 V) | Material | UN | 3,3088000 |  | 15,13 |  | 50,06 |  | 50.0621 | 0,00% | 290568780.3977 | 99,96%
00001570 | SINAPI | TERMINAL A COMPRESSAO EM COBRE ESTANHADO PARA CABO 2,5 MM2, 1 FURO E 1 COMPRESSAO, PARA PARAFUSO DE FIXACAO M5 | Material | UN | 59,0000000 |  | 0,84 |  | 49,56 |  | 49.56 | 0,00% | 290568829.9577 | 99,96%
11285 | ORSE | Fonte inversora de solda WMI 140ED 220V - BAMBOZZI - WMI- 140ED | Material | un | 0,0620160 |  | 798,00 |  | 49,49 |  | 49.4888 | 0,00% | 290568879.4464 | 99,96%
00007104 | SINAPI | TE DE REDUCAO, PVC, SOLDAVEL, 90 GRAUS, 25 MM X 20 MM, PARA AGUA FRIA PREDIAL | Material | UN | 12,0000000 |  | 4,12 |  | 49,44 |  | 49.44 | 0,00% | 290568928.8864 | 99,96%
00012895 | SINAPI | CAPACETE DE SEGURANCA ABA FRONTAL COM SUSPENSAO DE POLIETILENO, SEM JUGULAR (CLASSE B) | Material | UN | 3,1566716 |  | 15,35 |  | 48,45 |  | 48.4549 | 0,00% | 290568977.3413 | 99,96%
00044330 | SINAPI | DESINFETANTE PRONTO USO | Material | L | 6,4310200 |  | 7,50 |  | 48,23 |  | 48.2326 | 0,00% | 290569025.574 | 99,96%
00020141 | SINAPI | JUNCAO SIMPLES, PVC SERIE R, DN 50 X 50 MM, PARA ESGOTO OU AGUAS PLUVIAIS PREDIAIS | Material | UN | 3,0000000 |  | 15,96 |  | 47,88 |  | 47.88 | 0,00% | 290569073.454 | 99,96%
00037557 | SINAPI | PLACA DE SINALIZACAO DE SEGURANCA CONTRA INCENDIO, FOTOLUMINESCENTE, QUADRADA, *14 X 14* CM, EM PVC *2* MM ANTI-CHAMAS (SIMBOLOS, CORES E PICTOGRAMAS CONFORME NBR 16820) | Material | UN | 4,0000000 |  | 11,95 |  | 47,80 |  | 47.8 | 0,00% | 290569121.254 | 99,96%
5014 | ORSE | Parafuso c/ porca e arruela 3/8" | Material | un | 20,0000000 |  | 2,37 |  | 47,40 |  | 47.4 | 0,00% | 290569168.654 | 99,96%
11392 | ORSE | Adesivo em vinil para plotagem em letreiro de chapa galvanizada (c/aplicação) | Material | m² | 0,3600000 |  | 131,14 |  | 47,21 |  | 47.2104 | 0,00% | 290569215.8644 | 99,96%
00007140 | SINAPI | TE SOLDAVEL, PVC, 90 GRAUS, 32 MM, PARA AGUA FRIA PREDIAL (NBR 5648) | Material | UN | 9,0000000 |  | 5,22 |  | 46,98 |  | 46.98 | 0,00% | 290569262.8444 | 99,96%
11282 | ORSE | Esmerilhadeira angular elétrico portátil 4 1/2" - 1000 watts - ref. G1000kB2 Black e Decker | Material | un | 0,1240320 |  | 373,00 |  | 46,26 |  | 46.2639 | 0,00% | 290569309.1083 | 99,96%
00007097 | SINAPI | TE SANITARIO, PVC, DN 50 X 50 MM, SERIE NORMAL, PARA ESGOTO PREDIAL | Material | UN | 5,0000000 |  | 9,24 |  | 46,20 |  | 46.2 | 0,00% | 290569355.3083 | 99,96%
D219000016 | EMBASA | LÍQUIDO REVELADOR NÃO AQUOSO, METAL CHECK D70 OU EQUIVALENTE - 325 G | Material | UN | 1,4094900 |  | 32,42 |  | 45,70 |  | 45.6957 | 0,00% | 290569401.004 | 99,96%
6754 | ORSE | Adesivo para tubo Aquatherm/CPVC Adesivo para tubo Aquatherm/CPVC (frasco 65g) | Material | kg | 0,1380000 |  | 327,60 |  | 45,21 |  | 45.2088 | 0,00% | 290569446.2128 | 99,96%
E9703 | SICRO3 | Fábrica de pré-moldado de concreto para mourão - 2,20 kW | Equipamento | UN | 12,9219146 | 0,0000000 | 3,31 | 2,05 | 42,71 | 0,00 | 42.7134 | 0,00% | 290569488.9262 | 99,96%
SE0568 | Próprio | Implantação ou determinação de pontos através de rastreamento de satélites - pontos estáticos, sem mobilização e desmobilização da equipe e equipamento. Rev 06/2017 | Serviços | pt | 3,0000000 |  | 14,11 |  | 42,33 |  | 42.33 | 0,00% | 290569531.2562 | 99,96%
00000096 | SINAPI | ADAPTADOR PVC SOLDAVEL, COM FLANGE E ANEL DE VEDACAO, 25 MM X 3/4", PARA CAIXA D'AGUA | Material | UN | 3,0000000 |  | 14,08 |  | 42,24 |  | 42.24 | 0,00% | 290569573.4962 | 99,96%
00001318 | SINAPI | CHAPA DE ACO FINA A QUENTE BITOLA MSG 14, E = 2,00 MM (16,0 KG/M2) | Material | KG | 2,8800000 |  | 14,60 |  | 42,05 |  | 42.048 | 0,00% | 290569615.5442 | 99,96%
00005074 | SINAPI | PREGO DE ACO POLIDO COM CABECA 15 X 18 (1 1/2 X 13) | Material | KG | 1,4936000 |  | 27,92 |  | 41,70 |  | 41.7013 | 0,00% | 290569657.2455 | 99,96%
001262 | SBC | REDUCAO EXCENTRICA ESGOTO PVC SERIE NORMAL 50x40mm | Material | UN | 12,0000000 |  | 3,47 |  | 41,64 |  | 41.64 | 0,00% | 290569698.8855 | 99,96%
00011655 | SINAPI | TE SANITARIO, PVC, DN 100 X 50 MM, SERIE NORMAL, PARA ESGOTO PREDIAL | Material | UN | 2,0000000 |  | 19,88 |  | 39,76 |  | 39.76 | 0,00% | 290569738.6455 | 99,96%
00004430 | SINAPI | CAIBRO NAO APARELHADO *5 X 6* CM, EM MACARANDUBA, ANGELIM OU EQUIVALENTE DA REGIAO - BRUTA | Material | M | 2,6660158 |  | 14,90 |  | 39,72 |  | 39.7236 | 0,00% | 290569778.3691 | 99,96%
00001573 | SINAPI | TERMINAL A COMPRESSAO EM COBRE ESTANHADO PARA CABO 6 MM2, 1 FURO E 1 COMPRESSAO, PARA PARAFUSO DE FIXACAO M6 | Material | UN | 30,0000000 |  | 1,31 |  | 39,30 |  | 39.3 | 0,00% | 290569817.6691 | 99,96%
00038082 | SINAPI | TOMADA RJ11, 2 FIOS, CONJUNTO MONTADO PARA EMBUTIR 4" X 2" (PLACA + SUPORTE + MODULO) | Material | UN | 1,5448000 |  | 24,80 |  | 38,31 |  | 38.311 | 0,00% | 290569855.9802 | 99,96%
00001873 | SINAPI | CAIXA DE PASSAGEM, EM PVC, DE 4" X 4", PARA ELETRODUTO FLEXIVEL CORRUGADO | Material | UN | 6,0000000 |  | 6,34 |  | 38,04 |  | 38.04 | 0,00% | 290569894.0202 | 99,96%
00000108 | SINAPI | ADAPTADOR PVC SOLDAVEL CURTO COM BOLSA E ROSCA, 32 MM X 1", PARA AGUA FRIA | Material | UN | 16,0000000 |  | 2,30 |  | 36,80 |  | 36.8 | 0,00% | 290569930.8202 | 99,96%
11247 | ORSE | Serra mármore Serra marmore | Material | un | 0,1110045 |  | 327,80 |  | 36,39 |  | 36.3873 | 0,00% | 290569967.2074 | 99,96%
00036487 | SINAPI | GUINCHO ELETRICO DE COLUNA, CAPACIDADE 400 KG, COM MOTO FREIO, MOTOR TRIFASICO DE 1,25 CV | Equipamento | UN | 0,0073796 |  | 4.797,40 |  | 35,40 |  | 35.4029 | 0,00% | 290570002.6103 | 99,96%
IN0534 | Próprio | Conector terminal reto aparafusado, em liga de Cobre, lingueta quadrada, com 1 furo, para conexão de cabo de cobre, bitola 16mm². | Material | un | 16,0000000 |  | 2,16 |  | 34,56 |  | 34.56 | 0,00% | 290570037.1703 | 99,96%
00003872 | SINAPI | LUVA DE REDUCAO SOLDAVEL, PVC, 40 MM X 32 MM, PARA AGUA FRIA PREDIAL | Material | UN | 6,0000000 |  | 5,64 |  | 33,84 |  | 33.84 | 0,00% | 290570071.0103 | 99,96%
M2388 | SICRO3 | Broca de widia - D = 16 mm e C = 150 mm | Material | un | 0,6956400 |  | 46,47 |  | 32,33 |  | 32.3279 | 0,00% | 290570103.3382 | 99,96%
4.26.01 | FDE | ELETRODUTO FLEXIVEL PVC 1/2' | Material | M | 12,0000000 |  | 2,60 |  | 31,20 |  | 31.2 | 0,00% | 290570134.5382 | 99,96%
11283 | ORSE | Selador horizontal para fita de aço 1" | Material | un | 0,0620160 |  | 461,80 |  | 28,64 |  | 28.639 | 0,00% | 290570163.1772 | 99,96%
00004785 | SINAPI | PINTOR PARA TINTA EPOXI (HORISTA) | Mão de Obra | H | 1,6006440 |  | 17,88 |  | 28,62 |  | 28.6195 | 0,00% | 290570191.7967 | 99,96%
00039213 | SINAPI | ARRUELA EM ALUMINIO, COM ROSCA, DE 2", PARA ELETRODUTO | Material | UN | 12,0000000 |  | 2,36 |  | 28,32 |  | 28.32 | 0,00% | 290570220.1167 | 99,96%
00007122 | SINAPI | TE PVC, SOLDAVEL, COM BUCHA DE LATAO NA BOLSA CENTRAL, 90 GRAUS, 25 MM X 3/4", PARA AGUA FRIA PREDIAL | Material | UN | 2,0000000 |  | 13,89 |  | 27,78 |  | 27.78 | 0,00% | 290570247.8967 | 99,96%
000150 | SBC | SAIBRO/BARRO/TERRA DE EMBOCO/ARENOSO/AREOLA | Material | m³ | 0,4860000 |  | 55,19 |  | 26,82 |  | 26.8223 | 0,00% | 290570274.719 | 99,96%
00003542 | SINAPI | JOELHO PVC, SOLDAVEL, 90 GRAUS, 20 MM, PARA AGUA FRIA PREDIAL | Material | UN | 40,0000000 |  | 0,67 |  | 26,80 |  | 26.8 | 0,00% | 290570301.519 | 99,96%
P.04.000.042301 | CPOS/CDHU | Tirante/vergalhão aço rosca total de 3/8´ | Material | M | 3,0000000 |  | 8,87 |  | 26,61 |  | 26.61 | 0,00% | 290570328.129 | 99,96%
00011055 | SINAPI | PARAFUSO ROSCA SOBERBA ZINCADO CABECA CHATA FENDA SIMPLES 3,5 X 25 MM (1 ") | Material | UN | 264,3062400 |  | 0,10 |  | 26,43 |  | 26.4306 | 0,00% | 290570354.5597 | 99,96%
00003868 | SINAPI | LUVA DE REDUCAO SOLDAVEL, PVC, 25 MM X 20 MM, PARA AGUA FRIA PREDIAL | Material | UN | 16,0000000 |  | 1,62 |  | 25,92 |  | 25.92 | 0,00% | 290570380.4797 | 99,96%
E9694 | SICRO3 | Misturador de argamassa de alta turbulência com capacidade de 220 l - 13 kW | Equipamento | UN | 1,0253295 | 0,0000000 | 24,71 | 23,02 | 25,34 | 0,00 | 25.3374 | 0,00% | 290570405.8171 | 99,96%
1651 | ORSE | Óculos branco proteção | Material | pr | 4,1875528 |  | 6,00 |  | 25,13 |  | 25.1253 | 0,00% | 290570430.9424 | 99,96%
11273 | ORSE | Esquadro de alumínio para soldagem de peças, com duas morsas, 35 x 35 x 4,5cm, marca Black Jack | Material | un | 0,1240320 |  | 201,95 |  | 25,05 |  | 25.0483 | 0,00% | 290570455.9907 | 99,96%
IN0607 | Próprio | Saída lateral simples para eletroduto, Ø 3/4", aço carbono, galvanizado a fogo, 2 parafusos cabeça lentilha auto-travante 3/8” x 3/4", 2 arruelas lisas rosca WW 3/8” e 2porcas sextavadas rosca WW 3/8”. | Material | cj | 6,0000000 |  | 4,16 |  | 24,96 |  | 24.96 | 0,00% | 290570480.9507 | 99,96%
E9719 | SICRO3 | Talha manual com capacidade de 3 t | Equipamento | UN | 55,3315850 | 0,0000000 | 0,43 | 0,30 | 24,02 | 0,00 | 24.025 | 0,00% | 290570504.9756 | 99,96%
00020155 | SINAPI | JOELHO, PVC SERIE R, 90 GRAUS, DN 50 MM, PARA ESGOTO OU AGUAS PLUVIAIS PREDIAIS | Material | UN | 2,0000000 |  | 11,51 |  | 23,02 |  | 23.02 | 0,00% | 290570527.9956 | 99,96%
10788 | ORSE | Pá quadrada | Material | un | 0,6215290 |  | 36,90 |  | 22,93 |  | 22.9344 | 0,00% | 290570550.9301 | 99,96%
00000119 | SINAPI | ADESIVO PLASTICO PARA PVC, BISNAGA COM 75 GR | Material | UN | 2,4000000 |  | 8,99 |  | 21,58 |  | 21.576 | 0,00% | 290570572.5061 | 99,96%
00007319 | SINAPI | TINTA ASFALTICA IMPERMEABILIZANTE DISPERSA EM AGUA, PARA MATERIAIS CIMENTICIOS | Material | L | 1,8381000 |  | 11,72 |  | 21,54 |  | 21.5425 | 0,00% | 290570594.0486 | 99,96%
00001870 | SINAPI | CURVA 90 GRAUS, LONGA, DE PVC RIGIDO ROSCAVEL, DE 1/2", PARA ELETRODUTO | Material | UN | 5,8645000 |  | 3,65 |  | 21,41 |  | 21.4054 | 0,00% | 290570615.454 | 99,96%
00006141 | SINAPI | ENGATE/RABICHO FLEXIVEL PLASTICO (PVC OU ABS) BRANCO 1/2 " X 30 CM | Material | UN | 5,8040000 |  | 3,67 |  | 21,30 |  | 21.3007 | 0,00% | 290570636.7547 | 99,96%
00012894 | SINAPI | CAPA PARA CHUVA EM PVC COM FORRO DE POLIESTER, COM CAPUZ (AMARELA OU AZUL) | Material | UN | 1,0522234 |  | 19,95 |  | 20,99 |  | 20.9919 | 0,00% | 290570657.7465 | 99,96%
00003859 | SINAPI | LUVA SOLDAVEL COM ROSCA, PVC, 20 MM X 1/2", PARA AGUA FRIA PREDIAL | Material | UN | 12,0000000 |  | 1,72 |  | 20,64 |  | 20.64 | 0,00% | 290570678.3865 | 99,96%
IN0605 | Próprio | Junção L, 38mm x 38mm, aço carbono, galvanizado à fogo. | Material | un | 4,0000000 |  | 5,14 |  | 20,56 |  | 20.56 | 0,00% | 290570698.9465 | 99,96%
1992 | ORSE | Roldana para porta correr (inferior) | Material | un | 4,0000000 |  | 5,06 |  | 20,24 |  | 20.24 | 0,00% | 290570719.1865 | 99,96%
00000820 | SINAPI | BUCHA DE REDUCAO DE PVC, SOLDAVEL, LONGA, COM 50 X 32 MM, PARA AGUA FRIA PREDIAL | Material | UN | 3,0000000 |  | 6,68 |  | 20,04 |  | 20.04 | 0,00% | 290570739.2265 | 99,96%
00009835 | SINAPI | TUBO PVC SERIE NORMAL, DN 40 MM, PARA ESGOTO PREDIAL (NBR 5688) | Material | M | 2,7909000 |  | 6,87 |  | 19,17 |  | 19.1735 | 0,00% | 290570758.4 | 99,96%
00004090 | SINAPI | MOTONIVELADORA POTENCIA BASICA LIQUIDA (PRIMEIRA MARCHA) 125 HP , PESO BRUTO 13843 KG, LARGURA DA LAMINA DE 3,7 M | Equipamento | UN | 0,0000188 |  | 1.017.000,00 |  | 19,12 |  | 19.1196 | 0,00% | 290570777.5196 | 99,96%
00039026 | SINAPI | PREGO DE ACO POLIDO SEM CABECA 15 X 15 (1 1/4 X 13) | Material | KG | 0,6600000 |  | 28,02 |  | 18,49 |  | 18.4932 | 0,00% | 290570796.0128 | 99,96%
00000097 | SINAPI | ADAPTADOR PVC SOLDAVEL, COM FLANGE E ANEL DE VEDACAO, 32 MM X 1", PARA CAIXA D'AGUA | Material | UN | 1,0000000 |  | 18,28 |  | 18,28 |  | 18.28 | 0,00% | 290570814.2928 | 99,96%
SE0547 | Próprio | RETIRADA DE MEIO FIO C/ EMPILHAMENTO E S/ REMOCAO | Serviços | m | 2,0000000 |  | 8,97 |  | 17,94 |  | 17.94 | 0,00% | 290570832.2328 | 99,96%
00003146 | SINAPI | FITA VEDA ROSCA EM ROLOS DE 18 MM X 10 M (L X C) | Material | UN | 4,6789224 |  | 3,78 |  | 17,69 |  | 17.6863 | 0,00% | 290570849.9192 | 99,96%
00006153 | SINAPI | VALVULA EM PLASTICO BRANCO PARA TANQUE OU LAVATORIO 1 ", SEM UNHO E SEM LADRAO | Material | UN | 5,8040000 |  | 2,93 |  | 17,01 |  | 17.0057 | 0,00% | 290570866.9249 | 99,96%
2.67.26 | FDE | PARAFUSO AUTO-ATARRACHANTE 5.5X38MM C/ ARRUELA | Material | CJ | 32,0000000 |  | 0,53 |  | 16,96 |  | 16.96 | 0,00% | 290570883.8849 | 99,96%
00007640 | SINAPI | TRATOR DE PNEUS COM POTENCIA DE 85 CV, TRACAO 4 X 4, PESO COM LASTRO DE 4675 KG | Equipamento | UN | 0,0000647 |  | 257.495,00 |  | 16,66 |  | 16.6599 | 0,00% | 290570900.5448 | 99,96%
00003518 | SINAPI | JOELHO PVC, SOLDAVEL, PB, 45 GRAUS, DN 50 MM, PARA ESGOTO PREDIAL | Material | UN | 4,0000000 |  | 4,08 |  | 16,32 |  | 16.32 | 0,00% | 290570916.8648 | 99,96%
00039828 | SINAPI | PROJETOR PNEUMATICO DE ARGAMASSA PARA CHAPISCO E REBOCO COM RECIPIENTE ACOPLADO, TIPO CANEQUNHA, COM VOLUME DE 1,50 L, SEM COMPRESSOR | Material | UN | 0,0222642 |  | 712,52 |  | 15,86 |  | 15.8637 | 0,00% | 290570932.7285 | 99,96%
000399 | SBC | ABRACADEIRA TIPO OMEGA 2" | Material | UN | 10,0000000 |  | 1,58 |  | 15,80 |  | 15.8 | 0,00% | 290570948.5285 | 99,96%
IN0772 | Próprio | Acessórios para flange - arruela de borracha para água (diâmetro da seção: 100 mm) | Material | un | 5,0000000 |  | 3,01 |  | 15,05 |  | 15.05 | 0,00% | 290570963.5785 | 99,96%
4.85.68 | FDE | BRACADEIRA ACO GALV ELETROLITICO 15 MM (1/2") | Material | UN | 16,0000000 |  | 0,94 |  | 15,04 |  | 15.04 | 0,00% | 290570978.6185 | 99,96%
00044500 | SINAPI | OPERADOR DE PAVIMENTADORA / MESA VIBROACABADORA HORISTA | Mão de Obra | H | 0,8726836 |  | 17,10 |  | 14,92 |  | 14.9229 | 0,00% | 290570993.5414 | 99,96%
00001574 | SINAPI | TERMINAL A COMPRESSAO EM COBRE ESTANHADO PARA CABO 10 MM2, 1 FURO E 1 COMPRESSAO, PARA PARAFUSO DE FIXACAO M6 | Material | UN | 10,5765000 |  | 1,41 |  | 14,91 |  | 14.9129 | 0,00% | 290571008.4542 | 99,96%
E9011 | SICRO3 | Carro manual modelo plataforma de 200 x 80 cm com capacidade de 800 kg | Equipamento | UN | 25,8438407 | 0,0000000 | 0,57 | 0,39 | 14,73 | 0,00 | 14.7284 | 0,00% | 290571023.1827 | 99,96%
00011455 | SINAPI | FERROLHO COM FECHO / TRINCO REDONDO, EM ACO GALVANIZADO / ZINCADO, DE SOBREPOR, COM COMPRIMENTO DE 8" E ESPESSURA MINIMA DA CHAPA DE 1,50 MM | Material | UN | 0,8820000 |  | 16,67 |  | 14,70 |  | 14.7029 | 0,00% | 290571037.8856 | 99,96%
2.67.77 | FDE | BUCHA NYLON TIPO S-8 (CENTO) | Material | UN | 0,3200000 |  | 45,11 |  | 14,44 |  | 14.4352 | 0,00% | 290571052.3208 | 99,96%
00037754 | SINAPI | CAMINHAO TOCO, PESO BRUTO TOTAL 14300 KG, CARGA UTIL MAXIMA 9480 KG, DISTANCIA ENTRE EIXOS 4,80 M, POTENCIA 185 CV (INCLUI CABINE E CHASSI, NAO INCLUI CARROCERIA) | Equipamento | UN | 0,0000342 |  | 418.718,92 |  | 14,32 |  | 14.3202 | 0,00% | 290571066.641 | 99,96%
11284 | ORSE | Cavalete de ferro nº 1 | Material | un | 0,1240320 |  | 111,37 |  | 13,81 |  | 13.8134 | 0,00% | 290571080.4544 | 99,96%
11277 | ORSE | Alicate de pressão para solda de chapa 18" (460mm), Ref.138 Z Gedore | Material | un | 0,1240320 |  | 105,31 |  | 13,06 |  | 13.0618 | 0,00% | 290571093.5162 | 99,96%
00003861 | SINAPI | LUVA PVC SOLDAVEL, 20 MM, PARA AGUA FRIA PREDIAL | Material | UN | 16,0000000 |  | 0,81 |  | 12,96 |  | 12.96 | 0,00% | 290571106.4762 | 99,96%
4728 | ORSE | Talhadeira chata 10" Talhadeira chara 10" | Material | un | 0,9322940 |  | 13,85 |  | 12,91 |  | 12.9123 | 0,00% | 290571119.3885 | 99,96%
00001891 | SINAPI | LUVA EM PVC RIGIDO ROSCAVEL, DE 3/4", PARA ELETRODUTO | Material | UN | 8,0000000 |  | 1,60 |  | 12,80 |  | 12.8 | 0,00% | 290571132.1885 | 99,96%
00001876 | SINAPI | CURVA 90 GRAUS, LONGA, DE PVC RIGIDO ROSCAVEL, DE 2", PARA ELETRODUTO | Material | UN | 1,0000000 |  | 12,44 |  | 12,44 |  | 12.44 | 0,00% | 290571144.6285 | 99,96%
6547 | ORSE | Suporte (Cantoneira) "Z" para fixação de eletrocalha metálica ( ref.: Mopa ou similar) | Material | un | 6,0000000 |  | 2,00 |  | 12,00 |  | 12 | 0,00% | 290571156.6285 | 99,96%
IN0754 | Próprio | FITA PLASTICA ZEBRADA PARA DEMARCACAO DE AREAS, LARGURA = 7 CM, SEM ADESIVO (COLETADO CAIXA) | Material | m | 100,0000000 |  | 0,12 |  | 12,00 |  | 12 | 0,00% | 290571168.6285 | 99,96%
00006155 | SINAPI | VALVULA EM PLASTICO CROMADO TIPO AMERICANA PARA PIA DE COZINHA 3.1/2 " X 1.1/2 ", SEM ADAPTADOR | Material | UN | 0,8040000 |  | 14,48 |  | 11,64 |  | 11.6419 | 0,00% | 290571180.2704 | 99,96%
11249 | ORSE | Serra circular eletrica portatil | Equipamento | un | 0,0213429 |  | 518,00 |  | 11,06 |  | 11.0556 | 0,00% | 290571191.326 | 99,96%
00000107 | SINAPI | ADAPTADOR PVC SOLDAVEL CURTO COM BOLSA E ROSCA, 20 MM X 1/2", PARA AGUA FRIA | Material | UN | 12,0000000 |  | 0,90 |  | 10,80 |  | 10.8 | 0,00% | 290571202.126 | 99,96%
P9882 | SICRO3 | Técnico especializado | Mão de Obra | h | 0,3140559 |  | 33,62 |  | 10,56 |  | 10.5583 | 0,00% | 290571212.6844 | 99,96%
11279 | ORSE | Alicate para anéis de pistão capacidade 50-100mm. ref.44044101 Tramontina ou similar | Material | un | 0,1240320 |  | 84,67 |  | 10,50 |  | 10.5018 | 0,00% | 290571223.1861 | 99,96%
E9697 | SICRO3 | Minicarregadeira de pneus com vassoura de 1,8 m - 45,50 kW | Equipamento | UN | 0,0688335 | 0,0151096 | 139,37 | 52,60 | 9,59 | 0,79 | 10.3883 | 0,00% | 290571233.5744 | 99,96%
00009921 | SINAPI | USINA MISTURADORA DE SOLOS, DOSADORES TRIPLOS, CALHA VIBRATORIA CAPACIDADE DE 200 A 500 T/H, POTENCIA DE 75 KW | Material | UN | 0,0000072 |  | 1.395.366,94 |  | 10,05 |  | 10.0466 | 0,00% | 290571243.6211 | 99,96%
4729 | ORSE | Marreta 1 kg com cabo | Material | un | 0,3107647 |  | 31,50 |  | 9,79 |  | 9.7891 | 0,00% | 290571253.4102 | 99,96%
00036511 | SINAPI | TRATOR DE PNEUS COM POTENCIA DE 122 CV, TRACAO 4 X 4, PESO COM LASTRO DE 4510 KG | Equipamento | UN | 0,0000276 |  | 351.348,29 |  | 9,70 |  | 9.6972 | 0,00% | 290571263.1074 | 99,96%
10282 | ORSE | Regua de alumínio c/ 2,00m (para pedreiro) | Material | un | 0,2220087 |  | 40,80 |  | 9,06 |  | 9.058 | 0,00% | 290571272.1653 | 99,96%
SE0543 | Próprio | Impermeabilização do revestimento externo da base do poço de visita (PV), com pintura betuminosa e aditivo hidrófugo | Outros | m² | 0,3700000 |  | 24,20 |  | 8,95 |  | 8.954 | 0,00% | 290571281.1193 | 99,96%
11245 | ORSE | Desempoladeira de madeira 12x22 | Material | un | 0,7770309 |  | 11,26 |  | 8,75 |  | 8.7494 | 0,00% | 290571289.8687 | 99,96%
00003522 | SINAPI | JOELHO PVC, SOLDAVEL COM ROSCA, 90 GRAUS, 25 MM X 3/4", PARA AGUA FRIA PREDIAL | Material | UN | 2,0000000 |  | 4,21 |  | 8,42 |  | 8.42 | 0,00% | 290571298.2887 | 99,96%
4722 | ORSE | Colher de pedreiro | Material | un | 0,4440177 |  | 18,80 |  | 8,35 |  | 8.3475 | 0,00% | 290571306.6362 | 99,96%
00003906 | SINAPI | LUVA SOLDAVEL COM ROSCA, PVC, 25 MM X 3/4", PARA AGUA FRIA PREDIAL | Material | UN | 4,0000000 |  | 2,05 |  | 8,20 |  | 8.2 | 0,00% | 290571314.8362 | 99,96%
11276 | ORSE | Alicate de pressão para solda tipo U, para apertar chapas, tiras e qualquer tipo de perfil. Niquelado, mordentes reforçados em aço laminadao. Corpo em chapa dobrada extra-reforçada e rebites de aço, 11" (280mm). Ref. 138 Gedore. | Material | un | 0,1240320 |  | 65,20 |  | 8,09 |  | 8.0869 | 0,00% | 290571322.9231 | 99,96%
00005330 | SINAPI | DILUENTE EPOXI | Material | L | 0,2230080 |  | 36,22 |  | 8,08 |  | 8.0773 | 0,00% | 290571331.0005 | 99,96%
00013726 | SINAPI | VASSOURA MECANICA REBOCAVEL COM ESCOVA CILINDRICA LARGURA UTIL DE VARRIMENTO = 2,44M | Equipamento | UN | 0,0000923 |  | 85.854,59 |  | 7,92 |  | 7.9244 | 0,00% | 290571338.9248 | 99,96%
00003517 | SINAPI | JOELHO PVC, SOLDAVEL, BB, 90 GRAUS, DN 40 MM, PARA ESGOTO PREDIAL | Material | UN | 1,6110000 |  | 4,77 |  | 7,68 |  | 7.6845 | 0,00% | 290571346.6093 | 99,96%
E9675 | SICRO3 | Martelete perfurador/rompedor elétrico - 1,50 kW | Equipamento | UN | 9,3922636 | 0,0000000 | 0,80 | 0,44 | 7,52 | 0,00 | 7.5241 | 0,00% | 290571354.1335 | 99,96%
11280 | ORSE | Chave Inglesa 15" ref. 012418012 carbografite | Material | un | 0,1240320 |  | 60,50 |  | 7,50 |  | 7.5039 | 0,00% | 290571361.6374 | 99,96%
11275 | ORSE | Alicate de pressão 11" | Material | un | 0,1240320 |  | 59,25 |  | 7,35 |  | 7.3489 | 0,00% | 290571368.9863 | 99,96%
00012295 | SINAPI | SOQUETE DE BAQUELITE BASE E27, PARA LAMPADAS | Material | UN | 2,4268000 |  | 2,99 |  | 7,26 |  | 7.2561 | 0,00% | 290571376.2424 | 99,96%
M1528 | SICRO3 | Broca de widia - D = 13 mm e C = 150 mm | Material | un | 0,3341800 |  | 21,45 |  | 7,17 |  | 7.1673 | 0,00% | 290571383.4097 | 99,96%
00007138 | SINAPI | TE SOLDAVEL, PVC, 90 GRAUS, 20 MM, PARA AGUA FRIA PREDIAL (NBR 5648) | Material | UN | 6,0000000 |  | 1,19 |  | 7,14 |  | 7.14 | 0,00% | 290571390.5497 | 99,96%
11246 | ORSE | Escala métrica de bambú | Material | Un | 0,7770309 |  | 9,05 |  | 7,03 |  | 7.0321 | 0,00% | 290571397.5818 | 99,96%
H.13.000.069501 | CPOS/CDHU | Solda 50/50 | Material | KG | 0,0312000 |  | 211,23 |  | 6,59 |  | 6.5904 | 0,00% | 290571404.1722 | 99,96%
00005075 | SINAPI | PREGO DE ACO POLIDO COM CABECA 18 X 30 (2 3/4 X 10) | Material | KG | 0,2640000 |  | 24,92 |  | 6,58 |  | 6.5789 | 0,00% | 290571410.7511 | 99,96%
00036484 | SINAPI | ESPARGIDOR DE ASFALTO PRESSURIZADO, TANQUE 6 M3 COM ISOLACAO TERMICA, AQUECIDO COM 2 MACARICOS, COM BARRA ESPARGIDORA 3,60 M, A SER MONTADO SOBRE CAMINHAO | Equipamento | UN | 0,0000253 |  | 248.369,69 |  | 6,28 |  | 6.2838 | 0,00% | 290571417.0348 | 99,96%
11272 | ORSE | Alicate Climpador ( cripador ) | Material | un | 0,0620160 |  | 97,93 |  | 6,07 |  | 6.0732 | 0,00% | 290571423.108 | 99,96%
4174 | ORSE | Desempenadeira de aço lisa, cabo madeira, ref:143, Atlas ou similar | Material | un | 0,5550220 |  | 10,80 |  | 5,99 |  | 5.9942 | 0,00% | 290571429.1023 | 99,96%
00004239 | SINAPI | OPERADOR DE MOTONIVELADORA | Mão de Obra | H | 0,2935537 |  | 20,34 |  | 5,97 |  | 5.9709 | 0,00% | 290571435.0732 | 99,96%
00012909 | SINAPI | CAP PVC, SOLDAVEL, DN 50 MM, SERIE NORMAL, PARA ESGOTO PREDIAL | Material | UN | 1,0000000 |  | 5,34 |  | 5,34 |  | 5.34 | 0,00% | 290571440.4132 | 99,96%
11248 | ORSE | Furadeira e Parafusadeira eletrica Bosch ou Similar profissional | Equipamento | un | 0,0213429 |  | 246,00 |  | 5,25 |  | 5.2504 | 0,00% | 290571445.6635 | 99,96%
11265 | ORSE | Martelo de borracha com cabo | Material | un | 0,4440177 |  | 11,50 |  | 5,11 |  | 5.1062 | 0,00% | 290571450.7697 | 99,96%
11270 | ORSE | Martelo de solda do tipo picareta, cabo de madeira, 300x0,4x0,5mm | Material | un | 0,1860480 |  | 27,35 |  | 5,09 |  | 5.0884 | 0,00% | 290571455.8581 | 99,96%
E9750 | SICRO3 | Bomba de injeção de argamassa com capacidade de 50 l/min | Equipamento | UN | 0,7729637 | 0,0000000 | 6,15 | 3,59 | 4,75 | 0,00 | 4.7525 | 0,00% | 290571460.6106 | 99,96%
11278 | ORSE | Alicate diagonal para corte rente 5" a 8" | Material | un | 0,1240320 |  | 35,89 |  | 4,45 |  | 4.4515 | 0,00% | 290571465.0621 | 99,96%
IN0773 | Próprio | Acessórios para flange - arruela de borracha para água (diâmetro da seção: 50 mm) | Material | un | 3,0000000 |  | 1,37 |  | 4,11 |  | 4.11 | 0,00% | 290571469.1721 | 99,96%
00005066 | SINAPI | PREGO DE ACO POLIDO COM CABECA 12 X 12 | Material | KG | 0,1210000 |  | 32,84 |  | 3,97 |  | 3.9736 | 0,00% | 290571473.1458 | 99,96%
10789 | ORSE | Nível de bolha de madeira | Material | un | 0,2220087 |  | 16,50 |  | 3,66 |  | 3.6631 | 0,00% | 290571476.8089 | 99,96%
H.13.000.069502 | CPOS/CDHU | Pasta para soldar | Material | KG | 0,0468000 |  | 76,16 |  | 3,56 |  | 3.5643 | 0,00% | 290571480.3732 | 99,96%
E9570 | SICRO3 | Furadeira com base magnética - 1,20 kW | Equipamento | UN | 1,7238200 | 2,8916700 | 0,94 | 0,60 | 1,62 | 1,74 | 3.3511 | 0,00% | 290571483.7243 | 99,96%
004636 | SBC | FITA TEFLON VEDA ROSCA 18mm x 25m | Material | M | 9,5000000 |  | 0,34 |  | 3,23 |  | 3.23 | 0,00% | 290571486.9543 | 99,96%
11274 | ORSE | Grampo de de aperto rápido 16" Ref. 60987 Beltools | Material | un | 0,1860480 |  | 17,31 |  | 3,22 |  | 3.2205 | 0,00% | 290571490.1748 | 99,96%
11243 | ORSE | Martelo sem unha | Material | un | 0,1110045 |  | 27,50 |  | 3,05 |  | 3.0526 | 0,00% | 290571493.2274 | 99,96%
11264 | ORSE | Marreta de 1/2 kg com cabo | Material | un | 0,2220087 |  | 13,52 |  | 3,00 |  | 3.0016 | 0,00% | 290571496.229 | 99,96%
10790 | ORSE | Prumo de face | Material | un | 0,1110045 |  | 22,98 |  | 2,55 |  | 2.5509 | 0,00% | 290571498.7798 | 99,96%
00010658 | SINAPI | ALISADORA DE CONCRETO COM MOTOR A GASOLINA DE 5,5 HP, PESO COM MOTOR DE 78 KG, 4 PAS | Equipamento | UN | 0,0002486 |  | 7.274,50 |  | 1,81 |  | 1.8084 | 0,00% | 290571500.5883 | 99,96%
11271 | ORSE | Talhadeira com punho de proteção 22 x225mm ref.207206BR Belzer | Material | un | 0,0620160 |  | 27,89 |  | 1,73 |  | 1.7296 | 0,00% | 290571502.3179 | 99,96%
11244 | ORSE | Martelo com unha | Material | un | 0,0426852 |  | 37,90 |  | 1,62 |  | 1.6178 | 0,00% | 290571503.9357 | 99,96%
00043462 | SINAPI | FERRAMENTAS - FAMILIA ENGENHEIRO CIVIL - HORISTA (ENCARGOS COMPLEMENTARES - COLETADO CAIXA) | Equipamento | H | 135,4060000 |  | 0,01 |  | 1,35 |  | 1.3541 | 0,00% | 290571505.2897 | 99,96%
10586 | ORSE | Torquesa | Material | un | 0,0337705 |  | 36,90 |  | 1,25 |  | 1.2461 | 0,00% | 290571506.5359 | 99,96%
00004233 | SINAPI | OPERADOR DE USINA DE ASFALTO, DE SOLOS OU DE CONCRETO | Mão de Obra | H | 0,0792595 |  | 14,68 |  | 1,16 |  | 1.1635 | 0,00% | 290571507.6994 | 99,96%
10579 | ORSE | Chave de fenda chata 30 cm | Material | un | 0,0479472 |  | 22,89 |  | 1,10 |  | 1.0975 | 0,00% | 290571508.7969 | 99,96%
00037544 | SINAPI | MISTURADOR DE ARGAMASSA, EIXO HORIZONTAL, CAPACIDADE DE MISTURA 300 KG, MOTOR ELETRICO TRIFASICO 220/380 V, POTENCIA 5 CV | Equipamento | UN | 0,0000666 |  | 14.565,74 |  | 0,97 |  | 0.97008 | 0,00% | 290571509.767 | 99,96%
11241 | ORSE | Alicate volt-amperimetro | Material | un | 0,0052620 |  | 160,00 |  | 0,84 |  | 0.84192 | 0,00% | 290571510.6089 | 99,96%
10585 | ORSE | Arco de serra | Material | un | 0,0337705 |  | 21,31 |  | 0,72 |  | 0.71965 | 0,00% | 290571511.3286 | 99,96%
E9568 | SICRO3 | Furadeira de impacto de 12,5 mm - 0,80 kW | Equipamento | UN | 3,6313425 | 0,0000000 | 0,19 | 0,12 | 0,68 | 0,00 | 0.68378 | 0,00% | 290571512.0123 | 99,96%
10578 | ORSE | Formão grande | Material | un | 0,0426852 |  | 15,15 |  | 0,65 |  | 0.64668 | 0,00% | 290571512.659 | 99,96%
10577 | ORSE | Serrote 40cm | Material | un | 0,0213429 |  | 30,00 |  | 0,64 |  | 0.64029 | 0,00% | 290571513.2993 | 99,96%
00001442 | SINAPI | COMPACTADOR DE SOLO TIPO PLACA VIBRATORIA REVERSIVEL, A GASOLINA, 4 TEMPOS, PESO DE 125 A 150 KG, FORCA CENTRIFUGA DE 2500 A 2800 KGF, LARG. TRABALHO DE 400 A 450 MM, FREQ VIBRACAO DE 4300 A 4500 RPM, VELOC. TRABALHO DE 15 A 20 M/MIN, POT. DE 5,5 A 6,0 HP | Equipamento | UN | 0,0000628 |  | 10.136,45 |  | 0,64 |  | 0.63657 | 0,00% | 290571513.9359 | 99,96%
00036501 | SINAPI | GRUPO GERADOR ESTACIONARIO, POTENCIA 150 KVA, MOTOR DIESEL | Equipamento | UN | 0,0000050 |  | 126.821,23 |  | 0,63 |  | 0.63411 | 0,00% | 290571514.57 | 99,96%
E9156 | SICRO3 | Soprador de ar costal - 2,6 kW | Equipamento | UN | 0,0839431 | 0,0000000 | 6,56 | 0,41 | 0,55 | 0,00 | 0.55057 | 0,00% | 290571515.1206 | 99,96%
11253 | ORSE | Tarracha para tubos PVC de 1/2" | Material | un | 0,0161479 |  | 23,00 |  | 0,37 |  | 0.3714 | 0,00% | 290571515.492 | 99,96%
11256 | ORSE | Tarracha para tubos PVC de 1 1/2" | Material | un | 0,0058720 |  | 60,00 |  | 0,35 |  | 0.35232 | 0,00% | 290571515.8443 | 99,96%
11254 | ORSE | Tarracha para tubos PVC de 3/4" | Material | un | 0,0102759 |  | 22,80 |  | 0,23 |  | 0.23429 | 0,00% | 290571516.0786 | 99,96%
11240 | ORSE | Alicate com isolamento | Material | un | 0,0052620 |  | 43,90 |  | 0,23 |  | 0.231 | 0,00% | 290571516.3096 | 99,96%
11255 | ORSE | Tarracha para tubos PVC de 1" | Material | un | 0,0088079 |  | 21,96 |  | 0,19 |  | 0.19342 | 0,00% | 290571516.503 | 99,96%
11257 | ORSE | Tarracha para tubos PVC de 1 1/4" | Material | un | 0,0058720 |  | 31,36 |  | 0,18 |  | 0.18415 | 0,00% | 290571516.6871 | 99,96%
11242 | ORSE | Chave inglesa 12" | Material | un | 0,0026310 |  | 47,00 |  | 0,12 |  | 0.12366 | 0,00% | 290571516.8108 | 99,96%
10592 | ORSE | Lima chata 12" | Material | un | 0,0014680 |  | 34,47 |  | 0,05 |  | 0.050602 | 0,00% | 290571516.8614 | 99,96%
10593 | ORSE | Praio simples 30cm | Material | un | 0,0014680 |  | 19,57 |  | 0,03 |  | 0.028729 | 0,00% | 290571516.8901 | 99,96%
M3505 | SICRO3 | Material demolido - concreto simples | Material | m³ | 8,8000000 |  | 0,00 |  | 0,00 |  | 0 | 0,00% | 290571516.8901 | 99,96%
M3507 | SICRO3 | Revestimento asfáltico | Material | m³ | 471,9300000 |  | 0,00 |  | 0,00 |  | 0 | 0,00% | 290571516.8901 | 99,96%
E9665 | SICRO3 | Cavalo mecânico com semirreboque com capacidade de 22 t - 240 kW | Equipamento | UN | 0,0000000 | 0,0000000 | 383,54 | 113,02 | 0,00 | 0,00 | 0 | 0,00% | 290571516.8901 | 99,96%
M3512 | SICRO3 | Material demolido - concreto armado | Material | m³ | 52,5400000 |  | 0,00 |  | 0,00 |  | 0 | 0,00% | 290571516.8901 | 99,96%
M1377 | SICRO3 | Treliça nervurada eletrossoldada em aço CA 60 | Material | kg | 0,0000000 |  | 9,40 |  | 0,00 |  | 0 | 0,00% | 290571516.8901 | 99,96%
M3504 | SICRO3 | Concreto | Material | m³ | 1.668,8006400 |  | 0,00 |  | 0,00 |  | 0 | 0,00% | 290571516.8901 | 99,96%
M3508 | SICRO3 | Camada granular (base ou sub-base) | Material | m³ | 145,6000000 |  | 0,00 |  | 0,00 |  | 0 | 0,00% | 290571516.8901 | 99,96%
M3504 | SICRO3 | Concreto | Material | m³ | 1.776,5280000 |  | 0,00 |  | 0,00 |  | 0 | 0,00% | 384449306.192 | 99,68%
M3507 | SICRO3 | Revestimento asfáltico | Material | m³ | 471,9300000 |  | 0,00 |  | 0,00 |  | 0 | 0,00% | 384449306.192 | 99,68%
M1377 | SICRO3 | Treliça nervurada eletrossoldada em aço CA 60 | Material | kg | 0,0000000 |  | 10,03 |  | 0,00 |  | 0 | 0,00% | 384449306.192 | 99,68%
M3508 | SICRO3 | Camada granular (base ou sub-base) | Material | m³ | 145,6000000 |  | 0,00 |  | 0,00 |  | 0 | 0,00% | 384449306.192 | 99,68%
I0596 | SEINFRA | CARREGADEIRA DE PNEUS HP 180 (CHI) | Equipamento | H | 0,0000000 |  | 103,90 |  | 0,00 |  | 0 | 0,00% | 384449306.192 | 99,68%
I0614 | SEINFRA | COMPRESSOR DE AR 250 PCM (CHI) | Equipamento | H | 0,0000000 |  | 39,44 |  | 0,00 |  | 0 | 0,00% | 384449306.192 | 99,68%
I0645 | SEINFRA | PERFURATRIZ PNEUMÁTICA (CHI) | Equipamento | H | 0,0000000 |  | 26,11 |  | 0,00 |  | 0 | 0,00% | 384449306.192 | 99,68%
Totais por Tipo
[11 empty] | Equipamento |  |  | R$ 23.128.721,39
[11 empty] | Equipamento para Aquisição Permanente |  |  | R$ 0,00
[11 empty] | Mão de Obra |  |  | R$ 20.713.571,70
[11 empty] | Material |  |  | R$ 255.991.320,43
[11 empty] | Serviços |  |  | R$ 55.617.455,73
[11 empty] | Taxas |  |  | R$ 71.882,08
[11 empty] | Administração |  |  | R$ 0,00
[11 empty] | Aluguel |  |  | R$ 0,00
[11 empty] | Verba |  |  | R$ 4.946.817,69
[11 empty] | Outros |  |  | R$ 23.979.537,17
[10 empty] | Total sem BDI |  | 329522414.57
[10 empty] | Total do BDI |  | 56155715.14
[10 empty] | Total Geral |  | 385678129.71
_______________________________________________________________ TNCTO Outros