## Curva ABC de Serviços
|  | CONTRATAÇÃO DE EMPRESA ESPECIALIZADA PARA A REALIZAÇÃO DAS OBRAS CIVIS DO TRECHO SAMAMBAIA DA EXPANSÃO DA LINHA 1 DO METRÔ-DF |  |  |  |  | DATA BASE: 04/2022
CURVA ABC DE SERVIÇOS
Código | Banco | Descrição | Und | Quant. | Valor Unit | Total | Peso (%) | Peso Acum. (%)
M1401131 | Próprio | Fornecimento do conjunto condutor de terceiro trilho, com capacidade nominal de 2900 A, completo, incluindo todos os componentes necessários para montagem do conjunto (Viga I, barras de alumínio, suportes, tirefondes, capas, espaçadores, garras, dentre outros). O conjunto condutor deverá atender as características técnicas indicadas na especificação técnica ET.4/EF.99/00.301. Quantitativo conforme Lista de Material LM.3/EF.99/00.302. | m | 8.567,0 | 2.830,24 | 24.246.666,08 | 8,34 | 8,34
M0106001 | Próprio | ADMINISTRAÇÃO LOCAL - SAMAMBAIA | un | 1,0 | 17.615.632,53 | 17.615.632,53 | 6,06 | 14,40
M1401077 | Próprio | Fornecimento de Conjunto de cubículos blindados de 1kVcc constituído em chapa de aço galvanizada por imersão de zinco a quente e estruturas metálicas com dispositivos de alívio de pressão, instalação abrigada, montagem vertical isolada da malha de terra da subestação. O conjunto de cubículos de 1 kVcc deverá atender as características técnicas conforme a especificação ET.4/EB.99/40.201. O fornecimento deve incluir os IEDs instalados nos compartimentos específicos dos cubículos 2, 3, 4 e 5, atendendo as características das especificações técnicas ET.4/EX.99/00.501 e ET.4/EX.99/00.502-2 e observando a indicação no diagrama DG.4/EX.99/00.502. | un | 3,0 | 5.724.797,23 | 17.174.391,69 | 5,91 | 20,31
3009235 ADPT1 | Próprio | Fornecimento de Trilho TR57, comprimento de 12 m | t | 785,22 | 11.667,30 | 9.161.397,30 | 3,15 | 23,46
5915321 | SICRO3 | Transporte com caminhão basculante de 14 m³ - rodovia pavimentada | tkm | 14.688.257,4865632 | 0,55 | 8.078.541,61 | 2,78 | 26,24
M1401159 | Próprio | Montagem, comissionamento e testes do conjunto condutor do terceiro trilho com capacidade nominal de 2900 A. | M | 8.567,0 | 675,65 | 5.788.293,55 | 1,99 | 28,23
M1401146 | Próprio | Fornecimento de cabo elétrico isolado, singelo, potência em média tensão, 8,7/15 kV, cobre, tempera mole, redondo compactado, seção nominal 300 mm² temperatura de 90°C, classe de encordoamento 2, isolamento HEPR, blindagem isolação metálica em cobre; capa externa em poliolefínico, antichama, livre de halogênio e gases corrosivos. Quantitativo conforme Lista de Cabos LC.4/EE.99/00.103. | m | 8.340,0 | 607,51 | 5.066.633,40 | 1,74 | 29,97
M1401071 | Próprio | Fornecimento de Conjunto de cubículos de 15 kV para as SRs 64 e 65, constituído de 8 cubículos interligados pelo mesmo barramento e um cubículo isolado desse barramento. O conjunto de cubículos deve atender as características técnicas da especificação ET.4/EB.99/01.201. O fornecimento deve incluir os IEDs instalados nos compartimentos específicos dos cubículos, atendendo as características das especificações técnicas ET.4/EX.99/00.501 e ET.4/EX.99/00.502-2 e observando a indicação nos diagramas DG.4/EX.99/00.502, DG.4/EX.99/00.503. | un | 2,0 | 2.252.624,06 | 4.505.248,12 | 1,55 | 31,52
M1401144 | Próprio | Fornecimento de cabo de cobre, singelo, potência em média tensão, 8,7/15 kV, tempera mole, redondo compactado, seção nominal 120 mm² temperatura de 90°C, classe de encordoamento 2, isolamento HEPR, blindagem isolação metálica em cobre; capa externa em poliolefínico, antichama, livre de halogênio e gases corrosivos. Quantitativo conforme Lista de Cabos LC.4/EE.99/00.103. | m | 19.575,0 | 225,33 | 4.410.834,75 | 1,52 | 33,04
M1401085 | Próprio | Fornecimento de Cabo de cobre, unipolar singelo seção nominal 400 mm², isolação 0,6/1 kV em borracha HEPR, 90ºC , antichamas, livre de halogênio e gases corrosivos e cobertura em poliolefínica não halogenada na cor preta. Quantitativo conforme Lista de Cabos LC.4/EB.34/00.201, LC.4/EB.35/00.201 e LC.4/EB.36/00.201 | m | 9.300,0 | 447,58 | 4.162.494,00 | 1,43 | 34,47
4011463 | SICRO3 | Concreto asfáltico - faixa C - areia e brita comerciais | t | 5.899,54 | 585,81 | 3.456.009,52 | 1,19 | 35,66
3009004 | SICRO3 | Dormente de concreto monobloco protendido bitola larga - confecção | un | 8.618,44 | 396,88 | 3.420.486,46 | 1,18 | 36,84
M1401142 | Próprio | Fornecimento de Painel de Entrada de Energia (PEE/SAM) formado por 4 cubículos de 15 kV, instalação ao tempo, incluindo IEDs, conforme especificações técnicas ET.3/EE.99/00.101, ET.4/EX.99/00.501, ET.4/EX.99/00.502-2 e ET.4/EX.99/00.503. O fornecimento deverá abranger ainda o projeto de fabricação e testes de plataforma em fábrica. | un | 1,0 | 3.326.447,58 | 3.326.447,58 | 1,14 | 37,98
M1401072 | Próprio | Fornecimento de Conjunto de cubículos de 15 kV para a SR 63, constituído de 9 cubículos interligados pelo mesmo barramento e um cubículo isolado desse barramento. O conjunto de cubículos deve atender as características técnicas da especificação ET.4/EB.99/01.201. O fornecimento deve incluir os IEDs instalados nos compartimentos específicos dos cubículos, atendendo as características das especificações técnicas ET.4/EX.99/00.501 e ET.4/EX.99/00.502-2 e observando a indicação nos diagramas DG.4/EX.99/00.502, DG.4/EX.99/00.503 e DG.4/EX.99/00.506. | un | 1,0 | 3.100.000,00 | 3.100.000,00 | 1,07 | 39,05
6817847 ADPT | Próprio | Corpo de BSCC - seção fechada de 2,2 x 2,2 m - pré-moldado - altura do aterro de 2,50 a 5,00 m - areia e brita comerciais | m | 1.191,0 | 2.467,75 | 2.939.090,25 | 1,01 | 40,06
M1403001 | Próprio | FORNECIMENTO DE ESCADAS ROLANTES INCLUINDO: FERRAMENTAS E DISPOSITIVOS ESPECIAIS, DESENHO E DETALHES DOS SOBRESSALENTES, GUARDA DO EQUIPAMENTO ATÉ SUA INSTALAÇÃO, TRANSPORTE ATÉ BRASÍLIA, TRANSPORTE ATÉ O LOCAL DE INSTALAÇÃO, GARANTA POR NO MÍNIMO 12 MESES, CONFORME MD.3/AB.7G/00.001, ET.3/AB.7G/00.001 E ET.3/AB.99/00.001 | un | 4,0 | 687.939,17 | 2.751.756,68 | 0,95 | 41,01
M0206034 | Próprio | FORNECIMENTO, BENEFICIAMENTO (CORTE, MONTAGEM, PRÉ FIXAÇÃO, SOLDA,FURAÇÃO, JATEAMENTO E PINTURA ANTICORROSIVA) DAS VIGAS PERFIL TIPO 1 E TIPO 5 ESTRUTURAL DE AÇO SOLDADO VS 1200x200 - INCLUSIVE TRANSPORTE HORIZONTAL E VERTICAL, MONTAGEM E FIXAÇÃO POR MEIO DE LIGAÇÃO PARAFUSADA | Kg | 127.527,0 | 21,42 | 2.731.628,34 | 0,94 | 41,95
M1401134 | Próprio | Fornecimento do Painel de Controle e Comunicação - QPC para as SRs 63, 64 e 65, conforme características técnicas especificadas nas ET.4/EX.99/00.501, ET.4/EX.99/00.502-2, ET.4/EX.99/00.503. Incluso no fornecimento os Dispositivos de Automação, a UCD (Unidade de Controle Digital), terminal microprocessador (IHM) para comando, controle e supervisão local do sistema e todos os componentes de rede como GPS, USOs (Unidade de Supervisão e Operação), Switches, DIOs, além de sistema de telesupervisão completo da SR (SCADA), Drives adicionais para SCADA central (IEC 61850) e central (SNMP), licença de software para oscilografia e banco de dados, bem como demais dispositivos indicados nas especificações técnicas mencionadas. O fornecimento deverá prever ainda testes de plataforma em fábrica. Deve ser observado o apresentado nos diagramas DG.4/EX.99/00.502 e DG.4/EX.99/00.504-2. | un | 3,0 | 843.810,54 | 2.531.431,62 | 0,87 | 42,82
M0202001 | Próprio | DISPOSIÇÃO FINAL DE RESÍDUOS DA CONSTRUÇÃO CIVIL SEGREGADOS | m³ | 313.753,7309633 | 8,00 | 2.510.029,84 | 0,86 | 43,68
M1401175 | Próprio | Montagem, comissionamento e testes da cablagem de Média Tensão 13,8 kV, conforme Projeto Básico. | m | 19.575,0 | 126,55 | 2.477.216,25 | 0,85 | 44,53
M1401075 | Próprio | Fornecimento de Retificador de Tração de 12 pulsos, potência de retificação nominal de 2000 kW,para operação conjunta com transformador de tração de potência de 2200 kVA. Tensão de entrada em corrente alternada definida pelo fornecedor em função da regulação do Grupo Retificador (Transformador/Retificado) tensão nominal de saída em corrente contínua 750 Vcc. O Retificador deverá atender as características técnicas conforme a especificação ET.4/EB.99/26.201. | un | 4,0 | 601.170,13 | 2.404.680,52 | 0,83 | 45,36
M1401073 | Próprio | Fornecimento de Transformador de Tração a seco com potência estimada de 2200 kVA para operação conjunta com retificador de 12 pulsos de 2000 kW, enrolamento primário em 13,8 kV e duplo enrolamento secundário delta/estrela defasados de 30º . A potência nominal, tensão secundária nominal e impedância do transformador a serem confirmadas pelo fornecedor considerando as características técnicas do grupo retificador. O transformador deverá atender as características técnicas conforme a especificação ET.4/EB.99/20.201. | un | 4,0 | 586.530,82 | 2.346.123,28 | 0,81 | 46,17
0605578 ADPT2 | Próprio | Bueiro metálico sem interrupção de tráfego (Tunnel Liner) - D = 2,60 m - chapa com epóxi - E = 2,7 mm - escavado em material de 1ª categoria | m | 170,32 | 13.086,50 | 2.228.892,68 | 0,77 | 46,93
4805757 | SICRO3 | Escavação mecânica de vala em material de 1ª categoria | m³ | 355.341,8054571 | 6,20 | 2.203.119,19 | 0,76 | 47,69
5605896 ADPT3 | Próprio | Grampo de aço CA-50 D = 25 mm para solo grampeado com capacidade de 158 kN - perfuração e instalação | m | 54.390,0 | 39,65 | 2.156.563,50 | 0,74 | 48,43
96539 | SINAPI | FABRICAÇÃO, MONTAGEM E DESMONTAGEM DE FÔRMA PARA VIGA BALDRAME, EM CHAPA DE MADEIRA COMPENSADA RESINADA, E=17 MM, 2 UTILIZAÇÕES. AF_06/2017 | m² | 15.882,54 | 131,13 | 2.082.677,47 | 0,72 | 49,15
M1401145 | Próprio | Fornecimento de cabo elétrico isolado, singelo, potência em média tensão, 8,7/15 kV, cobre, tempera mole, redondo compactado, seção nominal 240 mm² temperatura de 90°C, classe de encordoamento 2, isolamento HEPR, blindagem isolação metálica em cobre; capa externa em poliolefínico, antichama, livre de halogênio e gases corrosivos. Quantitativo conforme Lista de Cabos LC.4/EE.99/00.103. | m | 4.260,0 | 471,81 | 2.009.910,60 | 0,69 | 49,84
97670 | SINAPI | ELETRODUTO FLEXÍVEL CORRUGADO, PEAD, DN 100 (4"), PARA REDE ENTERRADA DE DISTRIBUIÇÃO DE ENERGIA ELÉTRICA - FORNECIMENTO E INSTALAÇÃO. AF_12/2021 | M | 92.664,97 | 21,52 | 1.994.150,15 | 0,69 | 50,53
0605842 ADPT | Próprio | Bueiro metálico sem interrupção de tráfego (Tunnel Liner) - D = 2,60 m - chapa com epóxi - E = 3,4mm - escavado em material de 1ª categoria | m | 133,52 | 14.924,83 | 1.992.763,30 | 0,69 | 51,21
M0206035 | Próprio | FORNECIMENTO, BENEFICIAMENTO (CORTE, MONTAGEM, PRÉ FIXAÇÃO, SOLDA,FURAÇÃO, JATEAMENTO E PINTURA ANTICORROSIVA) DAS VIGAS PERFIL TIPO 2 ESTRUTURAL DE AÇO LAMINADO W 610x101 - INCLUSIVE TRANSPORTE HORIZONTAL E VERTICAL, MONTAGEM E FIXAÇÃO POR MEIO DE LIGAÇÃO PARAFUSADA | Kg | 99.242,0 | 19,18 | 1.903.461,56 | 0,65 | 51,87
4011276 | SICRO3 | Base ou sub-base de brita graduada com brita comercial | m³ | 17.059,375 | 108,16 | 1.845.142,00 | 0,63 | 52,50
103675 ADPT1 | Próprio | CONCRETAGEM DE VIGAS E LAJES, FCK=30 MPA, PARA LAJES MACIÇAS OU NERVURADAS COM USO DE BOMBA - LANÇAMENTO, ADENSAMENTO E ACABAMENTO. | m³ | 3.294,37 | 534,65 | 1.761.334,92 | 0,61 | 53,11
92749 | SINAPI | MURO DE GABIÃO, ENCHIMENTO COM PEDRA DE MÃO TIPO RACHÃO, COM SOLO REFORÇADO, PARA MUROS COM ALTURA MENOR OU IGUAL A 4 M FORNECIMENTO E EXECUÇÃO. AF_12/2015 | m³ | 1.655,36734 | 1.021,86 | 1.691.553,67 | 0,58 | 53,69
M1401109 | Próprio | Montagem, comissionamento e testes da cablagem de 750 Vcc (400 mm²), conforme Projeto Básico (A montagem da cablagem de 750 Vcc deve considerar a interligação com o terceiro trilho e via). | m | 8.400,0 | 200,00 | 1.680.000,00 | 0,58 | 54,27
5605896 ADPT4 | Próprio | Grampo de aço CA-50 D = 25 mm para solo grampeado com capacidade de 158 kN - Fornecimento | m | 54.390,0 | 30,55 | 1.661.614,50 | 0,57 | 54,84
0605571 ADPT | Próprio | Bueiro metálico sem interrupção de tráfego (Tunnel Liner) - D = 1,20 m - chapa com epóxi - E = 2,2 mm - escavado em material de 1ª categoria | m | 336,0 | 4.899,10 | 1.646.097,60 | 0,57 | 55,41
M1401076 | Próprio | Fornecimento de Retificador de Tração de 12 pulsos, potência de retificação nominal de 2750 kW, para operação conjunta com transformador de tração de potência nominal de 3025 kVA. Tensão de entrada em corrente alternada definida pelo fornecedor em função da regulação do Grupo Retificador (Transformador/Retificado) tensão nominal de saída em corrente contínua 750 Vcc. O Retificador deverá atender as características técnicas conforme a especificação ET.4/EB.99/26.201. . | un | 2,0 | 790.815,76 | 1.581.631,52 | 0,54 | 55,95
0804053 | SICRO3 | Corpo de BSTC D = 1,50 m PA1 - areia, brita e pedra de mão comerciais | m | 1.084,5 | 1.417,69 | 1.537.484,80 | 0,53 | 56,48
92756 | SINAPI | PROTEÇÃO SUPERFICIAL DE CANAL EM GABIÃO TIPO COLCHÃO, ALTURA DE 23 CENTÍMETROS, ENCHIMENTO COM PEDRA DE MÃO TIPO RACHÃO - FORNECIMENTO E EXECUÇÃO. AF_12/2015 | m² | 5.146,88 | 290,88 | 1.497.124,45 | 0,52 | 56,99
92761 | SINAPI | ARMAÇÃO DE PILAR OU VIGA DE UMA ESTRUTURA CONVENCIONAL DE CONCRETO ARMADO EM UM EDIFÍCIO DE MÚLTIPLOS PAVIMENTOS UTILIZANDO AÇO CA-50 DE 8,0 MM - MONTAGEM. AF_12/2015 | KG | 114.990,1 | 12,86 | 1.478.772,68 | 0,51 | 57,50
3009322 | SICRO3 | Solda aluminotérmica para TR57 com cadinho descartável, executada no campo, para formação de trilho longo soldado (TLS) | un | 1.030,39 | 1.409,49 | 1.452.324,40 | 0,50 | 58,00
92453 | SINAPI | MONTAGEM E DESMONTAGEM DE FÔRMA DE VIGA, ESCORAMENTO COM GARFO DE MADEIRA, PÉ-DIREITO DUPLO, EM CHAPA DE MADEIRA RESINADA, 4 UTILIZAÇÕES. AF_09/2020 | m² | 5.290,25 | 257,68 | 1.363.191,62 | 0,47 | 58,47
M1201009 | Próprio | FORNECIMENTO DE CONJUNTO DE FIXAÇÃO EM LAJE FIXA COM PLACA DE APOIO RESILIENTE PARA TRILHO TR57 | CJ | 1.126,4 | 1.203,60 | 1.355.735,04 | 0,47 | 58,94
5502112 | SICRO3 | Escavação, carga e transporte de material de 1ª categoria - DMT de 600 a 800 m - caminho de serviço em leito natural - comescavadeira e caminhão basculante de 14 m³ | m³ | 185.439,79 | 7,16 | 1.327.748,89 | 0,46 | 59,39
M1401132 | Próprio | Fornecimento de chave secionadora do circuito de tração conforme especificação técnica ET.4/EF.99/00.302. Quantitativo conforme Lista de Material LM.3/EF.99/00.302. | un | 4,0 | 326.952,79 | 1.307.811,16 | 0,45 | 59,84
M1401074 | Próprio | Fornecimento de Transformador de Tração a óleo com potência estimada de 3025 kVA para operação conjunta com retificador de 12 pulsos de 2750 kW, enrolamento primário em 13,8 kV e duplo enrolamento secundário delta/estrela defasados de 30º . A potência nominal, tensão secundária nominal e impedância do transformador a serem confirmadas pelo fornecedor considerando as características técnicas do grupo retificador. O transformador deverá atender as características técnicas conforme a especificação ET.4/EB.99/20.202. | un | 2,0 | 634.302,15 | 1.268.604,30 | 0,44 | 60,28
92455 | SINAPI | MONTAGEM E DESMONTAGEM DE FÔRMA DE VIGA, ESCORAMENTO COM GARFO DE MADEIRA, PÉ-DIREITO SIMPLES, EM CHAPA DE MADEIRA RESINADA, 4 UTILIZAÇÕES. AF_09/2020 | m² | 7.579,03 | 167,19 | 1.267.138,02 | 0,44 | 60,72
92919 | SINAPI | ARMAÇÃO DE ESTRUTURAS DE CONCRETO ARMADO, EXCETO VIGAS, PILARES, LAJES E FUNDAÇÕES, UTILIZANDO AÇO CA-50 DE 10,0 MM - MONTAGEM. AF_12/2015 | KG | 101.906,4 | 12,42 | 1.265.677,48 | 0,44 | 61,15
M0306001 | Próprio | ENCHIMENTO COM ARGILA EXPANDIDA | m³ | 1.136,0 | 1.105,75 | 1.256.132,00 | 0,43 | 61,58
M1401177 | Próprio | Montagem, comissionamento e testes dos cabos elétricos isolados de 300mm² incluindo muflas terminais. | m | 8.340,0 | 149,51 | 1.246.913,40 | 0,43 | 62,01
98458 | SINAPI | TAPUME COM COMPENSADO DE MADEIRA. AF_05/2018 | m² | 7.710,868 | 159,00 | 1.226.028,01 | 0,42 | 62,43
M1401133 | Próprio | Fornecimento de Cabo com seção nominal de 400 mm² Unipolar/HEPR 90°C, isolação 0,6/1 kV, livre de halogenio e gases corrosivos. Destinado para conexões entre tramos e chaves seccionadoras/contatoras do terceiro trilho (30 conexões, comprimento médio 25m, com 4 cabos cada). Conforme diagrama DG.4/EF.99/00.302. Quantitativo conforme Lista de Material LM.3/EF.99/00.302. | m | 3.000,0 | 397,16 | 1.191.480,00 | 0,41 | 62,84
92419 | SINAPI | MONTAGEM E DESMONTAGEM DE FÔRMA DE PILARES RETANGULARES E ESTRUTURAS SIMILARES, PÉ-DIREITO SIMPLES, EM CHAPA DE MADEIRA COMPENSADA RESINADA, 4 UTILIZAÇÕES. AF_09/2020 | m² | 13.416,66 | 87,64 | 1.175.836,08 | 0,40 | 63,25
92924 | SINAPI | ARMAÇÃO DE ESTRUTURAS DE CONCRETO ARMADO, EXCETO VIGAS, PILARES, LAJES E FUNDAÇÕES, UTILIZANDO AÇO CA-50 DE 25,0 MM - MONTAGEM. AF_12/2015 | KG | 119.298,0 | 9,80 | 1.169.120,40 | 0,40 | 63,65
94213 ADPT1 | Próprio | COBERTURA EM TELHA TRAPEZOIDAL DE AÇO ZINCADO PRÉ-PINTADA, PLANA, MODELO LR25 X LARGURA ÚTIL DE 1025 MM, ESP.=0,8 MM COR EXTERNA BRANCA RAL 9010 E INTERNAMENTE CINZA RL 7035 | m² | 6.895,32 | 166,06 | 1.145.036,83 | 0,39 | 64,04
M1401081 | Próprio | Fornecimento de Painel de Distribuição de corrente alternada para tensão nominal de 380/220 V, 60 Hz, com 2 alimentadores entrada constituído disjuntores motorizados de 63 A intertravados eletricamente Confeccionado em duas colunas de 800x800x2300mm. O painel deverá atender as características técnicas conforme a especificação ET.4/EB.99/61.201. | un | 3,0 | 363.107,78 | 1.089.323,34 | 0,37 | 64,42
M1401112 | Próprio | Montagem, comissionamento e testes da cablagem de Baixa Tensão (380/220V e 125Vcc), conforme Projeto Básico. | m | 10.889,0 | 99,91 | 1.087.919,99 | 0,37 | 64,79
M1406001 | Próprio | Micro Repetidor | un | 2,0 | 519.150,00 | 1.038.300,00 | 0,36 | 65,15
103672 | SINAPI | CONCRETAGEM DE PILARES, FCK = 25 MPA, COM USO DE BOMBA - LANÇAMENTO, ADENSAMENTO E ACABAMENTO. AF_02/2022 | m³ | 1.962,3 | 518,66 | 1.017.766,51 | 0,35 | 65,50
M0201009 | Próprio | CANTEIRO DE OBRAS PRINCIPAL | UN | 1,0 | 998.107,31 | 998.107,31 | 0,34 | 65,84
4011351 | SICRO3 | Imprimação com asfalto diluído | m² | 114.749,88 | 8,59 | 985.701,46 | 0,34 | 66,18
M1401172 | Próprio | Execução de teste integrado do sistema de proteção no trecho Samambaia (SR 63, SR 64, SR 65, SA 35, SA 36 e PEE/AM) incluindo interface com o CCO. Conforme indicado na especificação ET.4/EX.99/00.501. | un | 1,0 | 976.007,31 | 976.007,31 | 0,34 | 66,52
96557 | SINAPI | CONCRETAGEM DE BLOCOS DE COROAMENTO E VIGAS BALDRAMES, FCK 30 MPA, COM USO DE BOMBA  LANÇAMENTO, ADENSAMENTO E ACABAMENTO. AF_06/2017 | m³ | 1.811,69 | 537,62 | 974.000,77 | 0,34 | 66,85
96547 | SINAPI | ARMAÇÃO DE BLOCO, VIGA BALDRAME OU SAPATA UTILIZANDO AÇO CA-50 DE 12,5 MM - MONTAGEM. AF_06/2017 | KG | 83.097,0 | 11,48 | 953.953,56 | 0,33 | 67,18
92760 | SINAPI | ARMAÇÃO DE PILAR OU VIGA DE UMA ESTRUTURA CONVENCIONAL DE CONCRETO ARMADO EM UM EDIFÍCIO DE MÚLTIPLOS PAVIMENTOS UTILIZANDO AÇO CA-50 DE 6,3 MM - MONTAGEM. AF_12/2015 | KG | 67.878,86 | 13,96 | 947.588,88 | 0,33 | 67,51
92763 | SINAPI | ARMAÇÃO DE PILAR OU VIGA DE UMA ESTRUTURA CONVENCIONAL DE CONCRETO ARMADO EM UM EDIFÍCIO DE MÚLTIPLOS PAVIMENTOS UTILIZANDO AÇO CA-50 DE 12,5 MM - MONTAGEM. AF_12/2015 | KG | 89.522,88 | 10,47 | 937.304,55 | 0,32 | 67,83
101167 | SINAPI | EXECUÇÃO DE PAVIMENTO EM PARALELEPÍPEDOS, REJUNTAMENTO COM PÓ DE PEDRA. AF_05/2020 | m² | 3.117,45 | 290,67 | 906.149,19 | 0,31 | 68,14
M1401140 | Próprio | Fornecimento de Sistema Curtocircuitador Negativo-Terra automatizado, para proteção de tensão de toque, montado em painel de sobrepor, uso interno, isolação IP30. Capacidade de corrente 1000A, corrente de pico 70 kA/ 20 ms e entrada de cabos pela parte inferior do painel. Conforme características técnicas especificadas nos documentos ET.4/EX.99/00.501 e ET.4/EX.99/00.502-2. | un | 3,0 | 301.000,00 | 903.000,00 | 0,31 | 68,45
1207714 | SICRO3 | Concreto projetado via seca fck = 25 MPa aplicado em pisos | m³ | 1.228,76 | 730,83 | 898.014,67 | 0,31 | 68,76
M1401143 | Próprio | Fornecimento de Cubículo de Interligação IC1 a ser instalado na Subestação Retificadora 62, contendo disjuntor de 15kV, TC, TP, e preparado para ser interligado com o barramento de 15kV do Painel de 15kV existente da Subestação Retificadora 62 (DE.8/EB.32/01.001 - antiga SR 15), conforme especificação técnica ET.4/EE.99/00.103. O fornecimento deve incluir o IED instalado no compartimento específico do cubículo, atendendo as características das especificações técnicas ET.4/EX.99/00.501 e ET.4/EX.99/00.502-2 e observando a indicação no diagrama DG.4/EX.99/00.506. | un | 1,0 | 896.776,80 | 896.776,80 | 0,31 | 69,07
M1201008 | Próprio | FORNECIMENTO DE CONJUNTO DE FIXAÇÃO EM DORMENTE DE CONCRETO PARA TRILHO TR57, EXCLUSIVE INSTALAÇÃO | CJ | 18.618,38 | 48,16 | 896.661,18 | 0,31 | 69,38
6817849 | SICRO3 | Corpo de BSCC - seção fechada de 2,0 x 2,0 m - pré-moldado - altura do aterro de 5,00 a 7,50 m - areia e brita comerciais | m | 360,0 | 2.482,06 | 893.541,60 | 0,31 | 69,69
92764 | SINAPI | ARMAÇÃO DE PILAR OU VIGA DE UMA ESTRUTURA CONVENCIONAL DE CONCRETO ARMADO EM UM EDIFÍCIO DE MÚLTIPLOS PAVIMENTOS UTILIZANDO AÇO CA-50 DE 16,0 MM - MONTAGEM. AF_12/2015 | KG | 86.514,1 | 10,00 | 865.141,00 | 0,30 | 69,98
4011347 ADPT | Próprio | Base ou sub-base de solo melhorado com 3% de cal com recicladora | m³ | 9.205,1 | 92,20 | 848.710,22 | 0,29 | 70,28
6817845 ADPT | Próprio | Corpo de BSCC - seção fechada de 2,2 x 2,2 m - pré-moldado - altura do aterro de 1,00 a 2,50 m - areia e brita comerciais | m | 403,5 | 2.092,99 | 844.521,46 | 0,29 | 70,57
M0206037 | Próprio | FORNECIMENTO E BENEFICIAMENTO (CORTE, MONTAGEM, PRÉ FIXAÇÃO, SOLDA,FURAÇÃO, JATEAMENTO E PINTURA ANTICORROSIVA) DAS TERÇAS DE APOIO DAS TELHAS PERFIL TIPO 4 DE AÇO EM CHAPA DOBRADA A FRIO Ue200x75x25x4,25 - INCLUSIVE TRANSPORTE HORIZONTAL E VERTICAL, MONTAGEM E FIXAÇÃO POR MEIO DE LIGAÇÃO PARAFUSADA | Kg | 48.049,0 | 17,37 | 834.611,13 | 0,29 | 70,85
0605578 ADPT1 | Próprio | Bueiro metálico sem interrupção de tráfego (Tunnel Liner) - D = 2,60 m - chapa com epóxi - E = 2,2 mm - escavado em material de 1ª categoria | m | 68,95 | 11.912,50 | 821.366,87 | 0,28 | 71,14
2607150 ADPT1 | Próprio | FORNECIMENTO DE TRAVESSÃO 1:14 (2 AMVs), COMPLETO, OTIMIZADO, PARA TRILHO TR57, EM BITOLA 1.600MM PARA ASSENTAMENTO EM DORMENTES DE CONCRETO PROTENDIDO, ENTREVIA 4,35M, EXCLUSIVE DORMENTES | un | 2,0 | 405.584,27 | 811.168,54 | 0,28 | 71,41
6817849 ADPT | Próprio | Corpo de BSCC - seção fechada de 2,2 x 2,2 m - pré-moldado - altura do aterro de 5,00 a 7,50 m - areia e brita comerciais | m | 276,0 | 2.837,16 | 783.056,16 | 0,27 | 71,68
96974 | SINAPI | CORDOALHA DE COBRE NU 50 MM², NÃO ENTERRADA, COM ISOLADOR - FORNECIMENTO E INSTALAÇÃO. AF_12/2017 | M | 10.431,6 | 72,38 | 755.039,20 | 0,26 | 71,94
M1401120 | Próprio | Fornecimento de Painel de Distribuição de corrente alternada para tensão nominal de 380/220 V, 60 Hz. O painel deverá atender as características técnicas conforme a especificação ET.4/EC.99/33.401. | un | 2,0 | 376.215,55 | 752.431,10 | 0,26 | 72,20
PEX.SAM 111 | Próprio | PROJETO EXECUTIVO DO SISTEMA DE PROTEÇÃO E CONTROLE | CJ | 1,0 | 739.736,98 | 739.736,98 | 0,25 | 72,46
M1401086 | Próprio | Fornecimento de Cabo de cobre, unipolar singelo seção nominal 300 mm², isolação 0,6/1 kV em borracha HEPR, 90ºC , antichamas, livre de halogênio e gases corrosivos e cobertura em poliolefínica não halogenada na cor preta. Quantitativo conforme Lista de Cabos LC.4/EB.34/00.201, LC.4/EB.35/00.201 e LC.4/EB.36/00.201 | m | 1.800,0 | 404,89 | 728.802,00 | 0,25 | 72,71
M1403004 | Próprio | MONTAGEM DAS ESCADAS ROLANTES, INCLUINDO: MOVIMENTAÇÃO HORIZONTAL E VERTICAL, FECHAMENTO DA ESTRUTURA DA ESCADA EM CHAPA DE AÇO INOXIDÁVEL, FECHAMENTOS LATERAIS DAS ESCADAS, CONFORME MD.3/AB.7G/00.001, ET.3/AB.7G/00.001 E ET.3/AB.99/00.001 | un | 4,0 | 180.000,00 | 720.000,00 | 0,25 | 72,96
98504 | SINAPI | PLANTIO DE GRAMA EM PLACAS. AF_05/2018 | m² | 53.111,36 | 13,53 | 718.596,70 | 0,25 | 73,20
4815671 | SICRO3 | Reaterro e compactação com soquete vibratório | m³ | 46.780,5174101 | 15,11 | 706.853,61 | 0,24 | 73,45
M1401162 | Próprio | Montagem e Instalação da cablagem do terceiro trilho. Quantitativo conforme Lista de Material LM.3/EF.99/00.302. | m | 3.000,0 | 234,56 | 703.680,00 | 0,24 | 73,69
103675 ADPT3 | Próprio | CONCRETAGEM DE VIGAS E LAJES, FCK=40 MPA, PARA LAJES MACIÇAS OU NERVURADAS COM USO DE BOMBA - LANÇAMENTO, ADENSAMENTO E ACABAMENTO. | m³ | 1.244,62 | 564,32 | 702.363,95 | 0,24 | 73,93
M0206036 | Próprio | FORNECIMENTO, BENEFICIAMENTO (CORTE, MONTAGEM, PRÉ FIXAÇÃO, SOLDA,FURAÇÃO, JATEAMENTO E PINTURA ANTICORROSIVA) DAS VIGAS PERFIL TIPO 3 ESTRUTURAL DE AÇO LAMINADO W 460x52 - INCLUSIVE TRANSPORTE HORIZONTAL E VERTICAL, MONTAGEM E FIXAÇÃO POR MEIO DE LIGAÇÃO PARAFUSADA | Kg | 35.194,0 | 19,18 | 675.020,92 | 0,23 | 74,16
CAESB117 | Próprio | Tubo de ferro fundido dúctil K7 com ponta e bolsa junta elástica para água (classe: K7 / diâmetro nominal: 1000 mm) | m | 294,0 | 2.279,04 | 670.037,76 | 0,23 | 74,39
2607148 ADPT1 | Próprio | Fornecimento dos materiais metálicos do AMV 1:10, TR 57, bitola larga | un | 4,0 | 166.653,94 | 666.615,76 | 0,23 | 74,62
92916 | SINAPI | ARMAÇÃO DE ESTRUTURAS DE CONCRETO ARMADO, EXCETO VIGAS, PILARES, LAJES E FUNDAÇÕES, UTILIZANDO AÇO CA-50 DE 6,3 MM - MONTAGEM. AF_12/2015 | KG | 44.204,718 | 15,03 | 664.396,91 | 0,23 | 74,85
4011276 ADPT | Próprio | Base ou sub-base de bica corrida comercial | m³ | 10.473,76 | 62,78 | 657.542,65 | 0,23 | 75,08
3009091 ADPT1 | Próprio | Fornecimento de brita para lastro ferroviário (exclusive transporte) | m³ | 16.666,62 | 39,00 | 649.998,18 | 0,22 | 75,30
100653 ADPT | Próprio | ESTACA HÉLICE CONTÍNUA, DIÂMETRO DE 70 CM, INCLUSO CONCRETO FCK=30MPA COM BOMBEAMENTO (EXCLUSIVE ARMAÇÃO, MOBILIZAÇÃO E DESMOBILIZAÇÃO). | M | 1.992,0 | 325,00 | 647.400,00 | 0,22 | 75,52
92771 | SINAPI | ARMAÇÃO DE LAJE DE UMA ESTRUTURA CONVENCIONAL DE CONCRETO ARMADO EM UM EDIFÍCIO DE MÚLTIPLOS PAVIMENTOS UTILIZANDO AÇO CA-50 DE 10,0 MM - MONTAGEM. AF_12/2015 | KG | 54.948,0 | 11,16 | 613.219,68 | 0,21 | 75,73
0804033 | SICRO3 | Corpo de BSTC D = 0,80 m PA3 - areia, brita e pedra de mão comerciais | m | 911,8 | 670,80 | 611.635,44 | 0,21 | 75,94
94991 | SINAPI | EXECUÇÃO DE PASSEIO (CALÇADA) OU PISO DE CONCRETO COM CONCRETO MOLDADO IN LOCO, USINADO, ACABAMENTO CONVENCIONAL, NÃO ARMADO. AF_07/2016 | m³ | 974,26 | 618,40 | 602.482,38 | 0,21 | 76,15
0605523 ADPT | Próprio | Bueiro metálico sem interrupção de tráfego (Tunnel Liner) - D = 5,00 m - chapa galvanizada - E = 3,9 mm - escavado em material de 1ª categoria | m | 16,37 | 35.949,83 | 588.498,71 | 0,20 | 76,35
M0206021 | Próprio | FORNECIMENTO, BENEFICIAMENTO (CORTE, MONTAGEM, PRÉ FIXAÇÃO, SOLDA,FURAÇÃO, JATEAMENTO E PINTURA ANTICORROSIVA) DAS LONGARINAS DOS LANÇOS DAS RAMPAS DE ACESSO EM AÇO LAMINADO ESTRUTURAL W410X53 - INCLUSIVE TRANSPORTE HORIZONTAL, MONTAGEM E FIXAÇÃO POR MEIO DE LIGAÇÃO PARAFUSADA | Kg | 33.509,4 | 17,47 | 585.409,21 | 0,20 | 76,56
92772 | SINAPI | ARMAÇÃO DE LAJE DE UMA ESTRUTURA CONVENCIONAL DE CONCRETO ARMADO EM UM EDIFÍCIO DE MÚLTIPLOS PAVIMENTOS UTILIZANDO AÇO CA-50 DE 12,5 MM - MONTAGEM. AF_12/2015 | KG | 58.163,48 | 9,97 | 579.889,89 | 0,20 | 76,75
94273 | SINAPI | ASSENTAMENTO DE GUIA (MEIO-FIO) EM TRECHO RETO, CONFECCIONADA EM CONCRETO PRÉ-FABRICADO, DIMENSÕES 100X15X13X30 CM (COMPRIMENTO X BASE INFERIOR X BASE SUPERIOR X ALTURA), PARA VIAS URBANAS (USO VIÁRIO). AF_06/2016 | M | 10.644,75 | 52,14 | 555.017,26 | 0,19 | 76,95
M1401215 | Próprio | OPERAÇÃO ASSISTIDA ENERGIA SR 63/64 | Mês | 3,0 | 184.965,91 | 554.897,73 | 0,19 | 77,14
M1401216 | Próprio | OPERAÇÃO ASSISTIDA ENERGIA SR 65 | Mês | 3,0 | 184.965,91 | 554.897,73 | 0,19 | 77,33
4507958 | SICRO3 | Cordoalha engraxada CP 190 RB D = 12,7 mm - fornecimento e instalação | kg | 34.960,0 | 15,82 | 553.067,20 | 0,19 | 77,52
103672 ADPT | Próprio | CONCRETAGEM DE PILARES, FCK = 30 MPA, COM USO DE BOMBA - LANÇAMENTO, ADENSAMENTO E ACABAMENTO. | m³ | 1.033,71 | 533,49 | 551.473,94 | 0,19 | 77,71
0804055 | SICRO3 | Corpo de BSTC D = 1,50 m PA2 - areia, brita e pedra de mão comerciais | m | 344,5 | 1.545,67 | 532.483,31 | 0,18 | 77,89
M1401176 | Próprio | Montagem, comissionamento e testes dos cabos elétricos isolados de 240mm² incluindo muflas terminais. | m | 4.260,0 | 124,63 | 530.923,80 | 0,18 | 78,07
PEX.SAM 108 | Próprio | PROJETO EXECUTIVO DAS SUBSTAÇÕES RETIFICADORAS | CJ | 1,0 | 525.158,86 | 525.158,86 | 0,18 | 78,25
M1401099 | Próprio | Montagem, comissionamento e testes de transformador a seco para grupo retificador de 2000 kW, conforme Projeto Básico. | cj | 4,0 | 130.957,30 | 523.829,20 | 0,18 | 78,43
103675 ADPT2 | Próprio | CONCRETAGEM DE VIGAS E LAJES, FCK=35 MPA, PARA LAJES MACIÇAS OU NERVURADAS COM USO DE BOMBA - LANÇAMENTO, ADENSAMENTO E ACABAMENTO. | m³ | 941,78 | 549,49 | 517.498,69 | 0,18 | 78,61
98671 ADPT2 | Próprio | PISO EM GRANITO CINZA ANDORINHA, COM ACABAMENTO LEVIGADO, ESP=2 CM - FORNECIMENTO E INSTALAÇÃO. | m² | 2.135,46 | 237,90 | 508.025,93 | 0,17 | 78,79
92766 | SINAPI | ARMAÇÃO DE PILAR OU VIGA DE UMA ESTRUTURA CONVENCIONAL DE CONCRETO ARMADO EM UM EDIFÍCIO DE MÚLTIPLOS PAVIMENTOS UTILIZANDO AÇO CA-50 DE 25,0 MM - MONTAGEM. AF_12/2015 | KG | 50.866,0 | 9,68 | 492.382,88 | 0,17 | 78,96
87775 | SINAPI | EMBOÇO OU MASSA ÚNICA EM ARGAMASSA TRAÇO 1:2:8, PREPARO MECÂNICO COM BETONEIRA 400 L, APLICADA MANUALMENTE EM PANOS DE FACHADA COM PRESENÇA DE VÃOS, ESPESSURA DE 25 MM. AF_06/2014 | m² | 8.703,65 | 55,86 | 486.185,88 | 0,17 | 79,12
97088 | SINAPI | ARMAÇÃO PARA EXECUÇÃO DE RADIER, PISO DE CONCRETO OU LAJE SOBRE SOLO, COM USO DE TELA Q-92. AF_09/2021 | KG | 21.138,02 | 22,65 | 478.776,15 | 0,16 | 79,29
96548 | SINAPI | ARMAÇÃO DE BLOCO, VIGA BALDRAME OU SAPATA UTILIZANDO AÇO CA-50 DE 16 MM - MONTAGEM. AF_06/2017 | KG | 44.296,1 | 10,79 | 477.954,91 | 0,16 | 79,45
2607108 ADPT1 | Próprio | Fornecimento de jogo de dormentes de concreto para AMV 1:14, bitola larga | jg | 4,0 | 117.278,18 | 469.112,72 | 0,16 | 79,61
100652 ADPT1 | Próprio | ESTACA HÉLICE CONTÍNUA , DIÂMETRO DE 50 CM, INCLUSO CONCRETO FCK=30MPA COM BOMBEAMENTO (EXCLUSIVE ARMAÇÃO, MOBILIZAÇÃO E DESMOBILIZAÇÃO). | M | 2.380,0 | 195,96 | 466.384,80 | 0,16 | 79,77
5502113 | SICRO3 | Escavação, carga e transporte de material de 1ª categoria - DMT de 800 a 1.000 m - caminho de serviço em leito natural - comescavadeira e caminhão basculante de 14 m³ | m³ | 62.081,35 | 7,43 | 461.264,43 | 0,16 | 79,93
M1401102 | Próprio | Montagem, comissionamento e testes de Retificador de 2750kW, conforme Projeto Básico. | cj | 2,0 | 228.972,93 | 457.945,86 | 0,16 | 80,09
96620 | SINAPI | LASTRO DE CONCRETO MAGRO, APLICADO EM PISOS, LAJES SOBRE SOLO OU RADIERS. AF_08/2017 | m³ | 782,907 | 583,88 | 457.123,73 | 0,16 | 80,25
5914351 | SICRO3 | Carga, manobra e descarga de agregados ou solos em caminhão basculante de 14 m³ - carga com carregadeira de 3,40 m³ edescarga livre | t | 188.290,531445 | 2,40 | 451.897,27 | 0,16 | 80,40
M1401173 | Próprio | Montagem, comissionamento e testes do Painel de Entrada de Energia (PEE/SAM) formado por 4 cubículos de 15 kV. Inclusa toda a infraestrutura necessária para implantação PEE, conforme desenhos DG.3/EE.36/00.101, DE.3/EE.36/00.103 e DE.3/EE.36/00.104. | un | 1,0 | 442.628,97 | 442.628,97 | 0,15 | 80,56
92922 | SINAPI | ARMAÇÃO DE ESTRUTURAS DE CONCRETO ARMADO, EXCETO VIGAS, PILARES, LAJES E FUNDAÇÕES, UTILIZANDO AÇO CA-50 DE 16,0 MM - MONTAGEM. AF_12/2015 | KG | 42.923,21 | 10,29 | 441.679,83 | 0,15 | 80,71
M0401128 | Próprio | FORNECIMENTO E INSTALAÇÃO DE GUARDA CORPO DE AÇO CARBONO C/ COSTURA DE 1,10M, C/ MONTANTES C/ TUBO DE Ø=40MM, ESP.=3,0MM, ESPAÇADOS A CADA 1,20M, E GRADIL FORMADO POR DOIS TUBOS HORIZONTAIS DE Ø=25MM, COM ESPAÇAMENTOS IGUAIS, FIXADO COM CHUMBADOR MECÂNICO, C/ PINTURA ESMALTE INDUSTRIAL COR PRATA INOX, C/ APLICAÇÃO DE VERNIZ EM PÓ DE POLIESTER. | M | 1.044,71 | 421,57 | 440.418,39 | 0,15 | 80,86
M1401101 | Próprio | Montagem, comissionamento e testes de Retificador de 2000 kW, conforme Projeto Básico. | cj | 4,0 | 110.000,76 | 440.003,04 | 0,15 | 81,01
M1401082 | Próprio | Fornecimento de Painel de Distribuição de corrente contínua, tensão nominal 125 Vcc, constituído de um alimentadores de entrada de 100A. O painel deverá ser dotado de medição sendo um voltímetro escala 0-150 V, um amperímetro escala 0-100 A. Confeccionado em uma coluna de 800x800x2300mm. O painel deverá atender as características técnicas conforme a especificação ET.4/EB.99/60.201. | un | 3,0 | 145.000,00 | 435.000,00 | 0,15 | 81,16
92917 | SINAPI | ARMAÇÃO DE ESTRUTURAS DE CONCRETO ARMADO, EXCETO VIGAS, PILARES, LAJES E FUNDAÇÕES, UTILIZANDO AÇO CA-50 DE 8,0 MM - MONTAGEM. AF_12/2015 | KG | 31.335,27 | 13,66 | 428.039,78 | 0,15 | 81,31
M1401097 | Próprio | Montagem comissionamento e testes do Conjunto de cubículos de 15 kV das SRs 64 e 65, conforme Projeto Básico. | cj | 2,0 | 210.487,68 | 420.975,36 | 0,14 | 81,45
5914333 | SICRO3 | Carga, manobra e descarga de materiais diversos em caminhão carroceria de 15 t - carga e descarga com caminhãoguindauto de 20 t.m | t | 12.366,94 | 32,17 | 397.844,45 | 0,14 | 81,59
92769 | SINAPI | ARMAÇÃO DE LAJE DE UMA ESTRUTURA CONVENCIONAL DE CONCRETO ARMADO EM UM EDIFÍCIO DE MÚLTIPLOS PAVIMENTOS UTILIZANDO AÇO CA-50 DE 6,3 MM - MONTAGEM. AF_12/2015 | KG | 30.733,0 | 12,90 | 396.455,70 | 0,14 | 81,73
102736 ADPT | Próprio | CONCRETAGEM DE BOCA PARA BUEIRO, FCK = 25 MPA, COM USO DE BOMBA - LANÇAMENTO, ADENSAMENTO E ACABAMENTO. | m³ | 748,12 | 523,19 | 391.408,90 | 0,13 | 81,86
1109697 ADPT | Próprio | Mistura de cimento, cal hidratada e solo 0,3 : 0,3 : 10 (traço em massa) | m³ | 3.980,08 | 97,66 | 388.694,61 | 0,13 | 81,99
M1407065 | Próprio | Fornecimento de uma equipe de profissionais com formação, experiência e especialização necessárias para a execução dos trabalhos de acompanhamento técnico e operacional. | mês | 3,0 | 127.500,00 | 382.500,00 | 0,13 | 82,12
4011370 | SICRO3 | Tratamento superficial duplo com emulsão - brita comercial | m² | 19.230,86 | 19,71 | 379.040,25 | 0,13 | 82,26
92762 | SINAPI | ARMAÇÃO DE PILAR OU VIGA DE UMA ESTRUTURA CONVENCIONAL DE CONCRETO ARMADO EM UM EDIFÍCIO DE MÚLTIPLOS PAVIMENTOS UTILIZANDO AÇO CA-50 DE 10,0 MM - MONTAGEM. AF_12/2015 | KG | 32.058,91 | 11,82 | 378.936,31 | 0,13 | 82,39
M1401122 | Próprio | Fornecimento de Painel de Distribuição de corrente contínua, tensão nominal 125 Vcc. O painel deverá atender as características técnicas conforme a especificação ET.4/EC.99/33.402. | un | 2,0 | 188.107,78 | 376.215,56 | 0,13 | 82,52
92765 | SINAPI | ARMAÇÃO DE PILAR OU VIGA DE UMA ESTRUTURA CONVENCIONAL DE CONCRETO ARMADO EM UM EDIFÍCIO DE MÚLTIPLOS PAVIMENTOS UTILIZANDO AÇO CA-50 DE 20,0 MM - MONTAGEM. AF_12/2015 | KG | 37.816,0 | 9,92 | 375.134,72 | 0,13 | 82,64
92512 | SINAPI | MONTAGEM E DESMONTAGEM DE FÔRMA DE LAJE MACIÇA, PÉ-DIREITO DUPLO, EM CHAPA DE MADEIRA COMPENSADA RESINADA, 4 UTILIZAÇÕES. AF_09/2020 | m² | 3.777,58 | 98,84 | 373.376,00 | 0,13 | 82,77
92770 | SINAPI | ARMAÇÃO DE LAJE DE UMA ESTRUTURA CONVENCIONAL DE CONCRETO ARMADO EM UM EDIFÍCIO DE MÚLTIPLOS PAVIMENTOS UTILIZANDO AÇO CA-50 DE 8,0 MM - MONTAGEM. AF_12/2015 | KG | 30.906,0 | 12,05 | 372.417,30 | 0,13 | 82,90
97096 | SINAPI | CONCRETAGEM DE RADIER, PISO DE CONCRETO OU LAJE SOBRE SOLO, FCK 30 MPA - LANÇAMENTO, ADENSAMENTO E ACABAMENTO. AF_09/2021 | m³ | 742,24 | 495,72 | 367.943,21 | 0,13 | 83,03
103338 | SINAPI | ALVENARIA DE VEDAÇÃO DE BLOCOS VAZADOS DE CONCRETO APARENTE DE 14X19X39 CM (ESPESSURA 14 CM) E ARGAMASSA DE ASSENTAMENTO COM PREPARO EM BETONEIRA. AF_12/2021 | m² | 3.585,74 | 102,02 | 365.817,19 | 0,13 | 83,15
0804047 | SICRO3 | Corpo de BSTC D = 1,20 m PA2 - areia, brita e pedra de mão comerciais | m | 347,0 | 1.051,12 | 364.738,64 | 0,13 | 83,28
M1401170 | Próprio | Montagem, comissionamento e testes de Sistema Curtocircuitador Negativo-Terra automatizado, para proteção de tensão de toque, montado em painel de sobrepor, uso interno, isolação IP30. Capacidade de corrente 1000A, corrente de pico 70 kA/ 20 ms e entrada de cabos pela parte inferior do painel. | un | 3,0 | 120.380,88 | 361.142,64 | 0,12 | 83,40
M1401111 | Próprio | Montagem, comissionamento e testes da cablagem de interligação dos transformadores de tração com os retificadores nas SRs 64 e 65 (300mm²). | m | 1.800,0 | 200,00 | 360.000,00 | 0,12 | 83,53
4413942 | SICRO3 | Espalhamento de material em bota-fora | m³ | 236.137,8265596 | 1,52 | 358.929,49 | 0,12 | 83,65
92411 | SINAPI | MONTAGEM E DESMONTAGEM DE FÔRMA DE PILARES RETANGULARES E ESTRUTURAS SIMILARES, PÉ-DIREITO SIMPLES, EM MADEIRA SERRADA, 2 UTILIZAÇÕES. AF_09/2020 | m² | 1.752,63 | 204,17 | 357.834,46 | 0,12 | 83,77
2607106 ADPT1 | Próprio | Fornecimento de jogo de dormentes de concreto para AMV 1:10, bitola larga | jg | 4,0 | 88.218,10 | 352.872,40 | 0,12 | 83,89
M1402001 | Próprio | FORNECIMENTO DE ELEVADOR INCLUINDO: FERRAMENTAS E DISPOSITIVOS ESPECIAIS, DESENHO E DETALHES DOS SOBRESSALENTES, GUARDA DO EQUIPAMENTO ATÉ SUA INSTALAÇÃO, TRANSPORTE ATÉ BRASÍLIA, TRANSPORTE ATÉ O LOCAL DE INSTALAÇÃO, GARANTA POR NO MÍNIMO 12 MESES, CONFORME MD.3/AL.35/00.001 E ET.3/AL.99/00.001 | un | 2,0 | 169.757,10 | 339.514,20 | 0,12 | 84,01
96549 | SINAPI | ARMAÇÃO DE BLOCO, VIGA BALDRAME OU SAPATA UTILIZANDO AÇO CA-50 DE 20 MM - MONTAGEM. AF_06/2017 | KG | 31.931,0 | 10,58 | 337.829,98 | 0,12 | 84,13
95580 | SINAPI | MONTAGEM DE ARMADURA DE ESTACAS, DIÂMETRO = 20,0 MM. AF_09/2021 | KG | 35.240,0 | 9,54 | 336.189,60 | 0,12 | 84,24
M0201010 | Próprio | CANTEIRO DE OBRAS ESTAÇÃO 35 | UN | 1,0 | 332.702,43 | 332.702,43 | 0,11 | 84,36
M0201011 | Próprio | CANTEIRO DE OBRAS ESTAÇÃO 36 | UN | 1,0 | 332.702,43 | 332.702,43 | 0,11 | 84,47
87242 | SINAPI | REVESTIMENTO CERÂMICO PARA PAREDES EXTERNAS EM PASTILHAS DE PORCELANA 5 X 5 CM (PLACAS DE 30 X 30 CM), ALINHADAS A PRUMO, APLICADO EM PANOS COM VÃOS. AF_06/2014 | m² | 1.719,57 | 193,31 | 332.410,07 | 0,11 | 84,59
4011300 ADPT | Próprio | Base ou sub-base de solo melhorado com 3% de cal e mistura na pista | m³ | 4.185,13 | 76,93 | 321.962,05 | 0,11 | 84,70
M1401117 | Próprio | Fornecimento de Transformador à seco, instalação abrigada, trifásico, potência nominal de 225 kVA, tensão primária 13,8 kV, tensão secundária 380/220 V, frequência 60 Hz, impedância 5%, ligação primária em triângulo, ligação secundária em estrela com neutro acessível. O transformador deverá atender as características técnicas conforme a especificação ET.4/EC.99/21.401. | un | 4,0 | 79.171,60 | 316.686,40 | 0,11 | 84,81
96546 | SINAPI | ARMAÇÃO DE BLOCO, VIGA BALDRAME OU SAPATA UTILIZANDO AÇO CA-50 DE 10 MM - MONTAGEM. AF_06/2017 | KG | 23.930,7 | 13,10 | 313.492,17 | 0,11 | 84,91
101685 ADPT | Próprio | Instalação de junta isolada colada, com pré-montagem e utilização de soldas aluminotérmicas | un | 44,0 | 7.029,05 | 309.278,20 | 0,11 | 85,02
M0206041 | Próprio | FORNECIMENTO, BENEFICIAMENTO (CORTE, MONTAGEM, PRÉ FIXAÇÃO, SOLDA,FURAÇÃO, JATEAMENTO E PINTURA ANTICORROSIVA) DAS VIGAS PERFIL TIPO 10 ESTRUTURAL DE AÇO SOLDADO VS 750x108 - INCLUSIVE TRANSPORTE HORIZONTAL E VERTICAL, MONTAGEM E FIXAÇÃO POR MEIO DE LIGAÇÃO PARAFUSADA | Kg | 14.858,0 | 20,64 | 306.669,12 | 0,11 | 85,13
M1401100 | Próprio | Montagem, comissionamento e testes de transformador isolado a oleo para grupo retificador de 2750 kW, conforme Projeto Básico. | cj | 2,0 | 152.648,62 | 305.297,24 | 0,11 | 85,23
PEX.SAM 112 | Próprio | PROJETO EXECUTIVO DA REDE DE ALIMENTAÇÃO | CJ | 1,0 | 294.676,84 | 294.676,84 | 0,10 | 85,33
CAESB119 | Próprio | Tubo de ferro fundido dúctil K7 com ponta e bolsa junta elástica para água (classe: K7 / diâmetro nominal: 800 mm) | m | 168,0 | 1.737,22 | 291.852,96 | 0,10 | 85,43
M1404014 | Próprio | Cabo Fibra Optica CFOA-SM-DDR-S 24F LSZH | m | 11.600,0 | 25,00 | 290.000,00 | 0,10 | 85,53
M1401157 | Próprio | Montagem, comissionamento e testes da cablagem de Baixa Tensão 380/220V e 125Vcc, conforme Projeto Básico (A montagem da cablagem de Baixa Tensão restrita a subestação auxiliar, excluindo cabo de conexão do quadro de prioridades à tomada do gerador móvel). Diagramas DG.4/EC.35.00.401 e DG.4/EC.36/00.401 e Listas de Materiais LM.4/EC.35/00.401 e LM.4/EC.36/00.401. | m | 900,0 | 321,82 | 289.638,00 | 0,10 | 85,63
101733 | SINAPI | PISO DE BORRACHA PASTILHADO/FRISADO, ESPESSURA 7MM, ASSENTADO COM ARGAMASSA. AF_09/2020 | m² | 1.108,55 | 258,67 | 286.748,62 | 0,10 | 85,73
94277 | SINAPI | ASSENTAMENTO DE GUIA (MEIO-FIO) EM TRECHO RETO, CONFECCIONADA EM CONCRETO PRÉ-FABRICADO, DIMENSÕES 80X08X08X25 CM (COMPRIMENTO X BASE INFERIOR X BASE SUPERIOR X ALTURA), PARA URBANIZAÇÃO INTERNA DE EMPREENDIMENTOS. AF_06/2016 | M | 6.710,0 | 41,46 | 278.196,60 | 0,10 | 85,83
1106057 | SICRO3 | Concreto magro - confecção em betoneira e lançamento manual - areia e brita comerciais | m³ | 819,92 | 338,73 | 277.731,50 | 0,10 | 85,92
100652 ADPT2 | Próprio | ESTACA HÉLICE CONTÍNUA , DIÂMETRO DE 60 CM, INCLUSO CONCRETO FCK=30MPA COM BOMBEAMENTO (EXCLUSIVE ARMAÇÃO, MOBILIZAÇÃO E DESMOBILIZAÇÃO). | M | 1.080,0 | 256,33 | 276.836,40 | 0,10 | 86,02
M1401220 | Próprio | DOCUMENTAÇÃO TÉCNICA GERAL | CJ | 1,0 | 276.629,48 | 276.629,48 | 0,10 | 86,11
2003859 ADPT | Próprio | Colchão drenante com espalhamento e compactação mecânicos - areia comercial | m³ | 1.712,0 | 161,09 | 275.786,08 | 0,09 | 86,21
M1401080 | Próprio | Fornecimento de Carregador de Baterias para as SRs 65, 64 e 63 tensão nominal trifásica de entrada 380 V, frequência 60 Hz tensão nominal de saída 125 Vcc, corrente nominal de saída 100 A fornecido em gabinete composto de indicadores de tensão, corrente e sinalização. O carregador/retificador deverá atender as características técnicas conforme a especificação ET.4/EB.99/62.201. | un | 3,0 | 91.808,88 | 275.426,64 | 0,09 | 86,30
M1401103 | Próprio | Montagem, comissionamento e testes do Conjunto de cubículos blindados de 1 kVcc, conforme Projeto Básico. | cj | 3,0 | 91.134,11 | 273.402,33 | 0,09 | 86,40
103675 ADPT4 | Próprio | CONCRETAGEM DE VIGAS E LAJES, FCK=20 MPA, PARA LAJES MACIÇAS OU NERVURADAS COM USO DE BOMBA - LANÇAMENTO, ADENSAMENTO E ACABAMENTO. | m³ | 538,338 | 504,98 | 271.849,92 | 0,09 | 86,49
M1401084 | Próprio | Fornecimento de cabo de cobre, singelo, potência em média tensão, 8,7/15 kV, tempera mole, redondo compactado, seção nominal 120 mm² temperatura de 90°C, classe de encordoamento 2, isolamento HEPR, blindagem isolação metálica em cobre; capa externa em poliolefínico, antichama, livre de halogênio e gases corrosivos. Quantitativo conforme Lista de Cabos LC.4/EB.34/00.201, LC.4/EB.35/00.201 e LC.4/EB.36/00.201 | m | 1.230,0 | 219,25 | 269.677,50 | 0,09 | 86,58
M1405161 | Próprio | Fornecimento de uma equipe de profissionais com formação, experiência e especialização necessárias para a execução dos trabalhos de acompanhamento técnico e operacional. | cj | 1,0 | 264.375,00 | 264.375,00 | 0,09 | 86,67
M1401164 | Próprio | Montagem, comissionamento e testes dos Paineis de Controle e Comunicação das SRs 63, 64 e 65. | un | 3,0 | 88.050,82 | 264.152,46 | 0,09 | 86,76
M0206038 | Próprio | FORNECIMENTO, BENEFICIAMENTO (CORTE, MONTAGEM, PRÉ FIXAÇÃO, SOLDA,FURAÇÃO, JATEAMENTO E PINTURA ANTICORROSIVA) DAS VIGAS PERFIL TIPO 7 ESTRUTURAL DE AÇO SOLDADO VS 700x105 - INCLUSIVE TRANSPORTE HORIZONTAL E VERTICAL, MONTAGEM E FIXAÇÃO POR MEIO DE LIGAÇÃO PARAFUSADA | Kg | 12.582,0 | 20,64 | 259.692,48 | 0,09 | 86,85
92921 | SINAPI | ARMAÇÃO DE ESTRUTURAS DE CONCRETO ARMADO, EXCETO VIGAS, PILARES, LAJES E FUNDAÇÕES, UTILIZANDO AÇO CA-50 DE 12,5 MM - MONTAGEM. AF_12/2015 | KG | 23.718,0 | 10,91 | 258.763,38 | 0,09 | 86,94
96537 | SINAPI | FABRICAÇÃO, MONTAGEM E DESMONTAGEM DE FÔRMA PARA BLOCO DE COROAMENTO, EM CHAPA DE MADEIRA COMPENSADA RESINADA, E=17 MM, 2 UTILIZAÇÕES. AF_06/2017 | m² | 1.252,8 | 203,13 | 254.481,26 | 0,09 | 87,03
M1401217 | Próprio | DOCUMENTAÇÃO TÉCNICA SR 63 | CJ | 1,0 | 250.997,62 | 250.997,62 | 0,09 | 87,12
M1401218 | Próprio | DOCUMENTAÇÃO TÉCNICA SR 64 E SA35 | CJ | 1,0 | 250.997,62 | 250.997,62 | 0,09 | 87,20
M1401219 | Próprio | DOCUMENTAÇÃO TÉCNICA SR 65 E SA36 | CJ | 1,0 | 250.997,62 | 250.997,62 | 0,09 | 87,29
0804037 | SICRO3 | Corpo de BSTC D = 1,00 m PA1 - areia, brita e pedra de mão comerciais | m | 334,5 | 748,36 | 250.326,42 | 0,09 | 87,38
0804025 | SICRO3 | Corpo de BSTC D = 0,60 m PA3 - areia, brita e pedra de mão comerciais | m | 547,5 | 450,36 | 246.572,10 | 0,08 | 87,46
4507835 | SICRO3 | Bainha metálica redonda D = 65 mm para 12 cordoalhas D = 12,7 mm - fornecimento, instalação e injeção de nata de cimento | m | 3.310,8 | 74,12 | 245.396,49 | 0,08 | 87,54
CAESB055 | Próprio | Fornecimento e instalação de treliça metálica e seus acessórios para travessia aérea, inclusive pintura, exclusive içamento | kg | 15.137,0 | 16,02 | 242.494,74 | 0,08 | 87,63
5503020 | SICRO3 | Umedecimento de caminho de serviço | km | 800,184 | 299,06 | 239.303,02 | 0,08 | 87,71
M0401129 | Próprio | FORNECIMENTO DE BLOQUEIOS ELETROMECÂNICOS, INCLUINDO: FERRAMENTAS E DISPOSITIVOS ESPECIAIS, GUARDA E REPONSABILIDADE SOBRE OS EQUIPAMENTOS ATÉ SUA INSTALAÇÃO, TRANSPORTE ATÉ BRASÍLIA, TRANSPORTE ATÉ O LOCAL DE INSTALAÇÃO, DOCUMENTAÇÃO TÉCNICA, TESTES EM FÁBRICA, GARANTA POR 12 MESES, CONFORME ET.4/BA.99/00.001-1A | UN | 12,0 | 19.940,43 | 239.285,16 | 0,08 | 87,79
97090 | SINAPI | ARMAÇÃO PARA EXECUÇÃO DE RADIER, PISO DE CONCRETO OU LAJE SOBRE SOLO, COM USO DE TELA Q-138. AF_09/2021 | KG | 11.714,0 | 20,40 | 238.965,60 | 0,08 | 87,87
2003569 | SICRO3 | Dreno longitudinal profundo para corte em solo - DPS 07 - tubo de concreto perfurado e brita comercial | m | 2.017,0 | 117,12 | 236.231,04 | 0,08 | 87,96
M1401098 | Próprio | Montagem, comissionamento e testes do Conjunto de cubículos de 15 kV da SR 63, conforme Projeto Básico. | cj | 1,0 | 228.815,02 | 228.815,02 | 0,08 | 88,03
100898 | SINAPI | ESTACA ESCAVADA MECANICAMENTE, SEM FLUIDO ESTABILIZANTE, COM 60CM DE DIÂMETRO, CONCRETO LANÇADO POR CAMINHÃO BETONEIRA (EXCLUSIVE MOBILIZAÇÃO E DESMOBILIZAÇÃO). AF_01/2020 | M | 1.188,0 | 192,18 | 228.309,84 | 0,08 | 88,11
96545 | SINAPI | ARMAÇÃO DE BLOCO, VIGA BALDRAME OU SAPATA UTILIZANDO AÇO CA-50 DE 8 MM - MONTAGEM. AF_06/2017 | KG | 15.703,12 | 14,45 | 226.910,08 | 0,08 | 88,19
98050 | SINAPI | CHAMINÉ CIRCULAR PARA POÇO DE VISITA PARA ESGOTO, EM CONCRETO PRÉ-MOLDADO, DIÂMETRO INTERNO = 0,6 M. AF_12/2020 | M | 869,0 | 257,69 | 223.932,61 | 0,08 | 88,27
92514 | SINAPI | MONTAGEM E DESMONTAGEM DE FÔRMA DE LAJE MACIÇA, PÉ-DIREITO SIMPLES, EM CHAPA DE MADEIRA COMPENSADA RESINADA, 4 UTILIZAÇÕES. AF_09/2020 | m² | 4.000,116 | 55,95 | 223.806,49 | 0,08 | 88,35
M1404001 | Próprio | Switch Backbone 10G – 24 portas | un | 4,0 | 55.545,73 | 222.182,92 | 0,08 | 88,42
M1401168 | Próprio | Montagem, comissionamento e testes de cabo de controle de 4x1,5mm². | m | 7.465,0 | 29,71 | 221.785,15 | 0,08 | 88,50
96131 | SINAPI | APLICAÇÃO MANUAL DE MASSA ACRÍLICA EM PANOS DE FACHADA COM PRESENÇA DE VÃOS, DE EDIFÍCIOS DE MÚLTIPLOS PAVIMENTOS, DUAS DEMÃOS. AF_05/2017 | m² | 8.258,26 | 26,82 | 221.486,53 | 0,08 | 88,57
101577 | SINAPI | ESCORAMENTO DE VALA, TIPO DESCONTÍNUO, COM PROFUNDIDADE DE 0 A 1,5 M, LARGURA MAIOR OU IGUAL A 1,5 M E MENOR QUE 2,5 M. AF_08/2020 | m² | 4.284,53 | 51,31 | 219.839,23 | 0,08 | 88,65
M0303032 | Próprio | TELA ARTÍSTICA MALHA 3/4'' FIO 12 PARA FECHAMENTO LATERAL DA PASSARELA | m² | 528,0 | 415,00 | 219.120,00 | 0,08 | 88,73
96557 ADPT | Próprio | CONCRETAGEM DE BLOCOS DE COROAMENTO E VIGAS BALDRAMES, FCK 25 MPA, COM USO DE BOMBA - LANÇAMENTO, ADENSAMENTO E ACABAMENTO. | m³ | 417,7 | 522,15 | 218.102,05 | 0,08 | 88,80
PEX.SAM 110 | Próprio | PROJETO EXECUTIVO DO TERCEIRO TRILHO | CJ | 1,0 | 217.199,79 | 217.199,79 | 0,07 | 88,87
96399 | SINAPI | EXECUÇÃO E COMPACTAÇÃO DE BASE E OU SUB BASE PARA PAVIMENTAÇÃO DE PEDRA RACHÃO - EXCLUSIVE CARGA E TRANSPORTE. AF_11/2019 | m³ | 1.233,69 | 173,47 | 214.008,20 | 0,07 | 88,95
2003614 | SICRO3 | Dreno sub-horizontal - DSH 01 - material de 1ª categoria | m | 1.789,2 | 117,84 | 210.839,32 | 0,07 | 89,02
111313 | SBC | PORTA CHAPA DE ACO ENROLAR TIPO TIJOLINHO | m² | 212,4 | 989,21 | 210.108,20 | 0,07 | 89,09
3009091 ADPT3 | Próprio | Lançamento de lastro, descarga de pedra britada de caminhões (exclusive brita) | m³ | 11.161,21 | 18,52 | 206.705,60 | 0,07 | 89,16
CAESB131 | Próprio | CONCRETO USINADO BOMBEAVEL, CLASSE DE RESISTENCIA C20, COM BRITA 0 E 1, SLUMP = | un | 484,4 | 423,74 | 205.259,65 | 0,07 | 89,24
4011562 | SICRO3 | Geogrelha bidirecional com resistência à tração de 30 kN/m - deformação < 5% - malha de 36 x 34 mm - para reforço de basegranular | m² | 5.821,3791 | 35,15 | 204.621,47 | 0,07 | 89,31
92759 | SINAPI | ARMAÇÃO DE PILAR OU VIGA DE UMA ESTRUTURA CONVENCIONAL DE CONCRETO ARMADO EM UM EDIFÍCIO DE MÚLTIPLOS PAVIMENTOS UTILIZANDO AÇO CA-60 DE 5,0 MM - MONTAGEM. AF_12/2015 | KG | 11.731,79 | 17,40 | 204.133,14 | 0,07 | 89,38
4413905 | SICRO3 | Hidrossemeadura | m² | 40.967,0 | 4,94 | 202.376,98 | 0,07 | 89,45
M1404038 | Próprio | Cabo Fibra Optica CFOA-SM-DDR-S 24F LSZH | m | 11.600,0 | 17,27 | 200.332,00 | 0,07 | 89,51
NeoEnergia | Próprio | Remanejamento de Interferências NeoEnergia | cj | 1,0 | 199.851,20 | 199.851,20 | 0,07 | 89,58
0804041 | SICRO3 | Corpo de BSTC D = 1,00 m PA3 - areia, brita e pedra de mão comerciais | m | 222,5 | 877,40 | 195.221,50 | 0,07 | 89,65
5502978 | SICRO3 | Compactação de aterros a 100% do Proctor normal | m³ | 44.491,84 | 4,35 | 193.539,50 | 0,07 | 89,72
5915319 | SICRO3 | Transporte com caminhão basculante de 14 m³ - rodovia em leito natural | tkm | 225.428,19 | 0,84 | 189.359,67 | 0,07 | 89,78
M1401119 | Próprio | Fornecimento de Carregador/Retificador de baterias tensão nominal trifásica de entrada 380 V, frequência 60 Hz tensão nominal de saída 125 Vcc, corrente nominal de saída 32A. O carregador/retificador deverá atender as características técnicas conforme a especificação ET.4/EC.99/31.401. | un | 2,0 | 94.000,00 | 188.000,00 | 0,06 | 89,85
0903845 | SICRO3 | Lastro de brita comercial - espalhamento mecânico | m³ | 3.027,87 | 62,01 | 187.758,21 | 0,06 | 89,91
5503041 | SICRO3 | Compactação de aterros a 100% do Proctor intermediário | m³ | 25.915,0 | 7,22 | 187.106,30 | 0,06 | 89,98
4507755 | SICRO3 | Ancoragem ativa com 12 cordoalhas aderentes D = 12,7 mm - fornecimento e instalação | un | 192,0 | 959,41 | 184.206,72 | 0,06 | 90,04
98554 | SINAPI | IMPERMEABILIZAÇÃO DE SUPERFÍCIE COM MEMBRANA À BASE DE RESINA ACRÍLICA, 3 DEMÃOS. AF_06/2018 | m² | 3.630,36 | 50,70 | 184.059,25 | 0,06 | 90,10
96542 | SINAPI | FABRICAÇÃO, MONTAGEM E DESMONTAGEM DE FÔRMA PARA VIGA BALDRAME, EM CHAPA DE MADEIRA COMPENSADA RESINADA, E=17 MM, 4 UTILIZAÇÕES. AF_06/2017 | m² | 1.938,02 | 94,00 | 182.173,88 | 0,06 | 90,16
M1401110 | Próprio | Montagem, comissionamento e testes da cablagem de interligação dos transformadores de tração com os retificadores nas SRs 63 (400mm²). | m | 900,0 | 200,00 | 180.000,00 | 0,06 | 90,23
5502834 | SICRO3 | Escavação, carga e transporte de material de 1ª categoria na distância de 3.000 m - caminho de serviço em leito natural - comescavadeira e caminhão basculante de 14 m³ | m³ | 15.743,19 | 11,41 | 179.629,79 | 0,06 | 90,29
0804013 | SICRO3 | Corpo de BSTC D = 0,40 m PA1 - areia, brita e pedra de mão comerciais | m | 777,9 | 229,30 | 178.372,47 | 0,06 | 90,35
95578 | SINAPI | MONTAGEM DE ARMADURA DE ESTACAS, DIÂMETRO = 12,5 MM. AF_09/2021 | KG | 18.176,81 | 9,66 | 175.587,98 | 0,06 | 90,41
5502114 | SICRO3 | Escavação, carga e transporte de material de 1ª categoria - DMT de 1.000 a 1.200 m - caminho de serviço em leito natural -com escavadeira e caminhão basculante de 14 m³ | m³ | 22.726,0 | 7,71 | 175.217,46 | 0,06 | 90,47
M1401151 | Próprio | Montagem, comissionamento e testes do transformador de 225 kV, conforme Projeto Básico. | un | 4,0 | 43.305,05 | 173.220,20 | 0,06 | 90,53
M1401095 | Próprio | Fornecimento de leito para cabos tipo médio especial aba de 400x100mm barra de 3m. Conforme desenhos DE.4/EB.34/00.202, DE.4/EB.35/00.202, DE.4/EB.36/00.202, DE.4/EB.34/00.203, DE.4/EB.35/00.203, DE.4/EB.36/00.203 e Listas de Materiais LM.4/EB.34/00.201, LM.4/EB.35/00.201 e LM.4/EB.36/00.201. | un | 215,0 | 805,19 | 173.115,85 | 0,06 | 90,59
5502109 | SICRO3 | Escavação, carga e transporte de material de 1ª categoria - DMT de 50 a 200 m - caminho de serviço em leito natural - comescavadeira e caminhão basculante de 14 m³ | m³ | 29.573,88 | 5,75 | 170.049,81 | 0,06 | 90,65
0307737 | SICRO3 | Junta de dilatação em elastômero e perfil VV - L = 50 mm e H = 80 mm - fornecimento e instalação | m | 132,0 | 1.275,89 | 168.417,48 | 0,06 | 90,71
2003618 | SICRO3 | Boca de lobo simples - BLS 01 - areia e brita comerciais | un | 205,0 | 812,91 | 166.646,55 | 0,06 | 90,76
202105 | SBC | PISO TATIL/ALERTA EM PLACA CONCRETO 40x40cm | m² | 184,33 | 899,18 | 165.745,84 | 0,06 | 90,82
M1404052 | Próprio | Fornecimento de uma equipe de profissionais com formação, experiência e especialização necessárias para a execução dos trabalhos de acompanhamento técnico e operacional. | cj | 1,0 | 164.166,67 | 164.166,67 | 0,06 | 90,88
0408041 | SICRO3 | Luva de emenda com rosca cônica para aço CA-50 - D = 25 mm - fornecimento e instalação | un | 3.626,0 | 44,19 | 160.232,94 | 0,06 | 90,93
M0206004 | Próprio | 100763 ADPT - IÇAMENTO DA PASSARELA UTILIZANDO GUINDASTE 60t | KG | 94.618,02 | 1,69 | 159.904,45 | 0,06 | 90,99
97667 | SINAPI | ELETRODUTO FLEXÍVEL CORRUGADO, PEAD, DN 50 (1 1/2"), PARA REDE ENTERRADA DE DISTRIBUIÇÃO DE ENERGIA ELÉTRICA - FORNECIMENTO E INSTALAÇÃO. AF_12/2021 | M | 20.091,86 | 7,93 | 159.328,44 | 0,05 | 91,04
M0704071 | Próprio | FORNECIMENTO DE VENTILADOR PARA SUPRIMENTO DE AR EXTERNO TIPO CENTRIFUGO "LIMIT LOAD", VAZÃO 61.300 M³/H, PRESSÃO ESTÁTICA DE 50 MMCA, 1150 RPM MOTOR 25,0 CV, IV POLOS, TRIFÁSICO, 380 V, 60 HZ, MODELO DE REFERENCIA: CLD 800 - OU EQUIVALENTE TÉCNICO, INCLUINDO: GUARDA DO EQUIPAMENTO ATÉ SUA INSTALAÇÃO, TRANSPORTE ATÉ BRASÍLIA, TRANSPORTE ATÉ O LOCAL DE INSTALAÇÃO, ASSISTÊNCIA TÉCNICA EM GARANTA POR 12 MESES, CONFORME MD.3/00.7G/I8.001-0B E ET.3/00.7G/I8.001-0B | UN | 6,0 | 26.267,89 | 157.607,34 | 0,05 | 91,10
M0303004 | Próprio | GRADE DE PISO MALHA 30x100MM DIM. (1500x2100MM), BARRA PRINCIPAL 1 1/2" X 1/8", BARRA DE LIGAÇÃO 1/4".GR-4, FORNECIMENTO E ASSENTAMENTO | UN | 68,0 | 2.312,83 | 157.272,44 | 0,05 | 91,15
PEX.SAM 037 | Próprio | PROJETO EXECUTIVOS DE PROTEÇÃO CONTRA CORRENTE DE FUGA - VIADUTO - Viaduto Metroviário Avenida Central | CJ | 1,0 | 156.939,31 | 156.939,31 | 0,05 | 91,20
92773 | SINAPI | ARMAÇÃO DE LAJE DE UMA ESTRUTURA CONVENCIONAL DE CONCRETO ARMADO EM UM EDIFÍCIO DE MÚLTIPLOS PAVIMENTOS UTILIZANDO AÇO CA-50 DE 16,0 MM - MONTAGEM. AF_12/2015 | KG | 15.472,0 | 9,63 | 148.995,36 | 0,05 | 91,26
PEX.SAM 109 | Próprio | PROJETO EXECUTIVO DAS SUBESTAÇÕES AUXILIARES | CJ | 1,0 | 147.293,35 | 147.293,35 | 0,05 | 91,31
3713612 | SICRO3 | Cerca com 4 fios de arame farpado e mourão de concreto de seção triangular de 11 cm a cada 2,5 m e esticador de 15 cm acada 50 m - areia e brita comerciais | m | 5.684,0 | 25,22 | 143.350,48 | 0,05 | 91,36
101581 | SINAPI | ESCORAMENTO DE VALA, TIPO DESCONTÍNUO, COM PROFUNDIDADE DE 3,0 A 4,5 M, LARGURA MAIOR OU IGUAL A 1,5 E MENOR QUE 2,5 M. AF_08/2020 | m² | 3.474,57 | 41,20 | 143.152,28 | 0,05 | 91,40
10273 | ORSE | Canaleta de drenagem em alvenaria de tijolo maciço, dimensões internas 40 x 50cm, com tampa de concreto, inclusive escavação manual | m | 442,0 | 323,37 | 142.929,54 | 0,05 | 91,45
M0206017 | Próprio | FORNECIMENTO E BENEFICIAMENTO (CORTE, MONTAGEM, PRÉ FIXAÇÃO, SOLDA,FURAÇÃO, JATEAMENTO E PINTURA ANTICORROSIVA) DAS COLUNAS DA PASSARELA EM PERFIL DE AÇO SOLDADO ESTRUTURAL HP200x53 - INCLUSIVE TRANSPORTE HORIZONTAL, MONTAGEM E FIXAÇÃO POR MEIO DE LIGAÇÃO PARAFUSADA | Kg | 7.682,1 | 18,59 | 142.810,23 | 0,05 | 91,50
101164 | SINAPI | ALVENARIA DE VEDAÇÃO COM BLOCO DE VIDRO, TIPO CANELADO, DE 8X19X19CM E ARGAMASSA DE ASSENTAMENTO COM PREPARO EM BETONEIRA. AF_05/2020 | m² | 180,0 | 781,38 | 140.648,40 | 0,05 | 91,55
94213 ADPT2 | Próprio | COBERTURA EM TELHA TRAPEZOIDAL CALANDRADA DE AÇO ZINCADO PRÉ PINTADA, PLANA, MODELO LR 25, LARGURA ÚTIL DE 1025 MM, ESP = 0,8 MM, COR EXTERNA BRANCA RAL 9010 E INTERNAMENTE CINZA RAL 7035 | m² | 573,46 | 241,79 | 138.656,89 | 0,05 | 91,60
M1201002 | Próprio | FORNECIMENTO E INSTALAÇÃO DE MANTA ELASTOMÉRICA ATENUADORA DE VIBRAÇÕES PARA SUPORTE DE LASTRO FERROVIÁRIO, DUPLA CAMADA PARA PROTEÇÃO MECÂNICA | m² | 266,0 | 520,72 | 138.511,52 | 0,05 | 91,65
M1401079 | Próprio | Fornecimento de Banco de baterias chumbo-ácido estacionárias para as SRs 63 e 64, com capacidade de 50 Ah/10h, 58 elementos, para descarga em 10 horas tensão nominal 125 V, tensão nominal de descarga 1,75 V/elementos. O banco de baterias deverá atender as características técnicas conforme a especificação ET.4/EB.99/62.202. | cj | 2,0 | 69.120,96 | 138.241,92 | 0,05 | 91,69
M1403005 | Próprio | TESTES EM CAMPO E COMISSIONAMENTO, CONFORME MD.3/AB.7G/00.001, ET.3/AB.7G/00.001 E ET.3/AB.99/00.001 | un | 2,0 | 68.333,34 | 136.666,68 | 0,05 | 91,74
95579 | SINAPI | MONTAGEM DE ARMADURA DE ESTACAS, DIÂMETRO = 16,0 MM. AF_09/2021 | KG | 14.280,0 | 9,39 | 134.089,20 | 0,05 | 91,79
95576 | SINAPI | MONTAGEM DE ARMADURA DE ESTACAS, DIÂMETRO = 8,0 MM. AF_09/2021 | KG | 10.516,0 | 12,44 | 130.819,04 | 0,05 | 91,83
STI.SAM 007 | Próprio | MONITORAMENTO ARQUEOLÓGICO - RELATÓRIOS MENSAIS | CJ | 15,0 | 8.652,43 | 129.786,45 | 0,04 | 91,88
87630 | SINAPI | CONTRAPISO EM ARGAMASSA TRAÇO 1:4 (CIMENTO E AREIA), PREPARO MECÂNICO COM BETONEIRA 400 L, APLICADO EM ÁREAS SECAS SOBRE LAJE, ADERIDO, ACABAMENTO NÃO REFORÇADO, ESPESSURA 3CM. AF_07/2021 | m² | 3.401,44 | 37,88 | 128.846,54 | 0,04 | 91,92
2003307 | SICRO3 | Valeta de proteção de cortes com revestimento de concreto - VPC 03 - escavação mecânica - areia e brita comerciais | m | 1.353,5 | 94,71 | 128.189,98 | 0,04 | 91,97
4413200 | SICRO3 | Plantio de grama comercial em placas | m² | 11.770,2228 | 10,74 | 126.412,19 | 0,04 | 92,01
98671 ADPT4 | Próprio | PISO EM GRANITO CINZA ANDORINHA, COM ACABAMENTO POLIDO, ESP=2 CM - FORNECIMENTO E INSTALAÇÃO. | m² | 532,1 | 237,35 | 126.293,93 | 0,04 | 92,05
112618 | SBC | PORTAO DE CORRER EM ALUMINIO PINTURA ELETROSTATICA BRANCA | m² | 84,0 | 1.498,80 | 125.899,20 | 0,04 | 92,10
96527 | SINAPI | ESCAVAÇÃO MANUAL DE VALA PARA VIGA BALDRAME (INCLUINDO ESCAVAÇÃO PARA COLOCAÇÃO DE FÔRMAS). AF_06/2017 | m³ | 1.070,34 | 113,77 | 121.772,58 | 0,04 | 92,14
0804021 | SICRO3 | Corpo de BSTC D = 0,60 m PA1 - areia, brita e pedra de mão comerciais | m | 329,0 | 369,42 | 121.539,18 | 0,04 | 92,18
M0206045 | Próprio | FORNECIMENTO E BENEFICIAMENTO (CORTE, MONTAGEM, PRÉ FIXAÇÃO, SOLDA,FURAÇÃO, JATEAMENTO E PINTURA ANTICORROSIVA) DAS TERÇAS DE APOIO DAS TELHAS SOBRE LAJE PERFIL TIPO 1 DE AÇO EM CHAPA DOBRADA A FRIO Ue150x75x20x4,75 - INCLUSIVE TRANSPORTE HORIZONTAL E VERTICAL, MONTAGEM E FIXAÇÃO POR MEIO DE LIGAÇÃO PARAFUSADA | Kg | 6.982,0 | 17,37 | 121.277,34 | 0,04 | 92,22
3806421 | SICRO3 | Lançamento de viga pré-moldada de 500 a 750 kN com utilização de guindaste | un | 24,0 | 5.048,29 | 121.158,96 | 0,04 | 92,26
060619 ADPT1 | Próprio | LUMINÁRIA LINEAR LED COM SUPORTE PARA FIXAÇÃO EM PERFILADO, DO TIPO SOBREPOR, CORPO EM AÇO, ACABAMENTO EM PINTURA BRANCA, DIFUSOR EM POLICARBONATO, DRIVE INTEGRADO À LUMINÁRIA, FLUXO LUMINOSO ≥ 2900 LM, POTÊNCIA ≥ 28 W, EFICÁCIA LUMINOSA ≥ 100 LM/W, TENSÃO 220 VCA, TEMPERATURA DE COR ≥ 5000 K, VIDA ÚTIL ≥ 30.000 HORAS, IRC ≥80, GARANTIA ≥ 3 ANOS E COMPRIMENTO APROXIMADO DE 1200 MM. REFERÊNCIA: SLE-108, CÓDIGO 06528 DA INTRAL OU SIMILAR. | UN | 373,0 | 324,02 | 120.859,46 | 0,04 | 92,30
M0401125 | Próprio | FORNECIMENTO E INSTALAÇÃO DE CORRIMÃO CENTRAL DUPLO (QUATRO TUBOS) EM AÇO CARBONO C/ COSTURA, C/ TUBO DE Ø=40MM, ESP.=3,0MM, C/ PINTURA ESMALTE INDUSTRIAL COR PRATA INOX, C/ APLICAÇÃO DE VERNIZ EM PÓ DE POLIESTER, FIXADO EM MONTANTE CENTRAL EM AÇO CARBONO C/ COSTURA, C/ TUBO DE Ø=40MM, ESP.=3,0MM, C/ PINTURA ESMALTE INDUSTRIAL COR PRATA INOX, C/ APLICAÇÃO DE VERNIZ EM PÓ DE POLIESTER, A CADA 1,20M. | M | 170,6 | 705,93 | 120.431,65 | 0,04 | 92,35
IN0789 | Próprio | CASCALHO LATERÍTICO | m³ | 13.588,4 | 8,78 | 119.306,15 | 0,04 | 92,39
4011354 | SICRO3 | Pintura de ligação - emulsão com polímero | m² | 52.873,29 | 2,25 | 118.964,90 | 0,04 | 92,43
103675 | SINAPI | CONCRETAGEM DE VIGAS E LAJES, FCK=25 MPA, PARA LAJES MACIÇAS OU NERVURADAS COM USO DE BOMBA - LANÇAMENTO, ADENSAMENTO E ACABAMENTO. AF_02/2022 | m³ | 226,25 | 519,82 | 117.609,27 | 0,04 | 92,47
7947 ADPT | Próprio | CHAPA EM ACO GALVANIZADO PARA STEEL DECK, COM NERVURAS TRAPEZOIDAIS, LARGURA UTIL DE 915 MM E ESPESSURA DE 0,80 MM - FORNECIMENTO E INSTALAÇÃO | m² | 762,4 | 153,45 | 116.990,28 | 0,04 | 92,51
M1407025 | Próprio | Unidade de Controle de Estação | un | 2,0 | 58.437,50 | 116.875,00 | 0,04 | 92,55
101579 | SINAPI | ESCORAMENTO DE VALA, TIPO DESCONTÍNUO, COM PROFUNDIDADE DE 1,5 A 3,0 M, LARGURA MAIOR OU IGUAL A 1,5 M E MENOR QUE 2,5 M. AF_08/2020 | m² | 2.584,4 | 44,40 | 114.747,36 | 0,04 | 92,59
160391 | SBC | ESCOVAMENTO E LIXAMENTO DE SUPERFICIE DE CONCRETO EM FACHADAS | m² | 3.413,52 | 33,56 | 114.557,73 | 0,04 | 92,63
91926 | SINAPI | CABO DE COBRE FLEXÍVEL ISOLADO, 2,5 MM², ANTI-CHAMA 450/750 V, PARA CIRCUITOS TERMINAIS - FORNECIMENTO E INSTALAÇÃO. AF_12/2015 | M | 26.696,0 | 4,27 | 113.991,92 | 0,04 | 92,67
5501700 | SICRO3 | Desmatamento, destocamento, limpeza de área e estocagem do material de limpeza com árvores de diâmetro até 0,15 m | m² | 234.040,8042 | 0,48 | 112.339,58 | 0,04 | 92,71
M0201032 | Próprio | BARREIRA DE SILTAGEM COM GEOTÊXTIL NÃO-TECIDO AGULHADO RT-10 KN/M E ESTACAS DE MADEIRA 0.05 X 1.6 M | m | 810,0 | 136,82 | 110.824,20 | 0,04 | 92,74
M1401108 | Próprio | Montagem, comissionamento e testes da cablagem de Média Tensão 13,8 kV, conforme Projeto Básico. | m | 1.230,0 | 89,05 | 109.531,50 | 0,04 | 92,78
95584 | SINAPI | MONTAGEM DE ARMADURA TRANSVERSAL DE ESTACAS DE SEÇÃO CIRCULAR, DIÂMETRO = 6,30 MM. AF_09/2021 | KG | 8.321,89 | 13,14 | 109.349,63 | 0,04 | 92,82
060504 | SBC | PERFILADO PERFURADO 38x38mm | M | 2.034,0 | 53,52 | 108.859,68 | 0,04 | 92,86
M1407028 | Próprio | Sonofletor Caixa Acústica | un | 120,0 | 903,13 | 108.375,60 | 0,04 | 92,89
M1401118 | Próprio | Fornecimento de Banco de baterias chumbo-ácido estacionárias com capacidade de 25 Ah, 58 elementos, para descarga em 10 horas tensão nominal 125 V. O banco de baterias deverá atender as características técnicas conforme a especificação ET.4/EC.99/31.402. | un | 2,0 | 54.140,56 | 108.281,12 | 0,04 | 92,93
0804039 | SICRO3 | Corpo de BSTC D = 1,00 m PA2 - areia, brita e pedra de mão comerciais | m | 127,5 | 848,45 | 108.177,37 | 0,04 | 92,97
M1401121 | Próprio | Fornecimento de Painel de Sobrepor de Cargas Prioritárias para tensão nominal 220/380V. O painel deverá atender as características técnicas conforme a especificação ET.4/EC.99/30.401. | un | 2,0 | 54.076,65 | 108.153,30 | 0,04 | 93,01
M0401124 | Próprio | FORNECIMENTO E INSTALAÇÃO DE CORRIMÃO LATERAL DUPLO (DOIS TUBOS) EM AÇO CARBONO C/ COSTURA, C/ TUBO DE Ø=40MM, ESP.=3,0MM, C/ PINTURA ESMALTE INDUSTRIAL COR PRATA INOX, C/ APLICAÇÃO DE VERNIZ EM PÓ DE POLIESTER, FIXADO NA PAREDE A CADA 1,20M. | M | 376,14 | 286,50 | 107.764,11 | 0,04 | 93,04
M0201031 | Próprio | LAVA-RODAS | UN | 6,0 | 17.950,66 | 107.703,96 | 0,04 | 93,08
4011209 | SICRO3 | Regularização do subleito | m² | 105.002,28 | 1,02 | 107.102,32 | 0,04 | 93,12
3009280 ADPT | Próprio | Posicionamento mecanizado com carregadeira de dormente de concreto monobloco, bitola larga, taxa de dormentação de 1.333 un/km | km | 6,98 | 15.268,30 | 106.572,73 | 0,04 | 93,15
95577 | SINAPI | MONTAGEM DE ARMADURA DE ESTACAS, DIÂMETRO = 10,0 MM. AF_09/2021 | KG | 9.615,0 | 10,98 | 105.572,70 | 0,04 | 93,19
97599 ADPT3 | Próprio | LUMINÁRIA DE EMERGÊNCIA, ILUMINAÇÃO EM LED'S, IP 65, ALIMENTAÇÃO 125 VCC, FLUXO DE 1200 LÚMENS, COM CORPO EM POLICARBONATO | UN | 234,0 | 441,48 | 103.306,32 | 0,04 | 93,22
M1401096 | Próprio | Fornecimento de perfilado perfurado, fabricados em chapa, bitola nº14 (espessura de 2,00 mm) com furação padrão de 10x13 mm para união e ajuste com os demais componentes, com dimensões de 38x38 mm barra de 6m. Conforme desenhos DE.4/EB.34/00.202, DE.4/EB.35/00.202, DE.4/EB.36/00.202, DE.4/EB.34/00.203, DE.4/EB.35/00.203, DE.4/EB.36/00.203 e Listas de Materiais LM.4/EB.34/00.201, LM.4/EB.35/00.201 e LM.4/EB.36/00.201. | un | 274,0 | 374,64 | 102.651,36 | 0,04 | 93,26
2003865 | SICRO3 | Dreno sub-horizontal - DSH 01 - material de 2ª categoria | m | 766,8 | 132,16 | 101.340,28 | 0,03 | 93,29
M0206044 | Próprio | FORNECIMENTO E BENEFICIAMENTO (CORTE, MONTAGEM, PRÉ FIXAÇÃO, SOLDA,FURAÇÃO, JATEAMENTO E PINTURA ANTICORROSIVA) DOS CONTRAVENTAMENTOS PERFIL TIPO 6 EM BARRA DE AÇO Fe 1/2" - INCLUSIVE TRANSPORTE HORIZONTAL E VERTICAL, MONTAGEM E FIXAÇÃO POR MEIO DE LIGAÇÃO SOLDADA | Kg | 4.456,0 | 22,73 | 101.284,88 | 0,03 | 93,33
70376 ADPT2 | Próprio | DUTO PARA EXAUSTAO/VENTILACAO CHAPA GALVANIZADA No.18 | m² | 310,26 | 325,12 | 100.871,73 | 0,03 | 93,36
M1401174 | Próprio | Montagem, comissionamento e testes do cubiculo de interligação IC1, incluindo adequação do barramento de 15 kV do Painel de 15 kV existente na Subestação Retificadora 62 (antiga SR15) para receber esse cubículo adicional. | un | 1,0 | 98.285,42 | 98.285,42 | 0,03 | 93,40
94231 ADPT1 | Próprio | RUFO LATERAL INFERIOR DE AÇO ZINCADO PRÉ PINTADA, LARGURA DE 400MM E ESP = 0,65MM, COR EXTERNA BRANCA RAL 9010 E INTERNAMENTE CINZA RAL 7035 | M | 909,16 | 107,67 | 97.889,25 | 0,03 | 93,43
5502110 | SICRO3 | Escavação, carga e transporte de material de 1ª categoria - DMT de 200 a 400 m - caminho de serviço em leito natural - comescavadeira e caminhão basculante de 14 m³ | m³ | 15.896,61 | 6,15 | 97.764,15 | 0,03 | 93,47
92421 | SINAPI | MONTAGEM E DESMONTAGEM DE FÔRMA DE PILARES RETANGULARES E ESTRUTURAS SIMILARES, PÉ-DIREITO DUPLO, EM CHAPA DE MADEIRA COMPENSADA RESINADA, 4 UTILIZAÇÕES. AF_09/2020 | m² | 926,95 | 103,50 | 95.939,32 | 0,03 | 93,50
98678 | SINAPI | PISO ELEVADO COM ESTRUTURA EM AÇO, COMPOSTO POR PEDESTAIS E LONGARINAS. AF_09/2020 | m² | 205,0 | 453,85 | 93.039,25 | 0,03 | 93,53
PEX.SAM 113 | Próprio | PROJETO EXECUTIVO DE ATERRAMENTO | CJ | 1,0 | 92.482,95 | 92.482,95 | 0,03 | 93,56
3107967 | SICRO3 | Fôrma metálica em chapa 1/8” reforçada com nervuras de 40 mm x 1/8” dispostas em grelhas de 40 x 60 cm - utilização de100 vezes - confecção, instalação e retirada | m² | 8.965,53 | 10,28 | 92.165,64 | 0,03 | 93,59
5915373 | SICRO3 | Carga, manobra e descarga de materiais diversos em caminhão carroceria com capacidade de 7 t e com guindauto de 20 t.m | t | 5.249,75 | 17,19 | 90.243,20 | 0,03 | 93,63
M0301003 | Próprio | MOBILIZAÇÃO E DESMOBILIZAÇÃO DE EQUIPAMENTO DE HÉLICE CONTÍNUA | UN | 6,0 | 15.000,00 | 90.000,00 | 0,03 | 93,66
96616 | SINAPI | LASTRO DE CONCRETO MAGRO, APLICADO EM BLOCOS DE COROAMENTO OU SAPATAS. AF_08/2017 | m³ | 147,98 | 607,26 | 89.862,33 | 0,03 | 93,69
M1403007 | Próprio | TREINAMENTO DE OPERAÇÃO E MANUTENÇÃO, CONFORME MD.3/AB.7G/00.001, ET.3/AB.7G/00.001 E ET.3/AB.99/00.001 | un | 1,0 | 89.500,00 | 89.500,00 | 0,03 | 93,72
M1404002 | Próprio | Switch de Acesso POE – Estações 48 portas | un | 2,0 | 44.711,67 | 89.423,34 | 0,03 | 93,75
M0206024 | Próprio | FORNECIMENTO E BENEFICIAMENTO (CORTE, MONTAGEM, PRÉ FIXAÇÃO, SOLDA,FURAÇÃO, JATEAMENTO E PINTURA ANTICORROSIVA) DAS VIGAS DOS LANÇOS DAS RAMPAS EM AÇO LAMINADO ESTRUTURAL W460X74 - INCLUSIVE TRANSPORTE HORIZONTAL, MONTAGEM E FIXAÇÃO POR MEIO DE LIGAÇÃO PARAFUSADA | Kg | 5.103,0 | 17,47 | 89.149,41 | 0,03 | 93,78
3713604 | SICRO3 | Defensa semimaleável simples - fornecimento e implantação | m | 192,0 | 462,67 | 88.832,64 | 0,03 | 93,81
96544 | SINAPI | ARMAÇÃO DE BLOCO, VIGA BALDRAME OU SAPATA UTILIZANDO AÇO CA-50 DE 6,3 MM - MONTAGEM. AF_06/2017 | KG | 5.510,0 | 16,04 | 88.380,40 | 0,03 | 93,84
M1401138 | Próprio | Fornecimento de cabo de controle de 4x1,5mm² em cobre de tempera mole, formação minima de 7 fios, classe de encordoamento classe 5, veias isoladas com termofixo em dupla camada de borracha HEPR numerados e temperatura de serviço contínuo de 90°C, 130ºC em sobrecarga e 250°C em curtocircuito. Blindagem em fita de cobre, capa externa cor preta composta de termoplastico a base de poliolefínica antichama e livre de halogenio e gases corrosivos, classe de tensão 0,6/1kV norma NBR 5410 e 13570, comportamento ao fogo NBR NM 60332-3-24. Quantitativo conforme Lista de Cabos LC.4/EX.99/00.501 | m | 7.465,0 | 11,78 | 87.937,70 | 0,03 | 93,87
94228 | SINAPI | CALHA EM CHAPA DE AÇO GALVANIZADO NÚMERO 24, DESENVOLVIMENTO DE 50 CM, INCLUSO TRANSPORTE VERTICAL. AF_07/2019 | M | 780,0 | 110,57 | 86.244,60 | 0,03 | 93,90
M0301001 | Próprio | PROVA DE CARGA ESTÁTICA EM ESTACA PILOTO | UN | 4,0 | 21.332,00 | 85.328,00 | 0,03 | 93,93
96550 | SINAPI | ARMAÇÃO DE BLOCO, VIGA BALDRAME OU SAPATA UTILIZANDO AÇO CA-50 DE 25 MM - MONTAGEM. AF_06/2017 | KG | 8.348,0 | 10,22 | 85.316,56 | 0,03 | 93,96
88489 | SINAPI | APLICAÇÃO MANUAL DE PINTURA COM TINTA LÁTEX ACRÍLICA EM PAREDES, DUAS DEMÃOS. AF_06/2014 | m² | 5.919,69 | 14,29 | 84.592,37 | 0,03 | 93,99
92915 | SINAPI | ARMAÇÃO DE ESTRUTURAS DE CONCRETO ARMADO, EXCETO VIGAS, PILARES, LAJES E FUNDAÇÕES, UTILIZANDO AÇO CA-60 DE 5,0 MM - MONTAGEM. AF_12/2015 | KG | 4.459,37 | 18,81 | 83.880,74 | 0,03 | 94,02
97914 | SINAPI | TRANSPORTE COM CAMINHÃO BASCULANTE DE 6 M³, EM VIA URBANA PAVIMENTADA, DMT ATÉ 30 KM (UNIDADE: M3XKM). AF_07/2020 | M3XKM | 31.291,2 | 2,67 | 83.547,50 | 0,03 | 94,05
M0704049 | Próprio | ESTRUTURA DE FILTROS PLANOS FPPA-F211 COM MOLDURAS PADRÃO CORRESPONDENTE. DIMENSÕES H=2440 MM X B = 3062 MM, COM 20 MANTAS FILTRANTES F71B20/4 COM OS DEVIDOS ACESSÓRIOS PARA FIXAÇÃO EM PAREDES DE ALVENARIA. | UN | 10,0 | 8.325,02 | 83.250,20 | 0,03 | 94,07
M1404048 | Próprio | Comissionamento da SR | cj | 3,0 | 27.708,33 | 83.124,99 | 0,03 | 94,10
2003850 | SICRO3 | Lastro de brita comercial compactado com soquete vibratório - espalhamento manual | m³ | 1.131,53 | 71,61 | 81.028,86 | 0,03 | 94,13
M0206033 | Próprio | FORNECIMENTO E BENEFICIAMENTO (CORTE, MONTAGEM, PRÉ FIXAÇÃO, SOLDA,FURAÇÃO, JATEAMENTO E PINTURA ANTICORROSIVA) DAS COLUNAS DAS RAMPAS EM PERFIL DE AÇO SOLDADO ESTRUTURAL CVS700x217 - INCLUSIVE TRANSPORTE HORIZONTAL, MONTAGEM E FIXAÇÃO POR MEIO DE LIGAÇÃO PARAFUSADA | Kg | 4.521,5 | 17,85 | 80.708,77 | 0,03 | 94,16
M0206019 | Próprio | FORNECIMENTO E BENEFICIAMENTO (CORTE, MONTAGEM, PRÉ FIXAÇÃO, SOLDA, JATEAMENTO E PINTURA ANTICORROSIVA) DAS DIAGONAIS DA PASSARELA EM PERFIL DE AÇO LAMINADO ESTRUTURAL W150x18 - INCLUSIVE TRANSPORTE HORIZONTAL, MONTAGEM E FIXAÇÃO POR MEIO DE LIGAÇÃO SOLDADA | Kg | 4.620,3 | 17,32 | 80.023,59 | 0,03 | 94,19
100898 ADPT | Próprio | ESTACA ESCAVADA MECANICAMENTE, SEM FLUIDO ESTABILIZANTE, COM 90CM DE DIÂMETRO, CONCRETO LANÇADO POR CAMINHÃO BETONEIRA (EXCLUSIVE MOBILIZAÇÃO E DESMOBILIZAÇÃO). | M | 228,0 | 349,40 | 79.663,20 | 0,03 | 94,21
CAESB116 | Próprio | Tubo de ferro fundido dúctil com flanges para água (classe de pressão: 16 kgf/cm² / comprimento: 5,80 m / diâmetro da seção: 600 mm) (item:1515903042278) | un | 6,0 | 13.080,03 | 78.480,18 | 0,03 | 94,24
M0206005 | Próprio | FORNECIMENTO, BENEFICIAMENTO (CORTE, MONTAGEM, PRÉ FIXAÇÃO, SOLDA,FURAÇÃO, JATEAMENTO, PINTURA ANTICORROSIVA 2 DEMÃOS E PINTURA DE ACABAMENTO 2 DEMÃOS) DOS BANZOS SUPERIORES DA PASSARELA EM AÇO LAMINADO ESTRUTURAL W250X80 - INCLUSIVE TRANSPORTE HORIZONTAL, MONTAGEM E FIXAÇÃO POR MEIO DE LIGAÇÃO PARAFUSADA | Kg | 4.480,0 | 17,47 | 78.265,60 | 0,03 | 94,27
060619 ADPT2 | Próprio | LUMINÁRIA LINEAR LED COM SUPORTE PARA FIXAÇÃO EM PERFILADO, DO TIPO SOBREPOR, CORPO EM AÇO, ACABAMENTO EM PINTURA BRANCA, DIFUSOR EM POLICARBONATO, DRIVE INTEGRADO À LUMINÁRIA, FLUXO LUMINOSO ≥ 5800 LM, POTÊNCIA ≥ 56 W, EFICÁCIA LUMINOSA ≥ 100 LM/W, TENSÃO 220 VCA, TEMPERATURA DE COR ≥ 5000 K, VIDA ÚTIL ≥ 30.000 HORAS, IRC ≥80, GARANTIA ≥ 3 ANOS E COMPRIMENTO APROXIMADO DE 1200 MM. REFERÊNCIA: SLE-108, CÓDIGO 07896 DA INTRAL OU SIMILAR. | UN | 190,0 | 411,86 | 78.253,40 | 0,03 | 94,29
112120 | SBC | CAIXILHO ALUMINIO FIXO | m² | 101,46 | 770,52 | 78.176,95 | 0,03 | 94,32
M1404003 | Próprio | Switch Acesso SFP POE – 24 portas | un | 3,0 | 26.000,00 | 78.000,00 | 0,03 | 94,35
2003309 | SICRO3 | Valeta de proteção de cortes com revestimento de concreto - VPC 04 - escavação mecânica - areia e brita comerciais | m | 1.021,5 | 75,20 | 76.816,80 | 0,03 | 94,37
M1405121 | Próprio | Cabo de rede U/UTP cat 5e, classe de flamabilidade LSZH, material do condutor de cobre puro, 4 pares 24AWG, largura de banda até 100 MHz. | m | 5.980,0 | 12,84 | 76.783,20 | 0,03 | 94,40
2003925 | SICRO3 | Dreno subsuperficial - DSS 04 - tubo de concreto perfurado e brita comercial | m | 1.351,5 | 55,30 | 74.737,95 | 0,03 | 94,43
6817835 ADPT | Próprio | Corpo de BSCC - seção fechada de 1,8 x 1,8 m - pré-moldado - altura do aterro de 5,00 a 7,50 m - areia e brita comerciais | m | 35,0 | 2.124,23 | 74.348,05 | 0,03 | 94,45
102062 | SINAPI | MONTAGEM E DESMONTAGEM DE FÔRMA PARA ESCADA DUPLA COM 2 LANCES EM "X" E LAJE PLANA, EM CHAPA DE MADEIRA COMPENSADA RESINADA, 4 UTILIZAÇÕES. AF_11/2020 | m² | 286,98 | 258,41 | 74.158,50 | 0,03 | 94,48
PAB.SAM 095 | Próprio | PROJETO AS BUILT DO SISTEMA DE PROTEÇÃO E CONTROLE | CJ | 1,0 | 73.973,69 | 73.973,69 | 0,03 | 94,50
M1401093 | Próprio | Fornecimento de Quadro de Sobrepor 1000mm altura, 700mm largura e 300mm de profundidade, dotados de barras de cobre eletrolítico para ligações equipotenciais, montagem vertical, com dimensões de seção 400 mm², comprimento 700 mm interligadas entre si. As barras devem ter furações para receber para até 10 conetores 35 a 185mm² cada e 1 conetor para cabo de 300mm². Conforme desenho DE.4/EX.99/00.600 e Listas de Materiais LM.4/EB.34/00.201, LM.4/EB.35/00.201 e LM.4/EB.36/00.201. | un | 3,0 | 24.651,16 | 73.953,48 | 0,03 | 94,53
M1401105 | Próprio | Montagem, comissionamento e testes do retificador/carregador de bateria 380Vca/125Vcc, conforme Projeto Básico. | un | 3,0 | 24.523,89 | 73.571,67 | 0,03 | 94,55
3009091 ADPT2 | Próprio | Lançamento de lastro, 10 cm de altura, primeiro levante, descarga de pedra britada de caminhões (exclusive brita) | m³ | 3.488,45 | 20,96 | 73.117,91 | 0,03 | 94,58
87905 | SINAPI | CHAPISCO APLICADO EM ALVENARIA (COM PRESENÇA DE VÃOS) E ESTRUTURAS DE CONCRETO DE FACHADA, COM COLHER DE PEDREIRO. ARGAMASSA TRAÇO 1:3 COM PREPARO EM BETONEIRA 400L. AF_06/2014 | m² | 8.703,65 | 8,40 | 73.110,66 | 0,03 | 94,60
M1408023 | Próprio | Central de detecção e alarme de incêndio endereçável, mínimo de 3 laços, mínimo de 125 dispositivos por laço, topologia classe A, alarme por leitura do estado do dispositivo, proteção contra surtos de tensão elétrica nos laços, saída de sirenes e fonte de alimentação,fonte de alimentação principal em 24Vcc, fonte de alimentação de emergia em 24Vcc com capacidade suficiente para operar o sistema de detecção e alarme em condições normais (sem alarmes) por um período de 24h e depois desse período as baterias devem ter capacidade de operar os avisadores de alarme por 5 min, 1 interface de comunicação Fast Ethernet, atende os requisitos para central de detecção e alarme de incêndio previstos na norma ABNT NBR 17240, versão em vigor, compatível com o software de gerenciamento de detecção e alarme de incêndio a ser fornecido. | un | 3,0 | 24.315,56 | 72.946,68 | 0,03 | 94,63
M1408051 | Próprio | Central de detecção e alarme de incêndio endereçável, mínimo de 3 laços, mínimo de 125 dispositivos por laço, topologia classe A, alarme por leitura do estado do dispositivo, proteção contra surtos de tensão elétrica nos laços, saída de sirenes e fonte de alimentação,fonte de alimentação principal em 24Vcc, fonte de alimentação de emergia em 24Vcc com capacidade suficiente para operar o sistema de detecção e alarme em condições normais (sem alarmes) por um período de 24h e depois desse período as baterias devem ter capacidade de operar os avisadores de alarme por 5 min, 1 interface de comunicação Fast Ethernet, atende os requisitos para central de detecção e alarme de incêndio previstos na norma ABNT NBR 17240, versão em vigor, compatível com o software de gerenciamento de detecção e alarme de incêndio a ser fornecido. | un | 3,0 | 24.315,56 | 72.946,68 | 0,03 | 94,65
2003611 | SICRO3 | Dreno subsuperficial - DSS 04 - tubo PEAD e brita comercial | m | 1.461,55 | 49,74 | 72.697,49 | 0,03 | 94,68
92802 | SINAPI | CORTE E DOBRA DE AÇO CA-50, DIÂMETRO DE 8,0 MM, UTILIZADO EM LAJE. AF_12/2015 | KG | 7.329,63 | 9,91 | 72.636,63 | 0,02 | 94,70
M1402004 | Próprio | MONTAGEM DO ELEVADOR, INCLUINDO: MOVIMENTAÇÃO HORIZONTAL E VERTICAL, FECHAMENTO DA ESTRUTURA DA ESCADA EM CHAPA DE AÇO INOXIDÁVEL, FECHAMENTOS LATERAIS DAS ESCADAS, CONFORME MD.3/AL.35/00.001 E ET.3/AL.99/00.001 | un | 2,0 | 36.000,00 | 72.000,00 | 0,02 | 94,73
M0206006 | Próprio | FORNECIMENTO, BENEFICIAMENTO (CORTE, MONTAGEM, PRÉ FIXAÇÃO, SOLDA,FURAÇÃO, JATEAMENTO, PINTURA ANTICORROSIVA 2 DEMÃOS E PINTURA DE ACABAMENTO 2 DEMÃOS) DOS BANZOS INFERIORES DA PASSARELA EM AÇO LAMINADO ESTRUTURAL W250X73 - INCLUSIVE TRANSPORTE HORIZONTAL, MONTAGEM E FIXAÇÃO POR MEIO DE LIGAÇÃO PARAFUSADA | Kg | 4.088,0 | 17,47 | 71.417,36 | 0,02 | 94,75
M1405065 | Próprio | Eletroduto rígido, aço carbono conforme norma ABNT NBR 13057, Ø 1", rosca BSP, acabamento galvanizado à frio, classe de resistência mecânica pesada. | m | 1.722,0 | 41,06 | 70.705,32 | 0,02 | 94,78
M0206042 | Próprio | FORNECIMENTO E BENEFICIAMENTO (CORTE, MONTAGEM, PRÉ FIXAÇÃO, SOLDA,FURAÇÃO, JATEAMENTO E PINTURA ANTICORROSIVA) DOS CONTRAVENTAMENTOS EM CANTONEIRAS DE AÇO DE ABAS IGUAIS, PERFIL L 2"x 2"x 1/4" - INCLUSIVE TRANSPORTE HORIZONTAL E VERTICAL, MONTAGEM E FIXAÇÃO POR MEIO DE LIGAÇÃO PARAFUSADA | Kg | 3.816,0 | 18,45 | 70.405,20 | 0,02 | 94,80
M1404047 | Próprio | Comissionamento da Estação | cj | 2,0 | 34.791,67 | 69.583,34 | 0,02 | 94,83
M1403003 | Próprio | TESTES EM FÁBRICA, CONFORME MD.3/AB.7G/00.001, ET.3/AB.7G/00.001 E ET.3/AB.99/00.001 | un | 2,0 | 34.790,00 | 69.580,00 | 0,02 | 94,85
2909383 ADPT | Próprio | Nivelamento e alinhamento de via com socadora automática e levante de até 10 cm - qualquer bitola ou dormente e taxa dedormentação de 1.333 un/km | km | 13,96 | 4.974,02 | 69.437,31 | 0,02 | 94,87
0804029 | SICRO3 | Corpo de BSTC D = 0,80 m PA1 - areia, brita e pedra de mão comerciais | m | 131,0 | 530,03 | 69.433,93 | 0,02 | 94,90
92803 | SINAPI | CORTE E DOBRA DE AÇO CA-50, DIÂMETRO DE 10,0 MM, UTILIZADO EM LAJE. AF_12/2015 | KG | 7.329,63 | 9,47 | 69.411,59 | 0,02 | 94,92
1207711 | SICRO3 | Concreto projetado via seca fck = 20 MPa aplicado em superfícies inclinadas e verticais | m³ | 78,74 | 875,24 | 68.916,39 | 0,02 | 94,95
M0704004 | Próprio | FORNECIMENTO E INSTALAÇÃO DE GRELHAS EM ALUMINIO NA COR NATURAL, INCLUINDO PARAFUSOS E ACESSÓRIOS, MODELO VAT-DG 1225 X 525 | UN | 60,0 | 1.141,83 | 68.509,80 | 0,02 | 94,97
CAESB093 | Próprio | Tê de ferro fundido dúctil com flange e bolsas com junta elástica para água (classe de pressão: 10 kgf/cm² / diâmetro: 1000 mm / tipo de pintura: betuminosa). GTPO -1515903085013 | un | 2,0 | 34.144,21 | 68.288,42 | 0,02 | 94,99
M1408024 | Próprio | Detector pontual de fumaça endereçável, tipo óptico infravermelho, instalação a 2 fios por laço sem polaridade, classe de instalação A ou B, conter indicação visual no próprio corpo ou em sua base, que sinalize a atuação do detector, indicação de alarme na cor vermelha e a de funcionamento de acordo com especificação do fabricante, atender aos requisitos das ISO 7240-7 e ISO 7240-15, versões em vigor. | un | 197,0 | 346,30 | 68.221,10 | 0,02 | 95,02
M1408052 | Próprio | Detector pontual de fumaça endereçável, tipo óptico infravermelho, instalação a 2 fios por laço sem polaridade, classe de instalação A ou B, conter indicação visual no próprio corpo ou em sua base, que sinalize a atuação do detector, indicação de alarme na cor vermelha e a de funcionamento de acordo com especificação do fabricante, atender aos requisitos das ISO 7240-7 e ISO 7240-15, versões em vigor. | un | 197,0 | 346,30 | 68.221,10 | 0,02 | 95,04
M0301002 | Próprio | MOBILIZAÇÃO E DESMOBILIZAÇÃO DE EQUIPAMENTO PARA PROVA DE CARGA ESTÁTICA EM ESTACA PILOTO | UN | 2,0 | 33.938,02 | 67.876,04 | 0,02 | 95,06
1600436 ADPT | Próprio | Demolição de meio fio de concreto | m | 4.383,84 | 15,40 | 67.511,13 | 0,02 | 95,09
M1404049 | Próprio | Teste Integrado | cj | 1,0 | 66.250,00 | 66.250,00 | 0,02 | 95,11
M0702022 | Próprio | FORNECIMENTO DE APARELHO DE AR-CONDICIONADO 47.000 BTU, SPLIT, PISO TETO, INVERTER, INCLUINDO: TRANSPORTE ATÉ BRASÍLIA, GARANTIA MÍNIMA DE 12 MESES, CONFORME MD.3/00.7G/I8.001-0B E ET.3/00.7G/I8.001-0B | UN | 6,0 | 10.968,22 | 65.809,32 | 0,02 | 95,13
98546 ADPT1 | Próprio | IMPERMEABILIZAÇÃO DE SUPERFÍCIE COM MANTA ASFÁLTICA, UMA CAMADA, INCLUSIVE APLICAÇÃO DE PRIMER ASFÁLTICO, TIPO III, E=4MM. | m² | 826,96 | 79,39 | 65.652,35 | 0,02 | 95,15
CAESB003 | Próprio | Válvula borboleta flangeada de ferro fundido dúctil com corpo curto, mecanismo de redução tipo C e acionamento com cabeçote (classe de pressão: 16 kgf/cm² / diâmetro da seção: 600 mm) item (1511003139061) | un | 2,0 | 32.679,15 | 65.358,30 | 0,02 | 95,18
PEX.SAM 082 | Próprio | PROJETO EXECUTIVO DE SUPERESTRUTURA DE VIA PERMANENTE - Via Permanente | CJ | 1,0 | 65.349,09 | 65.349,09 | 0,02 | 95,20
97599 ADPT1 | Próprio | NOBREAK DE 10 KVA | UN | 2,0 | 32.501,00 | 65.002,00 | 0,02 | 95,22
PEX.SAM 003 | Próprio | PROJETO EXECUTIVO DE CÁLCULO ESTRUTURAL - CONCRETO - Estação 35 | CJ | 1,0 | 64.494,24 | 64.494,24 | 0,02 | 95,24
2003867 | SICRO3 | Aplicação de geotêxtil não-tecido agulhado com resistência à tração longitudinal de 31 kN/m | m² | 3.455,4276826 | 18,63 | 64.374,61 | 0,02 | 95,27
M1404025 | Próprio | Switch Backbone 10G – 24 portas | un | 4,0 | 16.083,33 | 64.333,32 | 0,02 | 95,29
M1401078 | Próprio | Fornecimento de Banco de baterias chumbo-ácido estacionárias para SR 65, com capacidade de 100 Ah/10h, 58 elementos, tensão nominal 125 V, tensão nominal de descarga 1,75 V/elementos. O banco de baterias deverá atender as características técnicas conforme a especificação ET.4/EB.99/62.202. | cj | 1,0 | 64.296,74 | 64.296,74 | 0,02 | 95,31
9311 | ORSE | Barra chata de 2 x 1/4" | m | 1.600,0 | 39,93 | 63.888,00 | 0,02 | 95,33
M1401104 | Próprio | Montagem, comissionamento e testes do banco de bateria 125 Vcc, conforme Projeto Básico. | cj | 3,0 | 21.227,38 | 63.682,14 | 0,02 | 95,35
101575 | SINAPI | ESCORAMENTO DE VALA, TIPO PONTALETEAMENTO, COM PROFUNDIDADE DE 3,0 A 4,5 M, LARGURA MAIOR OU IGUAL A 1,5 M E MENOR QUE 2,5 M. AF_08/2020 | m² | 2.933,95 | 21,70 | 63.666,71 | 0,02 | 95,38
M0901001 | Próprio | ENSAIO DE ARRANCAMENTO EM GRAMPOS | UN | 36,0 | 1.750,00 | 63.000,00 | 0,02 | 95,40
M1401214 | Próprio | TREINAMENTO SPCS | CJ | 1,0 | 62.448,21 | 62.448,21 | 0,02 | 95,42
101573 | SINAPI | ESCORAMENTO DE VALA, TIPO PONTALETEAMENTO, COM PROFUNDIDADE DE 1,5 A 3,0 M, LARGURA MAIOR OU IGUAL A 1,5 M E MENOR QUE 2,5 M. AF_08/2020 | m² | 2.436,26 | 25,45 | 62.002,81 | 0,02 | 95,44
97086 | SINAPI | FABRICAÇÃO, MONTAGEM E DESMONTAGEM DE FORMA PARA RADIER, PISO DE CONCRETO OU LAJE SOBRE SOLO, EM MADEIRA SERRADA, 4 UTILIZAÇÕES. AF_09/2021 | m² | 491,95 | 123,46 | 60.736,14 | 0,02 | 95,46
M1408013 | Próprio | Cabo blindado para detecção e alarme de incêndio, 2 x 0,75mm2 e 2 x 1,5mm2, fios de cobre nu, têmpera mole, encordoamento classe 2 ou 5, isolação das vias por composto termoplástico de PVC especial para temperatura maior ou igual a 70ºC, blindagem por fita poliéster helicoidal, dreno em cobre estanhado, cobertura composta em termoplástico de PVC especial para temperatura maior ou igual a 70ºC, não propaga chamas, tensão elétrica de isolação mínima de 600 Vca, cor vemelho e conforme norma ABNT NBR 17240, em vigor | m | 3.260,0 | 18,39 | 59.951,40 | 0,02 | 95,48
M1404024 | Próprio | Elaboração de Documentação Técnica | cj | 1,0 | 59.375,00 | 59.375,00 | 0,02 | 95,50
PEX.SAM 106 | Próprio | PROJETO EXECUTIVO DE REMANEJAMENTO DE INTERFERÊNCIAS - CAESB | CJ | 1,0 | 59.229,89 | 59.229,89 | 0,02 | 95,52
M1401123 | Próprio | Fornecimento de Cabo de cobre, singelo seção nominal 240 mm², isolação em borracha HEPR , antichamas, livre de halogenio e gases corrosivos, de classe 0,6/1,0 kV, com cobertura em poliolefínico não halogenado. Quantitativo conforme Listas de Materiais LM.4/EC.35/00.401 e LM.4/EC.36/00.401. | m | 180,0 | 328,99 | 59.218,20 | 0,02 | 95,54
92800 | SINAPI | CORTE E DOBRA DE AÇO CA-60, DIÂMETRO DE 5,0 MM, UTILIZADO EM LAJE. AF_12/2015 | KG | 4.697,85 | 12,50 | 58.723,12 | 0,02 | 95,56
PEX.SAM 100 | Próprio | PROJETO EXECUTIVO GEOMÉTRICO - Emissário Samambaia e Bacias de Detenção/Acumulação | CJ | 1,0 | 57.808,81 | 57.808,81 | 0,02 | 95,58
M1406025 | Próprio | Comissionamento Local da Estação E36 | un | 2,0 | 28.683,33 | 57.366,66 | 0,02 | 95,60
M0206014 | Próprio | FORNECIMENTO E BENEFICIAMENTO (CORTE, MONTAGEM, PRÉ FIXAÇÃO, SOLDA,FURAÇÃO, JATEAMENTO E PINTURA ANTICORROSIVA) DOS BANZOS INFERIORES E TRANSVERSINAS DOS BANZOS DA PASSARELA EM AÇO LAMINADO ESTRUTURAL W150X13 - INCLUSIVE TRANSPORTE HORIZONTAL, MONTAGEM E FIXAÇÃO POR MEIO DE LIGAÇÃO PARAFUSADA | Kg | 3.229,0 | 17,47 | 56.410,63 | 0,02 | 95,62
96973 | SINAPI | CORDOALHA DE COBRE NU 35 MM², NÃO ENTERRADA, COM ISOLADOR - FORNECIMENTO E INSTALAÇÃO. AF_12/2017 | M | 1.001,0 | 55,79 | 55.845,79 | 0,02 | 95,64
M1405054 | Próprio | Gateway Voip 8 portas para ramais analógicos, conter pelo o menos duas interfaces de rede LAN 100Base-T; implementar cancelamento de eco, detecção de voz (VAD), geração de ruído de conforto (CNG), G.711, G.729, TLS, SRTP, QoS, SNMP, conter interface de configuração e monitoramento web, interface multiusuário com controle de acesso, fornecido com acessórios para fixação em rack padrão 19", homologado pela ANATEL. | un | 2,0 | 27.875,00 | 55.750,00 | 0,02 | 95,66
M1401091 | Próprio | Fornecimento de Cabo de cobre, unipolar singelo seção nominal 2,5 mm², isolação 0,6/1 kV em borracha HEPR, 90ºC , antichamas, livre de halogênio e gases corrosivos e cobertura em poliolefínica não halogenada na cor preta. Destinado para utilização nos circuitos do PNCA e PNCC. Quantitativo conforme Lista de Cabos LC.4/EB.34/00.201, LC.4/EB.35/00.201 e LC.4/EB.36/00.201 | m | 7.499,0 | 7,43 | 55.717,57 | 0,02 | 95,68
180019 | SBC | PINTURA VERNIZ ACRILICO SOBRE BLOCOS CONCRETO 2 DEMAOS | m² | 3.370,2 | 16,42 | 55.338,68 | 0,02 | 95,70
M1405155 | Próprio | Comissionamento local da estação 35 e subestação retificadora 64 | cj | 2,0 | 27.625,00 | 55.250,00 | 0,02 | 95,72
180588 | SBC | PINTURA PVA EM TETOS 2 DEMAOS | m² | 3.118,82 | 17,52 | 54.641,72 | 0,02 | 95,74
2003315 | SICRO3 | Valeta de proteção de aterros com revestimento de concreto - VPA 04 - escavação mecânica - areia e brita comerciais | m | 725,5 | 74,38 | 53.962,69 | 0,02 | 95,75
96114 | SINAPI | FORRO EM DRYWALL, PARA AMBIENTES COMERCIAIS, INCLUSIVE ESTRUTURA DE FIXAÇÃO. AF_05/2017_P | m² | 780,12 | 68,75 | 53.633,25 | 0,02 | 95,77
M0303017 | Próprio | FORNECIMENTO E MONTAGEM DE ESTRUTURA METÁLICA COMPLETA (PERFIS TUBULARES, PERFIS LAMINADOS, PERFIS DE CHAPA DOBRADA E CHAPAS) EM AÇO CONFORME ESPECIFICADO ABAIXO, INCLUINDO CHUMBADORES QUÍMICOS, ELEMENTOS DE LIGAÇÃO, PINTURA, FABRICAÇÃO, ARMAZENAGEM, INSPEÇÃO E FISCALIZAÇÃO - SR63: - PERFIS TUBULARES RETANGULARES: ASTM A500 GRAU C - PERFIS SOLDADOS: ASTM A588 - PERFIS EM CHAPA DOBRADA: ASTM A588 - CHAPAS DE CONEXÃO E BASE: ASTM A588 - CANTONEIRAS: ASTM A588 - PERFIS TIPO W: ASTM A572-GR50 | KG | 2.050,0 | 26,15 | 53.607,50 | 0,02 | 95,79
M0206023 | Próprio | FORNECIMENTO E BENEFICIAMENTO (CORTE, MONTAGEM, PRÉ FIXAÇÃO, SOLDA,FURAÇÃO, JATEAMENTO E PINTURA ANTICORROSIVA) DAS COLUNAS DAS RAMPAS EM PERFIL DE AÇO SOLDADO ESTRUTURAL CVS 600x156 - INCLUSIVE TRANSPORTE HORIZONTAL, MONTAGEM E FIXAÇÃO POR MEIO DE LIGAÇÃO PARAFUSADA | Kg | 2.999,3 | 17,85 | 53.537,50 | 0,02 | 95,81
M1407061 | Próprio | Comissionamento local da estação 35 | cj | 2,0 | 26.562,50 | 53.125,00 | 0,02 | 95,83
M1401160 | Próprio | Montagem, comissionamento e testes da chave secionadora. | un | 4,0 | 13.218,59 | 52.874,36 | 0,02 | 95,85
PEX.SAM 083 | Próprio | PROJETO EXECUTIVO DE INFRAESTRUTURA DE VIA PERMANENTE - BANCOS DE DUTOS E CAIXAS DE PASSAGEM (ENERGIA, SINALIZAÇÃO E CONTROLE) - Via Permanente | CJ | 1,0 | 52.740,24 | 52.740,24 | 0,02 | 95,86
91994 ADPT1 | Próprio | TOMADA 2P+T 10A/250V, INSTALADA EM CONDULETE DE ALUMÍNIO, COM SUPORTE E ESPELHO | UN | 832,0 | 63,17 | 52.557,44 | 0,02 | 95,88
96523 | SINAPI | ESCAVAÇÃO MANUAL PARA BLOCO DE COROAMENTO OU SAPATA (INCLUINDO ESCAVAÇÃO PARA COLOCAÇÃO DE FÔRMAS). AF_06/2017 | m³ | 605,59 | 86,76 | 52.540,98 | 0,02 | 95,90
PAB.SAM 092 | Próprio | PROJETO AS BUILT DAS SUBSTAÇÕES RETIFICADORAS | CJ | 1,0 | 52.515,88 | 52.515,88 | 0,02 | 95,92
4011533 | SICRO3 | Pavimento de concreto com fôrmas deslizantes - areia e brita comerciais | m³ | 152,87 | 342,76 | 52.397,72 | 0,02 | 95,94
M0401024 | Próprio | PISO PODOTÁTIL EM PLACA DE PORCELANATO (250X250X14,7mm), ALERTA | m² | 126,74 | 411,42 | 52.143,37 | 0,02 | 95,95
5914614 | SICRO3 | Transporte com caminhão carroceria com capacidade de 7 t e com guindauto de 20 t.m - rodovia pavimentada | tkm | 30.367,06 | 1,71 | 51.927,67 | 0,02 | 95,97
M0206013 | Próprio | FORNECIMENTO, BENEFICIAMENTO (CORTE, MONTAGEM, PRÉ FIXAÇÃO, SOLDA,FURAÇÃO, JATEAMENTO E PINTURA ANTICORROSIVA) DOS BANZOS SUPERIORES DA PASSARELA EM AÇO LAMINADO ESTRUTURAL W150X24 - INCLUSIVE TRANSPORTE HORIZONTAL, MONTAGEM E FIXAÇÃO POR MEIO DE LIGAÇÃO PARAFUSADA | Kg | 2.967,3 | 17,47 | 51.838,73 | 0,02 | 95,99
M0206011 | Próprio | FORNECIMENTO E BENEFICIAMENTO (CORTE, MONTAGEM, PRÉ FIXAÇÃO, SOLDA, JATEAMENTO E PINTURA ANTICORROSIVA) DAS DIAGONAIS DA PASSARELA EM PERFIL DE AÇO LAMINADO ESTRUTURAL W200x26,6 - INCLUSIVE TRANSPORTE HORIZONTAL, MONTAGEM E FIXAÇÃO POR MEIO DE LIGAÇÃO SOLDADA | Kg | 2.979,0 | 17,32 | 51.596,28 | 0,02 | 96,01
M0206025 | Próprio | FORNECIMENTO E BENEFICIAMENTO (CORTE, MONTAGEM, PRÉ FIXAÇÃO, SOLDA,FURAÇÃO, JATEAMENTO E PINTURA ANTICORROSIVA) DAS VIGAS DE BORDO DOS PATAMARES EM BALANÇO DAS RAMPAS EM AÇO LAMINADO ESTRUTURAL W410X38,8 - INCLUSIVE TRANSPORTE HORIZONTAL, MONTAGEM E FIXAÇÃO POR MEIO DE LIGAÇÃO PARAFUSADA | Kg | 2.949,6 | 17,47 | 51.529,51 | 0,02 | 96,03
M1401150 | Próprio | Fornecimento de perfilado de aço galvanizado com 3000x38x38 mm, espessura #14 MSG. Quantitativo conforme Lista de Material LM.3/EE.99/00.102. | un | 120,0 | 429,28 | 51.513,60 | 0,02 | 96,04
PEX.SAM 005 | Próprio | PROJETO EXECUTIVO DE ARQUITETURA E URBANISMO - Estação 35 | CJ | 1,0 | 51.207,91 | 51.207,91 | 0,02 | 96,06
98575 | SINAPI | TRATAMENTO DE JUNTA DE DILATAÇÃO, COM TARUGO DE POLIETILENO E SELANTE PU, INCLUSO PREENCHIMENTO COM ESPUMA EXPANSIVA PU. AF_06/2018 | M | 490,0 | 104,43 | 51.170,70 | 0,02 | 96,08
M1408029 | Próprio | Eletroduto rígido, aço carbono conforme norma ABNT NBR 5624, Ø 1", acabamento galvanizado à fogo (imersão a quente), classe de resistência mecânica pesada, identificado com anéis de 2cm de lagura mínima, na cor vermelha, a cada 3 m no máximo, conforme norma ABNT NBR 17240, versão em vigor. | m | 1.420,0 | 35,99 | 51.105,80 | 0,02 | 96,10
5502118 | SICRO3 | Escavação, carga e transporte de material de 1ª categoria - DMT de 1.800 a 2.000 m - caminho de serviço em leito natural -com escavadeira e caminhão basculante de 14 m³ | m³ | 5.600,0 | 9,10 | 50.960,00 | 0,02 | 96,11
93202 | SINAPI | FIXAÇÃO (ENCUNHAMENTO) DE ALVENARIA DE VEDAÇÃO COM TIJOLO MACIÇO. AF_03/2016 | M | 1.939,95 | 26,10 | 50.632,69 | 0,02 | 96,13
CAESB024 | Próprio | Curva 90° de ferro fundido dúctil com bolsas e junta elástica para água (diâmetro da seção: 1000 mm) | un | 2,0 | 25.297,22 | 50.594,44 | 0,02 | 96,15
100619 | SINAPI | POSTE DECORATIVO PARA JARDIM EM AÇO TUBULAR, H = *2,5* M, SEM LUMINÁRIA - FORNECIMENTO E INSTALAÇÃO. AF_11/2019 | UN | 81,0 | 622,30 | 50.406,30 | 0,02 | 96,17
M1409029 | Próprio | Fornecimento de uma equipe de profissionais com formação, experiência e especialização necessárias para a execução dos trabalhos de acompanhamento técnico e operacional. | UN | 1,0 | 50.000,00 | 50.000,00 | 0,02 | 96,18
5502111 | SICRO3 | Escavação, carga e transporte de material de 1ª categoria - DMT de 400 a 600 m - caminho de serviço em leito natural - com | m³ | 7.634,0 | 6,51 | 49.697,34 | 0,02 | 96,20
73665 ADPT | Próprio | ESCADA TIPO MARINHEIRO EM ACO CA-50 9,52MM INCLUSO PINTURA COM FUNDO ANTICORROSIVO TIPO ZARCAO | M | 546,8 | 90,81 | 49.654,90 | 0,02 | 96,22
PEX.SAM 046 | Próprio | PROJETO EXECUTIVO DE CÁLCULO ESTRUTURAL - METÁLICAS - Passarelas | CJ | 1,0 | 49.115,11 | 49.115,11 | 0,02 | 96,23
PEX.SAM 012 | Próprio | PROJETO EXECUTIVO DE INSTALAÇÕES PREDIAIS - ELÉTRICA (FORÇA E ILUMINAÇÃO) - Estação 35 | CJ | 1,0 | 48.814,20 | 48.814,20 | 0,02 | 96,25
PEX.SAM 077 | Próprio | PROJETO EXECUTIVO GEOMÉTRICO - Via Permanente | CJ | 1,0 | 48.527,42 | 48.527,42 | 0,02 | 96,27
103340 | SINAPI | ALVENARIA DE VEDAÇÃO DE BLOCOS VAZADOS DE CONCRETO APARENTE DE 19X19X39 CM (ESPESSURA 19 CM) E ARGAMASSA DE ASSENTAMENTO COM PREPARO EM BETONEIRA. AF_12/2021 | m² | 389,86 | 124,05 | 48.362,13 | 0,02 | 96,28
PEX.SAM 102 | Próprio | PROJETO EXECUTIVO DE CÁLCULO ESTRUTURAL - FUNDAÇÕES E CONCRETO - Emissário Samambaia e Bacias de Detenção/Acumulação | CJ | 1,0 | 47.780,03 | 47.780,03 | 0,02 | 96,30
97890 ADPT | Próprio | CAIXA DE PASSAGEM RETANGULAR, EM ALVENARIA COM TIJOLOS CERÂMICOS MACIÇOS, FUNDO COM BRITA, COM TAMPA - DIMENSÕES INTERNAS: 1X1X1,5 M. | UN | 24,0 | 1.989,85 | 47.756,40 | 0,02 | 96,32
CAESB118 | Próprio | Tubo de ferro fundido dúctil K7 com ponta e bolsa junta elástica para água (classe: K7 / diâmetro nominal: 600 mm) | m | 48,0 | 977,02 | 46.896,96 | 0,02 | 96,33
M1407026 | Próprio | Equalizador | un | 2,0 | 23.375,00 | 46.750,00 | 0,02 | 96,35
M1407055 | Próprio | Unidade de Controle de Estação | un | 2,0 | 23.375,00 | 46.750,00 | 0,02 | 96,37
M1407056 | Próprio | Equalizador | un | 2,0 | 23.375,00 | 46.750,00 | 0,02 | 96,38
4413920 | SICRO3 | Adubação de cobertura por equipamento de hidrossemeadura em áreas de semeadura via seca ou de hidrossemeadura | m² | 81.934,0 | 0,56 | 45.883,04 | 0,02 | 96,40
98671 ADPT1 | Próprio | PISO EM GRANITO CINZA ANDORINHA, COM ACABAMENTO FLAMEADO, ESP=3 CM - FORNECIMENTO E INSTALAÇÃO. | m² | 148,0 | 309,44 | 45.797,12 | 0,02 | 96,41
96543 | SINAPI | ARMAÇÃO DE BLOCO, VIGA BALDRAME E SAPATA UTILIZANDO AÇO CA-60 DE 5 MM - MONTAGEM. AF_06/2017 | KG | 2.269,04 | 20,14 | 45.698,46 | 0,02 | 96,43
93364 | SINAPI | REATERRO MECANIZADO DE VALA COM ESCAVADEIRA HIDRÁULICA (CAPACIDADE DA CAÇAMBA: 0,8 M³ / POTÊNCIA: 111 HP), LARGURA DE 1,5 A 2,5 M, PROFUNDIDADE DE 3,0 A 4,5 M, COM SOLO (SEM SUBSTITUIÇÃO) DE 1ª CATEGORIA EM LOCAIS COM ALTO NÍVEL DE INTERFERÊNCIA. AF_04/2016 | m³ | 4.046,8 | 11,29 | 45.688,37 | 0,02 | 96,44
M1404050 | Próprio | Treinamento | un | 1,0 | 45.416,67 | 45.416,67 | 0,02 | 96,46
PEX.SAM 081 | Próprio | PROJETO EXECUTIVO DE DRENAGEM DE ÁGUAS PLUVIAIS (EXCETO EMISSÁRIO) - Via Permanente | CJ | 1,0 | 45.411,47 | 45.411,47 | 0,02 | 96,48
STI.SAM 001 | Próprio | LEVANTAMENTOS TOPOGRÁFICOS E CADASTRAIS | CJ | 3,0 | 15.032,69 | 45.098,07 | 0,02 | 96,49
M1401106 | Próprio | Montagem, comissionamento e testes do Painel de Distribuição em Corrente Alternada 380/220 Vca, conforme Projeto Básico. | un | 3,0 | 14.927,40 | 44.782,20 | 0,02 | 96,51
M1408028 | Próprio | Avisador audiovisual endereçável, classe de instalação A ou B, tensão elétrica nominal de operação de 24 Vcc, sinalização visual pulsante com frequência entre 1Hz e 6Hz, sinalização visual com intensidade luminosa mínima de 15 cd e máxima de 300 cd, pressão sonora maior ou igual a 90 dB a 1m, invólucro na cor vermelha, atender aos requisitos da ABNT NBR ISO 7240-3 e ABNT NBR ISO 7240-23, versões em vigor. | un | 38,0 | 1.177,34 | 44.738,92 | 0,02 | 96,52
M1408056 | Próprio | Avisador audiovisual endereçável, classe de instalação A ou B, tensão elétrica nominal de operação de 24 Vcc, sinalização visual pulsante com frequência entre 1Hz e 6Hz, sinalização visual com intensidade luminosa mínima de 15 cd e máxima de 300 cd, pressão sonora maior ou igual a 90 dB a 1m, invólucro na cor vermelha, atender aos requisitos da ABNT NBR ISO 7240-3 e ABNT NBR ISO 7240-23, versões em vigor. | un | 38,0 | 1.177,34 | 44.738,92 | 0,02 | 96,54
M1401213 | Próprio | TREINAMENTO GERAL ENERGIA | CJ | 1,0 | 44.467,74 | 44.467,74 | 0,02 | 96,55
M1406012 | Próprio | Elaboração de Documentação Técnica | cj | 1,0 | 44.275,00 | 44.275,00 | 0,02 | 96,57
M1408041 | Próprio | Cabo blindado para detecção e alarme de incêndio, 2 x 0,75mm2 e 2 x 1,5mm2, fios de cobre nu, têmpera mole, encordoamento classe 2 ou 5, isolação das vias por composto termoplástico de PVC especial para temperatura maior ou igual a 70ºC, blindagem por fita poliéster helicoidal, dreno em cobre estanhado, cobertura composta em termoplástico de PVC especial para temperatura maior ou igual a 70ºC, não propaga chamas, tensão elétrica de isolação mínima de 600 Vca, cor vemelho e conforme norma ABNT NBR 17240, em vigor | m | 3.260,0 | 13,49 | 43.977,40 | 0,02 | 96,58
98546 ADPT2 | Próprio | IMPERMEABILIZAÇÃO DE SUPERFÍCIE COM MANTA ASFÁLTICA, UMA CAMADA, INCLUSIVE APLICAÇÃO DE PRIMER ASFÁLTICO, TIPO IV, E=4MM. | m² | 505,8 | 84,38 | 42.679,40 | 0,01 | 96,60
91341 | SINAPI | PORTA EM ALUMÍNIO DE ABRIR TIPO VENEZIANA COM GUARNIÇÃO, FIXAÇÃO COM PARAFUSOS - FORNECIMENTO E INSTALAÇÃO. AF_12/2019 | m² | 68,2 | 623,23 | 42.504,28 | 0,01 | 96,61
M1401116 | Próprio | Montagem de perfilado perfurado, fabricados em chapa, bitola nº14 (espessura de 2,00 mm) com furação padrão de 10x13 mm para união e ajuste com os demais componentes, com dimensões de 38x38 mm barra de 6m. | un | 274,0 | 154,93 | 42.450,82 | 0,01 | 96,63
PEX.SAM 079 | Próprio | PROJETO EXECUTIVO DE TERRAPLENAGEM - Via Permanente | CJ | 1,0 | 42.427,55 | 42.427,55 | 0,01 | 96,64
92368 ADPT | Próprio | TUBO DE AÇO GALVANIZADO COM COSTURA, CLASSE MÉDIA, DN 110 (4"), CONEXÃO ROSQUEADA, INSTALADO EM REDE DE ALIMENTAÇÃO PARA HIDRANTE - FORNECIMENTO E INSTALAÇÃO. | M | 168,0 | 250,57 | 42.095,76 | 0,01 | 96,66
98671 ADPT3 | Próprio | PISO EM GRANITO CINZA ANDORINHA, COM ACABAMENTO LEVIGADO, ESP=3 CM - FORNECIMENTO E INSTALAÇÃO. | m² | 133,04 | 315,75 | 42.007,38 | 0,01 | 96,67
CAESB123 | Próprio | Válvula borboleta flangeada de ferro fundido dúctil com corpo curto, mecanismo de redução tipo C e acionamento com volante (classe de pressão: 10 kgf/cm² / diâmetro da seção: 800 mm) | un | 1,0 | 41.122,56 | 41.122,56 | 0,01 | 96,69
M0704072 | Próprio | FORNECIMENTO DE VENTILADOR PARA EXAUSTÃO TIPO CENTRIFUGO SIROCCO, 34.500 M³/H, PRESSÃO ESTÁTICA DE 20 MMCA, 350 RPM MOTOR 10,0 CV, IV POLOS, TRIFÁSICO, 380 V, 60 HZ, MODELO DE REFERENCIA: CSS 900 - OU EQUIVALENTE TÉCNICO, INCLUINDO: GUARDA DO EQUIPAMENTO ATÉ SUA INSTALAÇÃO, TRANSPORTE ATÉ BRASÍLIA, TRANSPORTE ATÉ O LOCAL DE INSTALAÇÃO, ASSISTÊNCIA TÉCNICA EM GARANTA POR 12 MESES, CONFORME MD.3/00.7G/I8.001-0B E ET.3/00.7G/I8.001-0B | UN | 2,0 | 20.520,62 | 41.041,24 | 0,01 | 96,70
CAESB113 | Próprio | Tubo de ferro fundido dúctil com flanges para água (classe de pressão: 16 kgf/cm² / comprimento: 2,50 m / diâmetro da seção: 600 mm) (item: 1515903042222) | un | 6,0 | 6.773,84 | 40.643,04 | 0,01 | 96,71
M1401198 | Próprio | Conector terminal reto aparafusado, em liga de cobre estanhado, lingueta quadrada, com 4 furos padrão NEMA, para conexão de 01 cabo de cobre isolado, bitola 400 mm² a barra chata | un | 156,0 | 260,39 | 40.620,84 | 0,01 | 96,73
M0206032 | Próprio | FORNECIMENTO E BENEFICIAMENTO (CORTE, MONTAGEM, PRÉ FIXAÇÃO, SOLDA,FURAÇÃO, JATEAMENTO E PINTURA ANTICORROSIVA) DOS CONTRAVENTAMENTOS DAS COLUNAS DA PASSARELA E PATAMARES INTERNOS DAS RAMPAS EM CANTONEIRAS DE AÇO DE ABAS IGUAIS, PERFIL 2L 3"x1/4" - INCLUSIVE TRANSPORTE HORIZONTAL, MONTAGEM E FIXAÇÃO POR MEIO DE LIGAÇÃO PARAFUSADA | Kg | 2.198,9 | 18,45 | 40.569,70 | 0,01 | 96,74
PEX.SAM 121 | Próprio | PROJETO EXECUTIVO - ESCADAS ROLANTES | CJ | 1,0 | 40.388,24 | 40.388,24 | 0,01 | 96,76
3009235 ADPT2 | Próprio | POSICIONAMENTO E ASSENTAMENTO MANUAL DE TRILHOS TR57, BITOLA LARGA, DORMENTE DE CONCRETO, EXCLUSIVE TRILHOS | km | 6,98 | 5.768,81 | 40.266,29 | 0,01 | 96,77
89512 | SINAPI | TUBO PVC, SÉRIE R, ÁGUA PLUVIAL, DN 100 MM, FORNECIDO E INSTALADO EM RAMAL DE ENCAMINHAMENTO. AF_12/2014 | M | 521,21 | 77,19 | 40.232,19 | 0,01 | 96,78
87265 | SINAPI | REVESTIMENTO CERÂMICO PARA PAREDES INTERNAS COM PLACAS TIPO ESMALTADA EXTRA DE DIMENSÕES 20X20 CM APLICADAS EM AMBIENTES DE ÁREA MAIOR QUE 5 M² NA ALTURA INTEIRA DAS PAREDES. AF_06/2014 | m² | 748,99 | 52,33 | 39.194,64 | 0,01 | 96,80
M1401154 | Próprio | Montagem, comissionamento e testes do Painel de corrente alternada, conforme Projeto Básico. | un | 2,0 | 19.200,24 | 38.400,48 | 0,01 | 96,81
M1401156 | Próprio | Montagem, comissionamento e testes do Painel de corrente continua, conforme Projeto Básico. | un | 2,0 | 19.200,24 | 38.400,48 | 0,01 | 96,82
98114 | SINAPI | TAMPA CIRCULAR PARA ESGOTO E DRENAGEM, EM FERRO FUNDIDO, DIÂMETRO INTERNO = 0,6 M. AF_12/2020 | UN | 63,0 | 608,00 | 38.304,00 | 0,01 | 96,84
M0305001 | Próprio | EXECUÇÃO E INSTALAÇÃO DE CABEÇA DE GRAMPO - BARRAS DE AÇO CA50 12,5 MM, DOBRADA E SOLDADA NA ARMAÇÃO DO GRAMPO | UN | 3.626,0 | 10,53 | 38.181,78 | 0,01 | 96,85
5213408 | SICRO3 | Pintura de faixa com termoplástico por aspersão - espessura de 1,5 mm | m² | 954,6 | 39,87 | 38.059,90 | 0,01 | 96,86
M0401122 | Próprio | FORNECIMENTO E INSTALAÇÃO DE CORRIMÃO LATERAL DUPLO (DOIS TUBOS) EM AÇO INOX AISI 304 POLIDO, C/ TUBO DE Ø=44,5MM, ESP.=2,0MM, FIXADO NA PAREDE A CADA 1,20M. | M | 96,36 | 392,79 | 37.849,24 | 0,01 | 96,88
M1408027 | Próprio | Acionador manual endereçável, tipo rearmável, instalação a 2 fios por laço, classe de instalação A ou B, cor vermelha, corpo rígido, informações de operação no próprio corpo em língua portuguesa (Brasil), acionamento do tipo travante, sem cantos vivos, instalação de sobrepor em condulete ou embutir, fornecimento de chave de rearme, atender aos requisitos da norma ABNT NBR ISO 7240-11, versão em vigor. | un | 38,0 | 991,38 | 37.672,44 | 0,01 | 96,89
M1408055 | Próprio | Acionador manual endereçável, tipo rearmável, instalação a 2 fios por laço, classe de instalação A ou B, cor vermelha, corpo rígido, informações de operação no próprio corpo em língua portuguesa (Brasil), acionamento do tipo travante, sem cantos vivos, instalação de sobrepor em condulete ou embutir, fornecimento de chave de rearme, atender aos requisitos da norma ABNT NBR ISO 7240-11, versão em vigor. | un | 38,0 | 991,38 | 37.672,44 | 0,01 | 96,90
M1401199 | Próprio | Conector terminal reto aparafusado, em liga de cobre estanhado, lingueta quadrada, com 4 furos padrão NEMA, para conexão de 01 cabo de cobre isolado, bitola 300 mm² a barra chata | un | 144,0 | 260,39 | 37.496,16 | 0,01 | 96,91
112130 | SBC | CAIXILHO ALUMINIO FIXO TELA EXTRUSADA | m² | 56,25 | 664,62 | 37.384,87 | 0,01 | 96,93
2003821 ADPT | Próprio | Dreno tipo barbacã - DRB 02 - D = 50 mm em estrutura de contenção de encosta - incluso o tubo de drenagem | un | 2.218,3 | 16,84 | 37.356,17 | 0,01 | 96,94
5501702 | SICRO3 | Destocamento de árvores com diâmetro maior que 0,30 m | un | 416,0 | 89,01 | 37.028,16 | 0,01 | 96,95
CAESB022 | Próprio | Curva 45° de ferro fundido dúctil com bolsas e junta elástica para água (diâmetro da seção: 1000 mm) | un | 2,0 | 18.471,74 | 36.943,48 | 0,01 | 96,97
M1406002 | Próprio | Antena Yagi | un | 2,0 | 18.303,33 | 36.606,66 | 0,01 | 96,98
5503018 | SICRO3 | Manutenção de caminho de serviço | km | 685,872 | 52,37 | 35.919,11 | 0,01 | 96,99
M1405037 | Próprio | Rack de piso, 44Us, em aço, IP20, estrutura com terminal de aterramento, porta frontal reversível em vidro temperado, fechadura tipo cilindro, portas laterais com abertura por chave ou fecho, entrada e saída de cabos pelo teto e pela base, teto com pelo o menos dois ventiladores, pintura epóxi na cor preta e atender as especificações ANSI/EIA RS-310-D, IEC 297-2 e DIN41494 partes 1 e 7. | un | 2,0 | 17.840,00 | 35.680,00 | 0,01 | 97,00
M0206039 | Próprio | FORNECIMENTO, BENEFICIAMENTO (CORTE, MONTAGEM, PRÉ FIXAÇÃO, SOLDA,FURAÇÃO, JATEAMENTO E PINTURA ANTICORROSIVA) DOS ARCOS DO ÁTRIO PERFIL TIPO 8 ESTRUTURAL DE AÇO LAMINADO W 150x13 - INCLUSIVE TRANSPORTE HORIZONTAL E VERTICAL, MONTAGEM E FIXAÇÃO POR MEIO DE LIGAÇÃO PARAFUSADA | Kg | 1.858,0 | 19,18 | 35.636,44 | 0,01 | 97,01
74238/002 ADPT | Próprio | PORTAO EM TELA ARAME GALVANIZADO N.12 MALHA 2" E MOLDURA EM TUBOS DE ACO COM DUAS FOLHAS DE ABRIR, INCLUSO FERRAGENS | m² | 33,36 | 1.063,15 | 35.466,68 | 0,01 | 97,03
STI.SAM 005 | Próprio | ELABORAÇÃO DE PGRCC | CJ | 1,0 | 35.457,01 | 35.457,01 | 0,01 | 97,04
M1401115 | Próprio | Montagem de leito para cabos tipo médio especial aba de 400x100mm barra de 3m. | un | 215,0 | 163,66 | 35.186,90 | 0,01 | 97,05
CAESB112 | Próprio | Tubo de ferro fundido dúctil com flanges para água (classe de pressão: 10 kgf/cm² / comprimento: 5,80 m / diâmetro da seção: 600 mm) | un | 4,0 | 8.796,14 | 35.184,56 | 0,01 | 97,06
100621 | SINAPI | POSTE DE AÇO CONICO CONTÍNUO CURVO DUPLO, FLANGEADO, H=9M, INCLUSIVE LUMINÁRIAS, SEM LÂMPADAS - FORNECIMENTO E INSTALACAO. AF_11/2019 | UN | 8,0 | 4.350,40 | 34.803,20 | 0,01 | 97,08
110756 | SBC | PORTA COMPLETA MAD.1 FL.(PM38)0,60x1,65m REV.LAMINADO C/FERRAGENS | UN | 20,0 | 1.736,99 | 34.739,80 | 0,01 | 97,09
M1404020 | Próprio | Organizador Guia de Cabos | un | 19,0 | 1.787,30 | 33.958,70 | 0,01 | 97,10
078051 | SBC | SOLDA EXOTERMICA COM MOLDE GTB 16Y | UN | 793,0 | 42,76 | 33.908,68 | 0,01 | 97,11
93208 | SINAPI | EXECUÇÃO DE ALMOXARIFADO EM CANTEIRO DE OBRA EM CHAPA DE MADEIRA COMPENSADA, INCLUSO PRATELEIRAS. AF_02/2016 | m² | 35,0 | 967,55 | 33.864,25 | 0,01 | 97,12
92986 | SINAPI | CABO DE COBRE FLEXÍVEL ISOLADO, 35 MM², ANTI-CHAMA 0,6/1,0 KV, PARA REDE ENTERRADA DE DISTRIBUIÇÃO DE ENERGIA ELÉTRICA - FORNECIMENTO E INSTALAÇÃO. AF_12/2021 | M | 836,0 | 40,37 | 33.749,32 | 0,01 | 97,13
1600990 | SICRO3 | Demolição de concreto armado com martelete e corte oxiacetileno | m³ | 52,54 | 622,89 | 32.726,64 | 0,01 | 97,14
CAESB069 | Próprio | Luva de correr de ferro fundido dúctil com junta mecânica para água (diâmetro da seção: 1000 mm). Código:1515903004001 | un | 2,0 | 16.252,36 | 32.504,72 | 0,01 | 97,16
CAESB026 | Próprio | Curva 90° de ferro fundido dúctil com bolsas e junta elástica para água (diâmetro da seção: 800 mm) | un | 2,0 | 16.209,64 | 32.419,28 | 0,01 | 97,17
M1406015 | Próprio | Micro Repetidor | un | 2,0 | 16.126,67 | 32.253,34 | 0,01 | 97,18
PEX.SAM 020 | Próprio | PROJETO EXECUTIVO DE CÁLCULO ESTRUTURAL - CONCRETO - Estação 36 | CJ | 1,0 | 32.247,12 | 32.247,12 | 0,01 | 97,19
M1404026 | Próprio | Switch de Acesso POE – Estações 48 portas | un | 2,0 | 16.083,33 | 32.166,66 | 0,01 | 97,20
M1401153 | Próprio | Montagem, comissionamento e testes do carregador de bateria, conforme Projeto Básico. | un | 2,0 | 16.000,20 | 32.000,40 | 0,01 | 97,21
M1407058 | Próprio | Sonofletor Caixa Acústica | un | 120,0 | 265,63 | 31.875,60 | 0,01 | 97,22
90087 | SINAPI | ESCAVAÇÃO MECANIZADA DE VALA COM PROF. DE 3,0 M ATÉ 4,5 M(MÉDIA MONTANTE E JUSANTE/UMA COMPOSIÇÃO POR TRECHO), ESCAVADEIRA (1,2 M3), LARG. DE 1,5 M A 2,5 M, EM SOLO DE 1A CATEGORIA, EM LOCAIS COM ALTO NÍVEL DE INTERFERÊNCIA. AF_02/2021 | m³ | 3.413,73 | 9,06 | 30.928,39 | 0,01 | 97,23
100952 | SINAPI | TRANSPORTE COM CAMINHÃO CARROCERIA COM GUINDAUTO (MUNCK), MOMENTO MÁXIMO DE CARGA 11,7 TM, EM VIA URBANA PAVIMENTADA, DMT ATÉ 30KM (UNIDADE: TXKM). AF_07/2020 | TXKM | 11.425,2 | 2,69 | 30.733,78 | 0,01 | 97,24
98697 ADPT | Próprio | RODAPÉ EM GRANITO CINZA ANDORINHA, ALTURA 7 CM, ESP=1,5 CM - FORNECIMENTO E INSTALAÇÃO. | M | 824,64 | 37,17 | 30.651,86 | 0,01 | 97,25
102363 | SINAPI | ALAMBRADO PARA QUADRA POLIESPORTIVA, ESTRUTURADO POR TUBOS DE ACO GALVANIZADO, (MONTANTES COM DIAMETRO 2", TRAVESSAS E ESCORAS COM DIÂMETRO 1 ¼), COM TELA DE ARAME GALVANIZADO, FIO 12 BWG E MALHA QUADRADA 5X5CM (EXCETO MURETA). AF_03/2021 | m² | 147,52 | 205,43 | 30.305,03 | 0,01 | 97,26
89511 | SINAPI | TUBO PVC, SÉRIE R, ÁGUA PLUVIAL, DN 75 MM, FORNECIDO E INSTALADO EM RAMAL DE ENCAMINHAMENTO. AF_12/2014 | M | 627,05 | 47,97 | 30.079,58 | 0,01 | 97,28
PEX.SAM 103 | Próprio | PROJETO EXECUTIVO DE PAVIMENTAÇÃO E PROTEÇÕES HIDRÁULICAS DAS BACIAS E DISPOSITIVOS - Emissário Samambaia e Bacias de Detenção/Acumulação | CJ | 1,0 | 30.072,05 | 30.072,05 | 0,01 | 97,29
M0206022 | Próprio | FORNECIMENTO E BENEFICIAMENTO (CORTE, MONTAGEM, PRÉ FIXAÇÃO, SOLDA,FURAÇÃO, JATEAMENTO E PINTURA ANTICORROSIVA) DAS TRANSVERSINAS DE TRAVAMENTO DOS LANÇOS DAS RAMPAS DE ACESSO EM AÇO LAMINADO ESTRUTURAL W310X21 - INCLUSIVE TRANSPORTE HORIZONTAL, MONTAGEM E FIXAÇÃO POR MEIO DE LIGAÇÃO PARAFUSADA | Kg | 1.713,6 | 17,47 | 29.936,59 | 0,01 | 97,30
M1406003 | Próprio | Antena OMNI | un | 2,0 | 14.932,50 | 29.865,00 | 0,01 | 97,31
97113 ADPT2 | Próprio | APLICAÇÃO DE GEOMEMBRANA (MANTA TERMOPLASTICA LISA) TIPO PEAD, E=0,80MM. | m² | 1.237,5 | 23,87 | 29.539,12 | 0,01 | 97,32
CAESB121 | Próprio | Tubo de polietileno de alta densidade (classe de pressão: 10 kgf/cm² / diâmetro externo nominal: 355 mm / tipo de resina: PE100) | m | 72,0 | 409,90 | 29.512,80 | 0,01 | 97,33
PAB.SAM 096 | Próprio | PROJETO AS BUILT DA REDE DE ALIMENTAÇÃO | CJ | 1,0 | 29.467,68 | 29.467,68 | 0,01 | 97,34
M0704075 | Próprio | FORNECIMENTO DE VENTILADOR DE EXAUSTÃO, TIPO AXIAL, À PROVA DE EXPLOSÃO, VAZÃO 800 M³/H, PRESSÃO ESTÁTICA DE 5 MMCA, 1.150 RPM ,MOTOR 0,16 CV, VI POLOS, TRIFÁSICO, 380 V, 60 HZ, MODELO DE REFERENCIA: AC-400 ARRANJO 4 OU EQUIVALENTE TÉCNICO. | UN | 5,0 | 5.875,39 | 29.376,95 | 0,01 | 97,35
M1409008 | Próprio | Controladora de acesso para controle de até 4 portas, capacidade para até 4 leitores de proximidade, acionamento de até 4 botões de saída, entrada para até 4 sensores de porta aberta, monitorar estado das portas e acionar alarme de porta aberta, capacidade para pelo o menos 3 entradas auxiliares e 3 saídas auxiliares, 1 interface de comunicação fast ethernet, compatibilidade com leitores Wiegand, armazena até 20000 chaves na memória e 50000 eventos na memória, compatível com o software de gerenciamento de controle de acesso e leitoras de cartão RFID a serem fornecidos. | UN | 3,0 | 9.786,61 | 29.359,83 | 0,01 | 97,36
PEX.SAM 036 | Próprio | PROJETO EXECUTIVO DE CÁLCULO ESTRUTURAL - CONCRETO - Viaduto Metroviário Avenida Central | CJ | 1,0 | 29.268,48 | 29.268,48 | 0,01 | 97,37
M0702021 | Próprio | FORNECIMENTO DE APARELHO DE AR-CONDICIONADO 30.000 BTU, SPLIT, PISO TETO, INVERTER, INCLUINDO: TRANSPORTE ATÉ BRASÍLIA, GARANTIA MÍNIMA DE 12 MESES, CONFORME MD.3/00.7G/I8.001-0B E ET.3/00.7G/I8.001-0B | UN | 4,0 | 7.299,00 | 29.196,00 | 0,01 | 97,38
PEX.SAM 084 | Próprio | PROJETO EXECUTIVO DE INFRAESTRUTURA DE VIA PERMANENTE - PROTEÇÃO CONTRA CORRENTE DE FUGA - Via Permanente | CJ | 1,0 | 29.067,67 | 29.067,67 | 0,01 | 97,39
M1409023 | Próprio | Comissionamento Local da Subestação Retificadora | UN | 3,0 | 9.574,64 | 28.723,92 | 0,01 | 97,40
M1405044 | Próprio | Etiqueta para impressora laser 25,4mm x 12,7mm | un | 541,0 | 52,88 | 28.608,08 | 0,01 | 97,41
M1405140 | Próprio | Etiqueta para impressora laser 25,4mm x 12,7mm | un | 541,0 | 52,88 | 28.608,08 | 0,01 | 97,42
PEX.SAM 099 | Próprio | PROJETO EXECUTIVO HIDRÁULICO ASSOCIADO AOS ELEMENTOS DE DRENAGEM, AMORTECIMENTO DE CHEIAS E DISSIPAÇÃO DE ENERGIA - Emissário Samambaia e Bacias de Detenção/Acumulação | CJ | 1,0 | 28.581,90 | 28.581,90 | 0,01 | 97,43
000013 | SBC | SONDAGEM TERRENO POR APARELHO DE PERFURACAO MECANICA D=3"" | M | 100,0 | 284,68 | 28.468,00 | 0,01 | 97,44
5213570 | SICRO3 | Placa em aço - película I + I - fornecimento e implantação | m² | 64,51 | 439,61 | 28.359,24 | 0,01 | 97,45
CAESB096 | Próprio | Tê de redução em ferro fundido dúctil com flange e bolsas com junta elástica para água (classe de pressão: 10 kgf/cm² / diâmetro de entrada: 1000 mm / diâmetro de saída: 200 mm / tipo de pintura: betuminosa) - Cód. GTPO 1515903079035 | un | 2,0 | 14.069,88 | 28.139,76 | 0,01 | 97,46
000010 | SBC | SONDAGEM TERRENO POR ESCAVACAO MANUAL A TRADO D=2"" | M | 300,0 | 93,79 | 28.137,00 | 0,01 | 97,47
M1401107 | Próprio | Montagem, comissionamento e testes do Painel de Distribuição em Corrente Continua 125 Vcc, conforme Projeto Básico. | un | 3,0 | 9.363,69 | 28.091,07 | 0,01 | 97,47
M0401023 | Próprio | PISO PODOTÁTIL EM PLACA DE PORCELANATO (250X250X14,7mm), DIRECIONAL | m² | 67,4 | 411,42 | 27.729,70 | 0,01 | 97,48
16.12.060 ADPT | Próprio | COBERTURA EM TELHA TRAPEZOIDAL TP-40 (ESP=0,65MM) COR EXTERNA BRANCA RAL 9010 E INTERNA CINZA RL 7035 | m² | 173,0 | 160,15 | 27.705,95 | 0,01 | 97,49
M1405159 | Próprio | Treinamento | cj | 1,0 | 27.625,00 | 27.625,00 | 0,01 | 97,50
M1401083 | Próprio | Fornecimento de Mufla terminal, tensão 8,7/15 kV; monofásico; uso interno; seção do condutor 95-185 mm²; material termocontrátil; fornecido com conector do tipo prensado para cabo de cobre à barra chata com 2 furos NEMA. Quantitativo conforme Lista de Materiais LM.4/EB.34/00.201, LM.4/EB.35/00.201 e LM.4/EB.36/00.201 e Diagramas DG.4/EB.34/00.202, DG.4/EB.35/00.202 e DG.4/EB.36/00.202. | un | 54,0 | 509,53 | 27.514,62 | 0,01 | 97,51
PEX.SAM 040 | Próprio | PROJETO EXECUTIVO DE CÁLCULO ESTRUTURAL - CONCRETO - Viaduto Rodoviário 2ª Avenida Sul | CJ | 1,0 | 27.470,43 | 27.470,43 | 0,01 | 97,52
PEX.SAM 043 | Próprio | PROJETO EXECUTIVO DE CÁLCULO ESTRUTURAL - CONCRETO - Viaduto Rodoviário 1ª Rodovia Sul | CJ | 1,0 | 27.470,43 | 27.470,43 | 0,01 | 97,53
96562 ADPT1 | Próprio | CONJUNTO DE FIXAÇÃO E JUNÇÃO PARA PERFILADO 38x38 MM (COMPOSTO DE: CHUMBADOR, TIRANTE ROSCÁVEL ZINCADO Ø3/8", GANCHO, PARAFUSO, PORCA, ARRUELA, EMENDAS EM "U", JUNÇÃO EM "T", JUNÇÃO EM "L") | CJ | 972,0 | 28,25 | 27.459,00 | 0,01 | 97,54
M1406014 | Próprio | Fornecimento de vídeo de treinamento de 2 horas sobre manutenção e ajustes | un | 1,0 | 27.425,00 | 27.425,00 | 0,01 | 97,55
PEX.SAM 115 | Próprio | PROJETO EXECUTIVO DO SISTEMA DE TELEFONIA | CJ | 1,0 | 27.276,28 | 27.276,28 | 0,01 | 97,56
STI.SAM 002 | Próprio | ESTUDOS E REPRESENTAÇÕES DOS LEVANTAMENTOS TOPOGRÁFICOS E CADASTRAIS | CJ | 1,0 | 27.045,46 | 27.045,46 | 0,01 | 97,57
1516296 | SICRO3 | Geogrelha unidirecional com resistência à tração de 50 kN/m - fornecimento e instalação | m² | 1.259,4816 | 21,46 | 27.028,47 | 0,01 | 97,58
M1404027 | Próprio | Switch Acesso SFP POE – 24 portas | un | 3,0 | 9.000,00 | 27.000,00 | 0,01 | 97,59
M1405141 | Próprio | Luvas transparentes Ø = 6mm e etiquetas não adesivas 25mm x 4,3mm | un | 510,0 | 52,88 | 26.968,80 | 0,01 | 97,60
CAESB088 | Próprio | Redução de ferro fundido dúctil com bolsas e junta elástica para água (diâmetro de entrada: 1000 mm / diâmetro de saída: 800 mm) | un | 2,0 | 13.473,90 | 26.947,80 | 0,01 | 97,61
073350 ADPT | Próprio | DUTO PARA EXAUSTAO/VENTILACAO CHAPA GALVANIZADA No.22 | m² | 139,06 | 192,56 | 26.777,39 | 0,01 | 97,62
100897 | SINAPI | ESTACA ESCAVADA MECANICAMENTE, SEM FLUIDO ESTABILIZANTE, COM 40CM DE DIÂMETRO, CONCRETO LANÇADO POR CAMINHÃO BETONEIRA (EXCLUSIVE MOBILIZAÇÃO E DESMOBILIZAÇÃO). AF_01/2020 | M | 260,0 | 102,74 | 26.712,40 | 0,01 | 97,62
M1405158 | Próprio | Teste Integrado | cj | 1,0 | 26.437,50 | 26.437,50 | 0,01 | 97,63
M1405150 | Próprio | Gateway Voip 8 portas para ramais analógicos, conter pelo o menos duas interfaces de rede LAN 100Base-T; implementar cancelamento de eco, detecção de voz (VAD), geração de ruído de conforto (CNG), G.711, G.729, TLS, SRTP, QoS, SNMP, conter interface de configuração e monitoramento web, interface multiusuário com controle de acesso, fornecido com acessórios para fixação em rack padrão 19", homologado pela ANATEL. | un | 2,0 | 13.175,00 | 26.350,00 | 0,01 | 97,64
M0206028 | Próprio | FORNECIMENTO E BENEFICIAMENTO (CORTE, MONTAGEM, PRÉ FIXAÇÃO, SOLDA,FURAÇÃO, JATEAMENTO E PINTURA ANTICORROSIVA) DAS VIGAS DE BORDO DOS PATAMARES INTERNOS DAS RAMPAS EM AÇO LAMINADO ESTRUTURAL W150X18 - INCLUSIVE TRANSPORTE HORIZONTAL, MONTAGEM E FIXAÇÃO POR MEIO DE LIGAÇÃO PARAFUSADA | Kg | 1.507,4 | 17,47 | 26.334,27 | 0,01 | 97,65
M0206015 | Próprio | FORNECIMENTO E BENEFICIAMENTO (CORTE, MONTAGEM, PRÉ FIXAÇÃO, SOLDA,FURAÇÃO, JATEAMENTO E PINTURA ANTICORROSIVA) DOS CONTRAVENTAMENTOS DO BANZO SUPERIOR DA PASSARELA EM CANTONEIRAS DE AÇO DE ABAS IGUAIS, PERFIL 2L 2,5"x3"x3/16" - INCLUSIVE TRANSPORTE HORIZONTAL, MONTAGEM E FIXAÇÃO POR MEIO DE LIGAÇÃO PARAFUSADA | Kg | 1.422,9 | 18,46 | 26.266,73 | 0,01 | 97,66
101742 | SINAPI | RODAPÉ BORRACHA LISO, ALTURA = 7CM, ESPESSURA = 2 MM, PARA ARGAMASSA. AF_09/2020 | M | 468,02 | 55,58 | 26.012,55 | 0,01 | 97,67
CAESB023 | Próprio | Curva 45° de ferro fundido dúctil com flanges para água (classe de pressão: 16 kgf/cm² / diâmetro da seção: 600 mm) (item: 1515903022065) | un | 4,0 | 6.487,98 | 25.951,92 | 0,01 | 97,68
M1404030 | Próprio | Roteador Mikrotik Routerboard RB760IGS HEX S 5 portas | un | 2,0 | 12.916,67 | 25.833,34 | 0,01 | 97,69
95745 | SINAPI | ELETRODUTO DE AÇO GALVANIZADO, CLASSE LEVE, DN 20 MM (3/4), APARENTE, INSTALADO EM TETO - FORNECIMENTO E INSTALAÇÃO. AF_11/2016_P | M | 1.107,0 | 23,24 | 25.726,68 | 0,01 | 97,70
M1404005 | Próprio | Transceiver SFP 1000Base-LX (10km) | un | 12,0 | 2.137,50 | 25.650,00 | 0,01 | 97,71
91595 | SINAPI | ARMAÇÃO DO SISTEMA DE PAREDES DE CONCRETO, EXECUTADA EM PAREDES DE EDIFICAÇÕES TÉRREAS, TELA Q-61. AF_06/2019 | KG | 1.680,22 | 15,25 | 25.623,35 | 0,01 | 97,71
PEX.SAM 022 | Próprio | PROJETO EXECUTIVO DE ARQUITETURA E URBANISMO - Estação 36 | CJ | 1,0 | 25.603,95 | 25.603,95 | 0,01 | 97,72
M1407010 | Próprio | Rack de piso, 36U, em aço, IP20, estrutura com terminal de aterramento, porta frontal reversível em vidro temperado, fechadura tipo cilindro, portas laterais com abertura por chave ou fecho, entrada e saída de cabos pelo teto e pela base, teto com pelo o menos dois ventiladores, pintura epóxi na cor preta e atender as especificações ANSI/EIA RS-310-D, IEC 297-2 e DIN41494 partes 1 e 7. | un | 2,0 | 12.750,00 | 25.500,00 | 0,01 | 97,73
M1401163 | Próprio | Desmontagem, montagem, comissionamento e testes da chave secionadora. | un | 2,0 | 12.650,89 | 25.301,78 | 0,01 | 97,74
M0503002 | Próprio | GRELHA ELETROFUNDIDA PARA PISO, LARGURA DE 100MM, SOBRE CINTA DE CONCRETO E ACAB. C/ PINTURA COR CINZA PÉROLA. | M | 324,0 | 77,93 | 25.249,32 | 0,01 | 97,75
M0702023 | Próprio | FORNECIMENTO DE APARELHO DE AR-CONDICIONADO 54.000 BTU, SPLIT, PISO TETO, INVERTER, INCLUINDO: TRANSPORTE ATÉ BRASÍLIA, GARANTIA MÍNIMA DE 12 MESES, CONFORME MD.3/00.7G/I8.001-0B E ET.3/00.7G/I8.001-0B | UN | 2,0 | 12.610,05 | 25.220,10 | 0,01 | 97,76
0307731 | SICRO3 | Aparelho de apoio de neoprene fretado para estruturas moldadas no local - fornecimento e instalação | dm³ | 239,85 | 104,76 | 25.126,68 | 0,01 | 97,77
92367 | SINAPI | TUBO DE AÇO GALVANIZADO COM COSTURA, CLASSE MÉDIA, DN 65 (2 1/2"), CONEXÃO ROSQUEADA, INSTALADO EM REDE DE ALIMENTAÇÃO PARA HIDRANTE - FORNECIMENTO E INSTALAÇÃO. AF_10/2020 | M | 180,0 | 139,41 | 25.093,80 | 0,01 | 97,78
91928 | SINAPI | CABO DE COBRE FLEXÍVEL ISOLADO, 4 MM², ANTI-CHAMA 450/750 V, PARA CIRCUITOS TERMINAIS - FORNECIMENTO E INSTALAÇÃO. AF_12/2015 | M | 3.552,0 | 7,02 | 24.935,04 | 0,01 | 97,78
75220 ADPT | Próprio | CUMEEIRA LISA DE AÇO ZINCADO PRÉ PINTADA, LARGURA DE 600MM E ESP = 0,65MM, COR EXTERNA BRANCA RAL 9010 E INTERNAMENTE CINZA RAL 7035 | M | 209,76 | 117,91 | 24.732,80 | 0,01 | 97,79
PEX.SAM 085 | Próprio | PROJETO EXECUTIVO DE CONTENÇÃO EM SOLO GRAMPEADO - Via Permanente | CJ | 1,0 | 24.717,53 | 24.717,53 | 0,01 | 97,80
PEX.SAM 045 | Próprio | PROJETO EXECUTIVO DE CÁLCULO ESTRUTURAL - FUNDAÇÕES E CONCRETO - Passarelas | CJ | 1,0 | 24.671,26 | 24.671,26 | 0,01 | 97,81
PEX.SAM 047 | Próprio | PROJETO EXECUTIVO DE ARQUITETURA - Passarelas | CJ | 1,0 | 24.671,26 | 24.671,26 | 0,01 | 97,82
3713605 | SICRO3 | Ancoragem de defensa semimaleável simples - fornecimento e implantação | m | 48,0 | 513,39 | 24.642,72 | 0,01 | 97,83
M0901002 | Próprio | MOBILIZAÇÃO E DESMOBILIZAÇÃO DE EQUIPAMENTO PARA ENSAIO DE ARRANCAMENTO EM GRAMPOS | UN | 1,0 | 24.600,00 | 24.600,00 | 0,01 | 97,83
96540 | SINAPI | FABRICAÇÃO, MONTAGEM E DESMONTAGEM DE FÔRMA PARA BLOCO DE COROAMENTO, EM CHAPA DE MADEIRA COMPENSADA RESINADA, E=17 MM, 4 UTILIZAÇÕES. AF_06/2017 | m² | 180,04 | 136,54 | 24.582,66 | 0,01 | 97,84
PEX.SAM 004 | Próprio | PROJETO EXECUTIVO DE CÁLCULO ESTRUTURAL - METÁLICAS - Estação 35 | CJ | 1,0 | 24.444,64 | 24.444,64 | 0,01 | 97,85
PEX.SAM 017 | Próprio | PROJETO EXECUTIVO DE INSTALAÇÕES MECÂNICAS E DE UTILIDADES - VENTILAÇÃO, EXAUSTÃO E CONDICIONAMENTO DE AR - Estação 35 | CJ | 1,0 | 24.444,64 | 24.444,64 | 0,01 | 97,86
PEX.SAM 034 | Próprio | PROJETO EXECUTIVO DE INSTALAÇÕES MECÂNICAS E DE UTILIDADES - VENTILAÇÃO, EXAUSTÃO E CONDICIONAMENTO DE AR - Estação 36 | CJ | 1,0 | 24.444,64 | 24.444,64 | 0,01 | 97,87
STI.SAM 017 | Próprio | RELATÓRIO DE PLANEJAMENTO GLOBAL | CJ | 1,0 | 24.407,78 | 24.407,78 | 0,01 | 97,88
PEX.SAM 029 | Próprio | PROJETO EXECUTIVO DE INSTALAÇÕES PREDIAIS - ELÉTRICA (FORÇA E ILUMINAÇÃO) - Estação 36 | CJ | 1,0 | 24.407,10 | 24.407,10 | 0,01 | 97,89
059124 ADPT1 | Próprio | ELETROCALHA PERFURADA EM AÇO-CARBONO GALVANIZADA A FOGO, 150X50 MM, CHAPA 14" | m | 200,0 | 121,47 | 24.294,00 | 0,01 | 97,89
M1401113 | Próprio | Montagem de Quadro de Aterramento de sobrepor dimensões 1000x700x300, incluindo conexões | un | 3,0 | 8.071,42 | 24.214,26 | 0,01 | 97,90
93010 | SINAPI | ELETRODUTO RÍGIDO ROSCÁVEL, PVC, DN 75 MM (2 1/2"), PARA REDE ENTERRADA DE DISTRIBUIÇÃO DE ENERGIA ELÉTRICA - FORNECIMENTO E INSTALAÇÃO. AF_12/2021 | M | 658,0 | 36,57 | 24.063,06 | 0,01 | 97,91
2003323 | SICRO3 | Sarjeta triangular de concreto - STC 03 - escavação mecânica - areia e brita comerciais | m | 509,0 | 46,84 | 23.841,56 | 0,01 | 97,92
CAESB122 | Próprio | Válvula borboleta flangeada de ferro fundido dúctil com corpo curto, mecanismo de redução tipo C e acionamento com cabeçote (classe de pressão: 10 kgf/cm² / diâmetro da seção: 600 mm) | un | 1,0 | 23.700,44 | 23.700,44 | 0,01 | 97,93
060081 ADPT | Próprio | LUMINÁRIA QUADRADA DE LED, DO TIPO EMBUTIR, CORPO EM AÇO, ACABAMENTO EM PINTURA BRANCA, DIFUSOR LEITOSO POLIPROPILENO, DRIVE INTEGRADO À LUMINÁRIA, FLUXO LUMINOSO ≥ 4800 LM, POTÊNCIA ≥ 48 W, EFICÁCIA LUMINOSA ≥ 100 LM/W, TENSÃO 220 VCA, TEMPERATURA DE COR ≥ 5000 K, VIDA ÚTIL ≥ 30.000 HORAS, IRC ≥80, GARANTIA ≥ 3 ANOS E DIMENSÕES ≥ 500X500 MM. REFERÊNCIA: BKE-108, CÓDIGO 07687 DA INTRAL OU SIMILAR. | UN | 50,0 | 471,52 | 23.576,00 | 0,01 | 97,93
M1401141 | Próprio | Fornecimento de Cabo de cobre, singelo seção nominal 300 mm², isolação em borracha HEPR , antichamas, livre de halogenio e gases corrosivos, de classe 0,6/1,0 kV, com cobertura em poliolefínico não halogenado. Quantitativo conforme Lista de Cabos LC.4/EX.99/00.501 | m | 60,0 | 391,32 | 23.479,20 | 0,01 | 97,94
073415 | SBC | DUTO PARA EXAUSTAO/VENTILACAO CHAPA GALVANIZADA No.24 | m² | 149,44 | 156,83 | 23.436,67 | 0,01 | 97,95
CAESB086 | Próprio | Profissional de nível técnico sênior com encargos complementares | h | 430,0 | 54,40 | 23.392,00 | 0,01 | 97,96
96986 | SINAPI | HASTE DE ATERRAMENTO 3/4 PARA SPDA - FORNECIMENTO E INSTALAÇÃO. AF_12/2017 | UN | 180,0 | 129,64 | 23.335,20 | 0,01 | 97,97
87908 | SINAPI | CHAPISCO APLICADO EM ALVENARIA (COM PRESENÇA DE VÃOS) E ESTRUTURAS DE CONCRETO DE FACHADA, COM EQUIPAMENTO DE PROJEÇÃO. ARGAMASSA TRAÇO 1:3 COM PREPARO EM BETONEIRA 400 L. AF_06/2014 | m² | 3.064,14 | 7,54 | 23.103,61 | 0,01 | 97,97
PEX.SAM 080 | Próprio | PROJETO EXECUTIVO DE INFRAESTRUTURA DE VIA PERMANENTE - CAMADAS DE REFORÇO / SUBLEITO FERROVIÁRIO, COLCHÃO DRENANTE E DREANAGEM PROFUNDA - Via Permanente | CJ | 1,0 | 23.014,50 | 23.014,50 | 0,01 | 97,98
5216111 | SICRO3 | Suporte para placa de sinalização em madeira de lei tratada 8 x 8 cm - fornecimento e implantação | un | 216,0 | 106,36 | 22.973,76 | 0,01 | 97,99
M0704005 | Próprio | FORNECIMENTO E INSTALAÇÃO DE GRELHAS EM ALUMINIO NA COR NATURAL, INCLUINDO PARAFUSOS E ACESSÓRIOS, MODELO VAT-DG 1025 X 525 | UN | 24,0 | 956,39 | 22.953,36 | 0,01 | 98,00
M1407038 | Próprio | Cabo torcido de áudio 2 x 2,5 mm2 polarizado, cor vemelho e preto | m | 1.800,0 | 12,75 | 22.950,00 | 0,01 | 98,01
120375 | SBC | CERAMICA 11,6x24CM CINZA CLARO GAIL | m² | 93,97 | 243,49 | 22.880,75 | 0,01 | 98,01
060082 ADPT1 | Próprio | LUMINÁRIA LINEAR LED COM SUPORTE PARA FIXAÇÃO EM PERFILADO, DO TIPO EMBUTIR, CORPO EM AÇO, ACABAMENTO EM PINTURA BRANCA, DIFUSOR EM POLICARBONATO, DRIVE INTEGRADO À LUMINÁRIA, FLUXO LUMINOSO ≥ 2900 LM, POTÊNCIA ≥ 28 W, EFICÁCIA LUMINOSA ≥ 100 LM/W, TENSÃO 220 VCA, TEMPERATURA DE COR ≥ 5000 K, VIDA ÚTIL ≥ 30.000 HORAS, IRC ≥80, GARANTIA ≥ 3 ANOS E COMPRIMENTO APROXIMADO DE 1200 MM. REFERÊNCIA: SLE-108, CÓDIGO 06528 DA INTRAL OU SIMILAR. | UN | 70,0 | 325,25 | 22.767,50 | 0,01 | 98,02
2809164 | SICRO3 | Demolição de via, bitola larga, 1.750 dormentes de madeira/km, trilho TR 57, barra com 12 m de comprimento, com separaçãoe empilhamento | km | 0,95 | 23.838,85 | 22.646,90 | 0,01 | 98,03
M0704050 | Próprio | COIFA EM CHAPA DE AÇO GALVANIZADA DIMENSÕES 1900 X 2100, DUTO DE SAIDA DE 200 X 200 E ANGULO DE 120°, INCLUINDO ACESSÓRIOS DE SUSTENTAÇÃO. | UN | 6,0 | 3.758,92 | 22.553,52 | 0,01 | 98,04
M1401125 | Próprio | Fornecimento de Cabo de cobre, singelo seção nominal 50 mm², isolação em borracha HEPR , antichamas, livre de halogenio e gases corrosivos, de classe 0,6/1,0 kV, com cobertura em poliolefínico não halogenado. Quantitativo conforme Listas de Materiais LM.4/EC.35/00.401 e LM.4/EC.36/00.401. | m | 300,0 | 75,15 | 22.545,00 | 0,01 | 98,05
M0303020 | Próprio | FORNECIMENTO E INSTALAÇÃO DE ESCADA METÁLICA DE ACESSO DA PLATAFORMA | UN | 4,0 | 5.603,08 | 22.412,32 | 0,01 | 98,05
5213406 | SICRO3 | Pintura de setas e zebrados com tinta acrílica emulsionada em água - espessura de 0,4 mm | m² | 842,81 | 26,53 | 22.359,74 | 0,01 | 98,06
101625 | SINAPI | PREPARO DE FUNDO DE VALA COM LARGURA MAIOR OU IGUAL A 1,5 M E MENOR QUE 2,5 M, COM CAMADA DE AREIA, LANÇAMENTO MECANIZADO. AF_08/2020 | m³ | 96,31 | 231,03 | 22.250,49 | 0,01 | 98,07
073416 | SBC | DUTO PARA EXAUSTAO/VENTILACAO CHAPA GALVANIZADA No.26 | m² | 197,82 | 111,53 | 22.062,86 | 0,01 | 98,08
93012 | SINAPI | ELETRODUTO RÍGIDO ROSCÁVEL, PVC, DN 110 MM (4"), PARA REDE ENTERRADA DE DISTRIBUIÇÃO DE ENERGIA ELÉTRICA - FORNECIMENTO E INSTALAÇÃO. AF_12/2021 | M | 321,0 | 68,15 | 21.876,15 | 0,01 | 98,08
PAB.SAM 094 | Próprio | PROJETO AS BUILT DO TERCEIRO TRILHO | CJ | 1,0 | 21.719,97 | 21.719,97 | 0,01 | 98,09
M1408062 | Próprio | Fornecimento de uma equipe de profissionais com formação, experiência e especialização necessárias para a execução dos trabalhos de acompanhamento técnico e operacional. | cj | 1,0 | 21.581,22 | 21.581,22 | 0,01 | 98,10
2003313 | SICRO3 | Valeta de proteção de aterros com revestimento de concreto - VPA 03 - escavação mecânica - areia e brita comerciais | m | 230,0 | 93,47 | 21.498,10 | 0,01 | 98,11
STI.SAM 003 | Próprio | CADASTRO UNIFICADO DE UTILIDADES PÚBLICAS | CJ | 1,0 | 21.265,19 | 21.265,19 | 0,01 | 98,11
M1405013 | Próprio | Eletrocalha, 300mm x 100mm, chapa 18 (1,25mm), aço carbono, lisa, com aba (virola), com tampa de encaixe, acabamento galvanizado à fogo. | m | 100,0 | 212,54 | 21.254,00 | 0,01 | 98,12
M1404004 | Próprio | Transceiver SFP+ 10GBase-LR (10Km) | un | 8,0 | 2.656,25 | 21.250,00 | 0,01 | 98,13
5502985 | SICRO3 | Limpeza mecanizada da camada vegetal | m² | 49.337,07 | 0,43 | 21.214,94 | 0,01 | 98,14
M1409016 | Próprio | Software de gerenciamento para pelo o menos 45 controladoras, gerenciamento via web, compatiblidade com os navegadores web Chrome e Firefox, acesso simultâneo ao gerenciamento de pelo o menos 10 usuários clientes, monitoramento do sistema em tempo real por meio de avisos audiovisuais, apresentação de eventos em tempo real, cadastro de usuários, áreas, departamentos e credenciais (cartão de proximidade, biometria e tags), relatórios por eventos, usuários, áreas e departamentos, regra para autorização de abertura de porta somente após apresentação de pelo o menos duas credenciais distintas, regra para integração com outras soluções por meio de contato seco, abertura de porta remotamente, backup agendado ou manual, envio de e-mails de eventos e idioma português. | UN | 1,0 | 21.124,60 | 21.124,60 | 0,01 | 98,14
102715 ADPT | Próprio | GEOTÊXTIL NÃO TECIDO 100% POLIÉSTER, RESISTÊNCIA A TRAÇÃO DE 31 KN/M (RT - 31), INSTALADO EM DRENO - FORNECIMENTO E INSTALAÇÃO. | m² | 826,96 | 25,31 | 20.930,35 | 0,01 | 98,15
100651 ADPT2 | Próprio | ESTACA HÉLICE CONTÍNUA, DIÂMETRO DE 40 CM, INCLUSO CONCRETO FCK=25MPA COM BOMBEAMENTO (EXCLUSIVE ARMAÇÃO, MOBILIZAÇÃO E DESMOBILIZAÇÃO). | M | 144,0 | 144,72 | 20.839,68 | 0,01 | 98,16
M1402003 | Próprio | TESTES EM FÁBRICA, CONFORME MD.3/AL.35/00.001 E ET.3/AL.99/00.001 | un | 2,0 | 10.270,00 | 20.540,00 | 0,01 | 98,16
M0206010 | Próprio | FORNECIMENTO E BENEFICIAMENTO (CORTE, MONTAGEM, PRÉ FIXAÇÃO, SOLDA,FURAÇÃO, JATEAMENTO E PINTURA ANTICORROSIVA) DAS COLUNAS DA PASSARELA EM PERFIL DE AÇO SOLDADO ESTRUTURAL HP310x79 - INCLUSIVE TRANSPORTE HORIZONTAL, MONTAGEM E FIXAÇÃO POR MEIO DE LIGAÇÃO PARAFUSADA | Kg | 1.106,0 | 18,35 | 20.295,10 | 0,01 | 98,17
5213402 | SICRO3 | Pintura de faixa com tinta acrílica emulsionada em água - espessura de 0,4 mm | m² | 1.458,95 | 13,89 | 20.264,81 | 0,01 | 98,18
PEX.SAM 088 | Próprio | PROJETO EXECUTIVO DE CÁLCULO ESTRUTURAL - CONCRETO - SR-63 | CJ | 1,0 | 20.261,65 | 20.261,65 | 0,01 | 98,18
5914675 | SICRO3 | Carga, manobra e descarga de material demolido em caminhão basculante de 6 m³ - carga com carregadeira de 1,72 m³ edescarga livre | t | 6.930,94 | 2,92 | 20.238,34 | 0,01 | 98,19
M1401165 | Próprio | Montagem, comissionamento e testes dos cabos de fibra ótica multimodo de 24 pares. | m | 100,0 | 200,00 | 20.000,00 | 0,01 | 98,20
M0401123 | Próprio | FORNECIMENTO E INSTALAÇÃO DE CORRIMÃO CENTRAL DUPLO (QUATRO TUBOS) EM AÇO INOX AISI 304 POLIDO, C/ TUBO DE Ø=44,5MM, ESP.=2,0MM, FIXADO EM MONTANTE CENTRAL EM AÇO INOX AISI 304 POLIDO, C/ TUBO DE Ø=44,5MM, ESP.=2,0MM, A CADA 1,20M. | M | 20,0 | 999,47 | 19.989,40 | 0,01 | 98,21
96765 ADPT | Próprio | ABRIGO DUPLO PARA HIDRANTE, 90X60X17CM, COM REGISTRO GLOBO ANGULAR 45 GRAUS 2 1/2", ADAPTADOR STORZ 2 1/2", MANGUEIRA DE INCÊNDIO 15M, REDUÇÃO 2 1/2" X 1 1/2" E ESGUICHO EM LATÃO 2 1/2" - FORNECIMENTO E INSTALAÇÃO. | UN | 10,0 | 1.996,58 | 19.965,80 | 0,01 | 98,21
74073/001 ADPT | Próprio | ALCAPAO EM FERRO 60X60CM, INCLUSO FERRAGENS | UN | 155,0 | 128,56 | 19.926,80 | 0,01 | 98,22
92923 | SINAPI | ARMAÇÃO DE ESTRUTURAS DE CONCRETO ARMADO, EXCETO VIGAS, PILARES, LAJES E FUNDAÇÕES, UTILIZANDO AÇO CA-50 DE 20,0 MM - MONTAGEM. AF_12/2015 | KG | 1.954,0 | 10,12 | 19.774,48 | 0,01 | 98,23
PEX.SAM 073 | Próprio | PROJETO EXECUTIVO DE TERRAPLENAGEM - Ciclovia, Passeio e Urbanização da faixa lindeira | CJ | 1,0 | 19.742,50 | 19.742,50 | 0,01 | 98,23
93369 | SINAPI | REATERRO MECANIZADO DE VALA COM ESCAVADEIRA HIDRÁULICA (CAPACIDADE DA CAÇAMBA: 0,8 M³ / POTÊNCIA: 111 HP), LARGURA DE 1,5 A 2,5 M, PROFUNDIDADE DE 1,5 A 3,0 M, COM SOLO (SEM SUBSTITUIÇÃO) DE 1ª CATEGORIA EM LOCAIS COM BAIXO NÍVEL DE INTERFERÊNCIA. AF_04/2016 | m³ | 1.677,36 | 11,66 | 19.558,01 | 0,01 | 98,24
98561 | SINAPI | IMPERMEABILIZAÇÃO DE PAREDES COM ARGAMASSA DE CIMENTO E AREIA, COM ADITIVO IMPERMEABILIZANTE, E = 2CM. AF_06/2018 | m² | 455,04 | 42,88 | 19.512,11 | 0,01 | 98,25
M1401094 | Próprio | Fornecimento de leito para cabos tipo médio especial aba de 600x100mm barra de 3m. Conforme desenhos DE.4/EB.34/00.202, DE.4/EB.35/00.202, DE.4/EB.36/00.202, DE.4/EB.34/00.203, DE.4/EB.35/00.203, DE.4/EB.36/00.203 e Listas de Materiais LM.4/EB.34/00.201, LM.4/EB.35/00.201 e LM.4/EB.36/00.201. | un | 21,0 | 919,89 | 19.317,69 | 0,01 | 98,25
090043 | SBC | DIVISORIA SANITARIA DE GRANITO E+3CM H=1,80 COM FERRAGENS | m² | 74,62 | 257,01 | 19.178,08 | 0,01 | 98,26
PEX.SAM 075 | Próprio | PROJETO EXECUTIVO DE DRENAGEM E ÁGUAS PLUVIAIS (EXCETO EMISSÁRIO) - Ciclovia, Passeio e Urbanização da faixa lindeira | CJ | 1,0 | 19.090,12 | 19.090,12 | 0,01 | 98,27
99810 | SINAPI | LIMPEZA DE PISO DE MÁRMORE/GRANITO UTILIZANDO DETERGENTE NEUTRO E ESCOVAÇÃO MANUAL. AF_04/2019 | m² | 2.982,937 | 6,39 | 19.060,96 | 0,01 | 98,27
M1401169 | Próprio | Montagem, comissionamento e testes de cabo de controle de 2x2,5mm². | m | 640,0 | 29,71 | 19.014,40 | 0,01 | 98,28
060193 ADPT | Próprio | LUMINÁRIA QUADRADA DE LED, DO TIPO SOBREPOR, CORPO EM AÇO, ACABAMENTO EM PINTURA BRANCA, DIFUSOR LEITOSO POLIPROPILENO, DRIVE INTEGRADO À LUMINÁRIA, FLUXO LUMINOSO ≥ 4800 LM, POTÊNCIA ≥ 48 W, EFICÁCIA LUMINOSA ≥ 100 LM/W, TENSÃO 220 VCA, TEMPERATURA DE COR ≥ 5000 K, VIDA ÚTIL ≥ 30.000 HORAS, IRC ≥80, GARANTIA ≥ 3 ANOS E DIMENSÕES ≥ 500X500 MM. REFERÊNCIA: LPP-108 1P G2, CÓDIGO 07866 DA INTRAL OU SIMILAR. | UN | 39,0 | 481,39 | 18.774,21 | 0,01 | 98,29
101747 | SINAPI | PISO EM CONCRETO 20 MPA PREPARO MECÂNICO, ESPESSURA 7CM. AF_09/2020 | m² | 237,44 | 78,84 | 18.719,76 | 0,01 | 98,29
M0704074 | Próprio | FORNECIMENTO DE VENTILADOR DE EXAUSTÃO, TIPO AXIAL, À PROVA DE EXPLOSÃO, VAZÃO 16.500 M³/H, PRESSÃO ESTÁTICA DE 30 MMCA, 1.750 RPM , MOTOR 4,0 CV, IV POLOS, TRIFÁSICO, 380 V, 60 HZ, MODELO DE REFERENCIA: AC-630 ARRANJO 9 OU EQUIVALENTE TÉCNICO. | UN | 2,0 | 9.347,46 | 18.694,92 | 0,01 | 98,30
PEX.SAM 050 | Próprio | PROJETO EXECUTIVO DE PAVIMENTAÇÃO - Sistema Viário da 1ª Rodovia Sul - Ramos 600 e 500 | CJ | 1,0 | 18.665,20 | 18.665,20 | 0,01 | 98,30
PEX.SAM 074 | Próprio | PROJETO EXECUTIVO DE PAVIMENTAÇÃO - Ciclovia, Passeio e Urbanização da faixa lindeira | CJ | 1,0 | 18.664,37 | 18.664,37 | 0,01 | 98,31
PEX.SAM 078 | Próprio | PROJETO EXECUTIVO GEOTÉCNICO DE ESTABILIZAÇÃO, PROTEÇÃO E CONTENÇÃO DE TALUDES - Via Permanente | CJ | 1,0 | 18.664,37 | 18.664,37 | 0,01 | 98,32
PEX.SAM 101 | Próprio | PROJETO EXECUTIVO DE ESCAVAÇÃO, ESCORAMENTO, CONTROLE DO LENÇOL FREÁTICO - Emissário Samambaia e Bacias de Detenção/Acumulação | CJ | 1,0 | 18.664,37 | 18.664,37 | 0,01 | 98,32
92984 | SINAPI | CABO DE COBRE FLEXÍVEL ISOLADO, 25 MM², ANTI-CHAMA 0,6/1,0 KV, PARA REDE ENTERRADA DE DISTRIBUIÇÃO DE ENERGIA ELÉTRICA - FORNECIMENTO E INSTALAÇÃO. AF_12/2021 | M | 624,0 | 29,75 | 18.564,00 | 0,01 | 98,33
90796 | SINAPI | KIT DE PORTA-PRONTA DE MADEIRA EM ACABAMENTO MELAMÍNICO BRANCO, FOLHA LEVE OU MÉDIA, E BATENTE METÁLICO, 80X210CM, FIXAÇÃO COM ARGAMASSA - FORNECIMENTO E INSTALAÇÃO. AF_12/2019 | UN | 23,0 | 803,73 | 18.485,79 | 0,01 | 98,34
93210 | SINAPI | EXECUÇÃO DE REFEITÓRIO EM CANTEIRO DE OBRA EM CHAPA DE MADEIRA COMPENSADA, NÃO INCLUSO MOBILIÁRIO E EQUIPAMENTOS. AF_02/2016 | m² | 30,0 | 616,06 | 18.481,80 | 0,01 | 98,34
PEX.SAM 114 | Próprio | PROJETO EXECUTIVO SISTEMA DE TRANSMISSÃO DE DADOS | CJ | 1,0 | 18.461,98 | 18.461,98 | 0,01 | 98,35
M1402005 | Próprio | TESTES EM CAMPO E COMISSIONAMENTO, CONFORME MD.3/AL.35/00.001 E ET.3/AL.99/00.001 | un | 2,0 | 9.230,00 | 18.460,00 | 0,01 | 98,36
CAESB084 | Próprio | Profissional de nível superior júnior com encargos complementares | h | 190,0 | 96,97 | 18.424,30 | 0,01 | 98,36
M0206040 | Próprio | FORNECIMENTO, BENEFICIAMENTO (CORTE, MONTAGEM, PRÉ FIXAÇÃO, SOLDA,FURAÇÃO, JATEAMENTO E PINTURA ANTICORROSIVA) DAS VIGAS PERFIL TIPO 9 ESTRUTURAL DE AÇO LAMINADO W 200x15 - INCLUSIVE TRANSPORTE HORIZONTAL E VERTICAL, MONTAGEM E FIXAÇÃO POR MEIO DE LIGAÇÃO PARAFUSADA | Kg | 960,0 | 19,18 | 18.412,80 | 0,01 | 98,37
92839 | SINAPI | TUBO DE CONCRETO PARA REDES COLETORAS DE ESGOTO SANITÁRIO, DIÂMETRO DE 600 MM, JUNTA ELÁSTICA, INSTALADO EM LOCAL COM BAIXO NÍVEL DE INTERFERÊNCIAS - FORNECIMENTO E ASSENTAMENTO. AF_12/2015 | M | 41,64 | 440,21 | 18.330,34 | 0,01 | 98,37
CAESB046 | Próprio | Extremidade de ferro fundido dúctil com flange, ponta e aba de vedação para água (classe de pressão: 10 kgf/cm² / diâmetro da seção: 800 mm) | un | 2,0 | 9.158,66 | 18.317,32 | 0,01 | 98,38
CAESB085 | Próprio | Profissional de nível superior médio com encargos complementares | h | 150,0 | 122,00 | 18.300,00 | 0,01 | 98,39
M1401161 | Próprio | Desmontagem, montagem e testes da contatora. Conforme relatório RT.3/EF.99/00.301 e Especificação ET.4/EF.99/00.302. Quantitativo conforme Lista de Material LM.3/EF.99/00.302. | un | 1,0 | 18.166,49 | 18.166,49 | 0,01 | 98,39
STI.SAM 006 | Próprio | RELATÓRIO DE VISTORIA CAUTELAR | CJ | 8,0 | 2.257,03 | 18.056,24 | 0,01 | 98,40
100341 | SINAPI | FABRICAÇÃO, MONTAGEM E DESMONTAGEM DE FÔRMA PARA CORTINA DE CONTENÇÃO, EM CHAPA DE MADEIRA COMPENSADA PLASTIFICADA, E = 18 MM, 10 UTILIZAÇÕES. AF_07/2019 | m² | 466,356 | 38,63 | 18.015,33 | 0,01 | 98,41
M1401139 | Próprio | Fornecimento de cabo de controle de 2x2,5mm² em cobre de tempera mole, formação minima de 7 fios, classe de encordoamento 2, veias isoladas com termofixo em dupla camada de borracha HEPR numerados e temperatura de serviço contínuo de 70°C, 130ºC em sobrecarga e 250°C em curtocircuito. Blindagem em fita de cobre, capa externa cor preta composta de termoplastico a base de poliolefínica antichama e livre de halogenio e gases corrosivos, classe de tensão 0,6/1kV norma NBR 5410 e 13570, comportamento ao fogo NBR NM 60332-3-24. Quantitativo conforme Lista de Cabos LC.4/EX.99/00.501 | m | 640,0 | 28,00 | 17.920,00 | 0,01 | 98,41
M1404017 | Próprio | Cordões de “Extensão Óptica Conectorizada (PigTail) | un | 480,0 | 37,19 | 17.851,20 | 0,01 | 98,42
0307734 | SICRO3 | Junta de dilatação em elastômero e perfil VV - L = 25 mm e H = 50 mm - fornecimento e instalação | m | 36,0 | 491,11 | 17.679,96 | 0,01 | 98,42
STF.SAM 001 | Próprio | RELATÓRIO FINAL AMBIENTAL (CUMPRIMENTO DE CONDICIONANTES) | CJ | 1,0 | 17.465,77 | 17.465,77 | 0,01 | 98,43
M0702024 | Próprio | FORNECIMENTO DE APARELHO DE AR-CONDICIONADO 36.000 BTU, SPLIT, HI - WALL, INVERTER, INCLUINDO: TRANSPORTE ATÉ BRASÍLIA, GARANTIA MÍNIMA DE 12 MESES, CONFORME MD.3/91.7G/I8.001 E ET.3/91.7G/I8.002 | UN | 2,0 | 8.703,14 | 17.406,28 | 0,01 | 98,44
M1401178 | Próprio | Montagem do perfilado de aço galvanizado. O perfilado será fornecido em barras de 3000mm e deverá ser cortado em tamanhos de 1000mm para instalação em ambos os lados da via, incluindo fixação em concreto, cada peça espaçada em 1 metro. Aplicação para fixação de cabos da rede de alimentação e de sinalização e controle. (plataforma de 100m, 1 perfilado por metro, em ambos os lados da via) | un | 120,0 | 145,00 | 17.400,00 | 0,01 | 98,44
PEX.SAM 107 | Próprio | PROJETO EXECUTIVO DE REMANEJAMENTO DE INTERFERÊNCIAS - NEOENERGIA | CJ | 1,0 | 17.366,50 | 17.366,50 | 0,01 | 98,45
M0601070 | Próprio | FORNECIMENTO E INSTALAÇÃO DO QUADRO DE CARGAS NÃO ESSENCIAIS DO MEZANINO - 01 (QTL-01) | UN | 2,0 | 8.679,47 | 17.358,94 | 0,01 | 98,45
180783 | SBC | PINTURA EPOXY 2 DEMAOS COM MASSA | m² | 265,13 | 64,87 | 17.198,98 | 0,01 | 98,46
M1401147 | Próprio | Fornecimento de Mufla terminal, tensão 8,7/15 kV; monofásico; uso interno; seção do condutor 95-185 mm²; material termocontrátil; fornecido com conector do tipo prensado para cabo de cobre à barra chata com 2 furos NEMA. Quantitativo conforme Lista de Material LM.3/EE.99/00.102. | un | 24,0 | 714,53 | 17.148,72 | 0,01 | 98,47
CAESB095 | Próprio | Tê de redução de ferro fundido dúctil com flanges para água (classe de pressão: 16 kgf/cm² / diâmetro de entrada: 600 mm / diâmetro de saída: 100 mm / tipo de pintura: betuminosa) (item:1515903059088) | un | 2,0 | 8.565,31 | 17.130,62 | 0,01 | 98,47
M1408057 | Próprio | Comissionamento Local da Estação 35 e Subestação Retificadora 64 | un | 3,0 | 5.702,70 | 17.108,10 | 0,01 | 98,48
0804017 | SICRO3 | Corpo de BSTC D = 0,40 m PA3 - areia, brita e pedra de mão comerciais | m | 63,0 | 271,45 | 17.101,35 | 0,01 | 98,48
83643 ADPT | Próprio | BOMBA SUBMERSIVEL, ELETRICA, TRIFASICA, POTENCIA 0,99 HP, DIAMETRO ROTOR 98 MM SEMIABERTO, BOCAL DE SAIDA DIAMETRO 2 POLEGADAS, HM/Q = 2 M / 28,90 M3/H A 14 M / 7 M3/H | UN | 4,0 | 4.270,84 | 17.083,36 | 0,01 | 98,49
PEX.SAM 013 | Próprio | PROJETO EXECUTIVO DE INSTALAÇÕES PREDIAIS - PROTEÇÃO CONTRA INCÊNDIO (COMBATE) - Estação 35 | CJ | 1,0 | 17.081,37 | 17.081,37 | 0,01 | 98,50
M1407008 | Próprio | Cabo torcido de áudio 2 x 2,5 mm2 polarizado, cor vemelho e preto | m | 1.800,0 | 9,46 | 17.028,00 | 0,01 | 98,50
CAESB135 | Próprio | TUBO COLETOR DE ESGOTO, PVC, JEI, DN 150 MM (NBR 7362) | un | 186,0 | 91,17 | 16.957,62 | 0,01 | 98,51
M1402007 | Próprio | TREINAMENTO DE OPERAÇÃO E MANUTENÇÃO, CONFORME MD.3/AL.35/00.001 E ET.3/AL.99/00.001 | un | 1,0 | 16.860,00 | 16.860,00 | 0,01 | 98,51
202109 | SBC | PLACA TATIL BRAILLE/RELEVO ACO INOX 30X14CM PARA PORTAS | UN | 160,0 | 104,77 | 16.763,20 | 0,01 | 98,52
101624 | SINAPI | PREPARO DE FUNDO DE VALA COM LARGURA MAIOR OU IGUAL A 1,5 M E MENOR QUE 2,5 M, COM CAMADA DE BRITA, LANÇAMENTO MECANIZADO. AF_08/2020 | m³ | 131,06 | 127,77 | 16.745,53 | 0,01 | 98,52
M1405055 | Próprio | Telefone IP, conter pelo o menos duas interfaces 100Base-T, teclas fixas para pelo o menos as funções correio de voz, atendimento, viva-voz, mute, volume up, volume down, flash e menu, conter display gráfico com pelo o menos três linhas, idioma do menu em português, implementar SIP, G.711, G.722, G.729A/B, 802.1X, LLDP. QoS, VLAN, PoE, fornecido com kit de instalação em mesa e parede, homologado pela ANATEL. | un | 20,0 | 836,25 | 16.725,00 | 0,01 | 98,53
M1405029 | Próprio | Conector RJ45 fêmea, cat.5e, material termoplástico não propagante à chama UL 94V-0, condutor 22 a 26 AWG, padrão de montagem T568A ou T568B, ciclos de inserção superior ou igual a 1000, compatível com os patch panels descarregados das principais marcas do mercado, como Furukawa e Nexans. | un | 232,0 | 70,44 | 16.342,08 | 0,01 | 98,54
70376 ADPT1 | Próprio | DUTO PARA EXAUSTAO/VENTILACAO CHAPA GALVANIZADA No.20 | m² | 73,68 | 220,79 | 16.267,80 | 0,01 | 98,54
M0702020 | Próprio | FORNECIMENTO DE APARELHO DE AR-CONDICIONADO 18.000 BTU, SPLIT, CASSETE, INVERTER, INCLUINDO: TRANSPORTE ATÉ BRASÍLIA, GARANTIA MÍNIMA DE 12 MESES, CONFORME MD.3/00.7G/I8.001-0B E ET.3/00.7G/I8.001-0B | UN | 2,0 | 8.115,73 | 16.231,46 | 0,01 | 98,55
97669 | SINAPI | ELETRODUTO FLEXÍVEL CORRUGADO, PEAD, DN 90 (3"), PARA REDE ENTERRADA DE DISTRIBUIÇÃO DE ENERGIA ELÉTRICA - FORNECIMENTO E INSTALAÇÃO. AF_12/2021 | M | 969,8 | 16,66 | 16.156,86 | 0,01 | 98,55
93011 | SINAPI | ELETRODUTO RÍGIDO ROSCÁVEL, PVC, DN 85 MM (3"), PARA REDE ENTERRADA DE DISTRIBUIÇÃO DE ENERGIA ELÉTRICA - FORNECIMENTO E INSTALAÇÃO. AF_12/2021 | M | 359,0 | 44,87 | 16.108,33 | 0,01 | 98,56
4805753 | SICRO3 | Escavação manual em material de 1ª categoria na profundidade de 3 a 4 m | m³ | 248,82 | 64,31 | 16.001,61 | 0,01 | 98,56
M0301004 | Próprio | MOBILIZAÇÃO E DESMOBILIZAÇÃO DE EQUIPAMENTO DE ESTACA ESCAVADA MECANICAMENTE | UN | 4,0 | 4.000,00 | 16.000,00 | 0,01 | 98,57
M1407062 | Próprio | Teste Integrado | cj | 1,0 | 15.937,50 | 15.937,50 | 0,01 | 98,57
M1407063 | Próprio | Treinamento | cj | 1,0 | 15.937,50 | 15.937,50 | 0,01 | 98,58
4915608 | SICRO3 | Regularização de taludes e valas com soquete vibratório | m² | 6.824,43 | 2,32 | 15.832,67 | 0,01 | 98,59
112800 | SBC | CAIXILHO ALUMINIO VENEZIANA FIXA | m² | 24,0 | 658,49 | 15.803,76 | 0,01 | 98,59
98115 | SINAPI | TAMPA CIRCULAR PARA ESGOTO E DRENAGEM, EM CONCRETO PRÉ-MOLDADO, DIÂMETRO INTERNO = 0,6 M. AF_12/2020 | UN | 109,0 | 144,98 | 15.802,82 | 0,01 | 98,60
112618 ADPT | Próprio | FORNECIMENTO E INSTALAÇÃO DE PORTAO DE GRADIL DE ALUMÍNIO, COM MOLDURA DE TUBOS DE AÇO, INCLUSO FERRAGENS, DE CORRER, MEDIDAS DE 3,50x1,50 | UN | 2,0 | 7.868,70 | 15.737,40 | 0,01 | 98,60
5914449 | SICRO3 | Transporte com caminhão carroceria de 15 t - rodovia em leito natural | tkm | 14.280,88 | 1,10 | 15.708,96 | 0,01 | 98,61
M0401084 | Próprio | FORNECIMENTO E INSTALAÇÃO DE GRADIL DE FECHAMENTO DO BLOQUEIO, COMPOSTO POR 2 MONTANTES ESTRUTURAIS, DISTANTES A 650 MM ENTRE EIXOS, EM TUBO DE AÇO INOXIDÁVEL Ø=1 3/4" (44,5 MM), ESP. DE 2,00 MM E H = 1000 MM, FIXO NO PISO E CHAPA DE AÇO INOXIDÁVEL ESCOVADO ENVOLVIDA POR PERFIL "U" E FIXADA NOS MONTANTES, NAS DIMENSÕES 600X720 MM. | M | 13,0 | 1.207,73 | 15.700,49 | 0,01 | 98,61
PAB.SAM 033 | Próprio | PROJETO AS BUILTS DE PROTEÇÃO CONTRA CORRENTE DE FUGA - VIADUTO - Viaduto Metroviário Avenida Central | CJ | 1,0 | 15.693,93 | 15.693,93 | 0,01 | 98,62
CAESB146 | Próprio | LANÇAMENTO COM USO DE BOMBA, ADENSAMENTO E ACABAMENTO DE CONCRETO EM ESTRUTURAS. AF_12/2015 | un | 484,4 | 32,30 | 15.646,12 | 0,01 | 98,62
4805754 | SICRO3 | Compactação manual com soquete vibratório | m³ | 2.457,85 | 6,36 | 15.631,92 | 0,01 | 98,63
PEX.SAM 071 | Próprio | PROJETO EXECUTIVO GEOMÉTRICO - Ciclovia, Passeio e Urbanização da faixa lindeira | CJ | 1,0 | 15.484,92 | 15.484,92 | 0,01 | 98,63
M1401149 | Próprio | Fornecimento de Mufla terminal, tensão 8,7/15 kV; monofásico; uso interno; seção do condutor 240-400 mm²; material termocontrátil; fornecido com conector do tipo prensado para cabo de cobre à barra chata com 2 furos NEMA. Quantitativo conforme Lista de Material LM.3/EE.99/00.102. | un | 18,0 | 855,97 | 15.407,46 | 0,01 | 98,64
43.07.360 ADPT | Próprio | MONTAGEM E INSTALAÇÃO DE APARELHO DE AR-CONDICIONADO, INCLUINDO: INTERLIGAÇÃO ELÉTRICA E FRIGORÍGENA ENTRE AS UNIDADES EVAPORADORA E CONDENSADORA (DISTÂNCIA DE ATÉ 30,00M), SUPORTES, MANUAIS DE OPERAÇÃO E MANUTENÇÃO E CARGA DE GÁS, CONFORME MD.3/00.7G/I8.001-0B E ET.3/00.7G/I8.001-0B | UN | 26,0 | 578,28 | 15.035,28 | 0,01 | 98,64
M1401171 | Próprio | Montagem, comissionamento e testes de cabo de força de 1x300mm². | m | 60,0 | 250,00 | 15.000,00 | 0,01 | 98,65
M1404021 | Próprio | Acessórios de Montagem, conforme item 5.1 do MC.3/TJ.71/10.002 | cj | 3,0 | 5.000,00 | 15.000,00 | 0,01 | 98,66
PEX.SAM 009 | Próprio | PROJETO EXECUTIVO DE INSTALAÇÕES PREDIAIS - HIDRÁULICAS (ÁGUA POTÁVEL) - Estação 35 | CJ | 1,0 | 14.906,30 | 14.906,30 | 0,01 | 98,66
PEX.SAM 010 | Próprio | PROJETO EXECUTIVO DE INSTALAÇÕES PREDIAIS - SANITÁRIAS (ESGOTO) - Estação 35 | CJ | 1,0 | 14.906,30 | 14.906,30 | 0,01 | 98,67
PEX.SAM 011 | Próprio | PROJETO EXECUTIVO DE INSTALAÇÕES PREDIAIS - PLUVIAL (ÁGUAS PLUVIAIS) - Estação 35 | CJ | 1,0 | 14.906,30 | 14.906,30 | 0,01 | 98,67
PEX.SAM 015 | Próprio | PROJETO EXECUTIVO DE DRENAGEM SUPERFICIAL (ÁREAS EXTERNAS) - Estação 35 | CJ | 1,0 | 14.906,30 | 14.906,30 | 0,01 | 98,68
M1404015 | Próprio | Distribuidor Interno Óptico | un | 10,0 | 1.487,50 | 14.875,00 | 0,01 | 98,68
92417 | SINAPI | MONTAGEM E DESMONTAGEM DE FÔRMA DE PILARES RETANGULARES E ESTRUTURAS SIMILARES, PÉ-DIREITO DUPLO, EM CHAPA DE MADEIRA COMPENSADA RESINADA, 2 UTILIZAÇÕES. AF_09/2020 | m² | 90,52 | 164,26 | 14.868,81 | 0,01 | 98,69
5213368 | SICRO3 | Balizador de concreto - areia e brita comerciais - fornecimento e implantação | un | 901,0 | 16,47 | 14.839,47 | 0,01 | 98,69
M0601113 | Próprio | QDF-Nobreak | UN | 3,0 | 4.938,30 | 14.814,90 | 0,01 | 98,70
97887 ADPT1 | Próprio | CAIXA DE PASSAGEM EM ALVENARIA 400X400 MM, COM TAMPA EM FERRO FUNDIDO | UN | 31,0 | 477,18 | 14.792,58 | 0,01 | 98,70
3806426 | SICRO3 | Lançamento de pré-laje com utilização de guindauto | t | 239,25 | 61,68 | 14.756,94 | 0,01 | 98,71
5501701 | SICRO3 | Destocamento de árvores com diâmetro de 0,15 a 0,30 m | un | 414,0 | 35,60 | 14.738,40 | 0,01 | 98,71
PAB.SAM 093 | Próprio | PROJETO AS BUILT DAS SUBESTAÇÕES AUXILIARES | CJ | 1,0 | 14.729,33 | 14.729,33 | 0,01 | 98,72
M1409026 | Próprio | Software de gerenciamento para pelo o menos 45 controladoras, gerenciamento via web, compatiblidade com os navegadores web Chrome e Firefox, acesso simultâneo ao gerenciamento de pelo o menos 10 usuários clientes, monitoramento do sistema em tempo real por meio de avisos audiovisuais, apresentação de eventos em tempo real, cadastro de usuários, áreas, departamentos e credenciais (cartão de proximidade, biometria e tags), relatórios por eventos, usuários, áreas e departamentos, regra para autorização de abertura de porta somente após apresentação de pelo o menos duas credenciais distintas, regra para integração com outras soluções por meio de contato seco, abertura de porta remotamente, backup agendado ou manual, envio de e-mails de eventos e idioma português. | UN | 1,0 | 14.708,74 | 14.708,74 | 0,01 | 98,72
063006 | SBC | JUNCAO ANGULAR ZZ DUPLA ALTA COM RASGOS PARA PERFILADO | UN | 783,0 | 18,76 | 14.689,08 | 0,01 | 98,73
95749 | SINAPI | ELETRODUTO DE AÇO GALVANIZADO, CLASSE LEVE, DN 20 MM (3/4), APARENTE, INSTALADO EM PAREDE - FORNECIMENTO E INSTALAÇÃO. AF_11/2016_P | M | 495,0 | 29,48 | 14.592,60 | 0,01 | 98,73
M0303005 | Próprio | PARACICLO EM AÇO GALVANIZADO TIPO ''U INVERTIDO'' D=1 1/2'', E= 3,00MM | UN | 40,0 | 364,23 | 14.569,20 | 0,01 | 98,74
PEX.SAM 119 | Próprio | PROJETO EXECUTIVO DO SISTEMA DE SONORIZAÇÃO | CJ | 1,0 | 14.431,80 | 14.431,80 | 0,00 | 98,74
91334 | SINAPI | KIT DE PORTA DE MADEIRA TIPO VENEZIANA, PADRÃO MÉDIO, 80X210CM, ESPESSURA DE 3CM, ITENS INCLUSOS: DOBRADIÇAS, MONTAGEM E INSTALAÇÃO DO BATENTE, SEM FECHADURA - FORNECIMENTO E INSTALAÇÃO. AF_12/2019 | UN | 11,0 | 1.311,71 | 14.428,81 | 0,00 | 98,75
M0401130 | Próprio | MONTAGEM DE BLOQUEIOS ELETROMECÂNICOS, INCLUINDO: MOVIMENTAÇÃO HORIZONTAL E VERTICAL, TESTES EM CAMPO E COMISSIONAMENTO, CONFORME ET.4/BA.99/00.001-1A | UN | 12,0 | 1.200,00 | 14.400,00 | 0,00 | 98,75
96985 | SINAPI | HASTE DE ATERRAMENTO 5/8 PARA SPDA - FORNECIMENTO E INSTALAÇÃO. AF_12/2017 | UN | 165,0 | 86,97 | 14.350,05 | 0,00 | 98,76
3713705 ADPT | Próprio | Remoção de terceiro trilho | m | 1.074,0 | 13,29 | 14.273,46 | 0,00 | 98,76
PEX.SAM 090 | Próprio | PROJETO EXECUTIVO DE ARQUITETURA E URBANISMO - SR-63 | CJ | 1,0 | 14.213,97 | 14.213,97 | 0,00 | 98,77
069454 ADPT | Próprio | LUMINÁRIA DESTINADA A ILUMINAÇÃO PÚBLICA, COM CORPO E ALOJAMENTO EM LIGA DE ALUMÍNIO, PINTURA EPÓXI NA COR CINZA, GRAU DE PROTEÇÃO ≥ IP 66, FLUXO LUMINOSO ≥ 15000 LM; POTÊNCIA ≥ 150 W, TENSÃO 220 VCA, TEMPERATURA DE COR ≥ 5000 K, EFICIÊNCIA LUMINOSA ≥ 100 LM/W, VIDA ÚTIL ≥ 40000 HORAS, GARANTIA ≥ 1 ANO. REFERÊNCIA: FLEDSS09P150 DA FORTLIGHT OU SIMILAR. | UN | 14,0 | 1.014,60 | 14.204,40 | 0,00 | 98,77
M1405154 | Próprio | Certificação do cabeamento de rede cat 5e (link permanente) conforme norma ANSI/TIA-568.2-D | un | 170,0 | 83,45 | 14.186,50 | 0,00 | 98,78
101161 ADPT | Próprio | ALVENARIA DE VEDAÇÃO COM ELEMENTO VAZADO DE CONCRETO (COBOGÓ) DE 39 X 22 X 15 CM E ARGAMASSA DE ASSENTAMENTO COM PREPARO EM BETONEIRA. | m² | 53,61 | 262,96 | 14.097,28 | 0,00 | 98,78
97092 | SINAPI | ARMAÇÃO PARA EXECUÇÃO DE RADIER, PISO DE CONCRETO OU LAJE SOBRE SOLO, COM USO DE TELA Q-196. AF_09/2021 | KG | 723,25 | 19,17 | 13.864,70 | 0,00 | 98,79
5213571 ADPT | Próprio | Placa em aço - película I + IV - fornecimento e implantação | m² | 31,94 | 432,05 | 13.799,67 | 0,00 | 98,79
M1404041 | Próprio | Cordões de “Extensão Óptica Conectorizada (PigTail) | un | 480,0 | 28,69 | 13.771,20 | 0,00 | 98,79
M0206009 | Próprio | FORNECIMENTO E BENEFICIAMENTO (CORTE, MONTAGEM, PRÉ FIXAÇÃO, SOLDA,FURAÇÃO, JATEAMENTO E PINTURA ANTICORROSIVA) DOS CONTRAVENTAMENTOS DOS BANZOS DA PASSARELA EM CANTONEIRAS DE AÇO DE ABAS IGUAIS, PERFIL L 3"x3"x3/16" - INCLUSIVE TRANSPORTE HORIZONTAL, MONTAGEM E FIXAÇÃO POR MEIO DE LIGAÇÃO PARAFUSADA | Kg | 743,0 | 18,46 | 13.715,78 | 0,00 | 98,80
M1401158 | Próprio | Montagem, comissionamento e testes do Quadro de Aterramento de Sobrepor para ligação equipotencial, com dimensões de 700mm de altura, 500mm de largura e 300 de profundidade, constituído de barra de cobre eletrolítico seção 200mm², com furações para conetores terminais de aterramento. Conforme desenho DE.4/EX.99/10.600 | un | 2,0 | 6.821,42 | 13.642,84 | 0,00 | 98,80
CAESB073 | Próprio | Luva de correr de ferro fundido dúctil com junta mecânica para água (diâmetro da seção: 800 mm) | un | 2,0 | 6.759,60 | 13.519,20 | 0,00 | 98,81
M1405025 | Próprio | Cabo de rede U/UTP cat 5e, classe de flamabilidade LSZH, material do condutor de cobre puro, 4 pares 24AWG, largura de banda até 100 MHz. | m | 5.870,0 | 2,29 | 13.442,30 | 0,00 | 98,81
060144 ADPT | Próprio | LUMINÁRIA TIPO TARTARUGA DE LED, COM CORPO EM ALUMÍNIO INJETADO COM PINTURA ELETROSTÁTICA A PÓ E DIFUSOR EM VIDRO TEMPERADO, COR CINZA, GRAU DE PROTEÇÃO ≥ IP 65, FLUXO LUMINOSO ≥ 380 LM, POTÊNCIA ≥ 13 W, EFICÁCIA LUMINOSA ≥ 28 LM/W, TENSÃO 220 VCA, VIDA ÚTIL ≥ 25.000 HORAS, IRC ≥ 75, GARANTIA ≥ 2 ANOS. REFERÊNCIA: IPTL 400, CÓDIGO E004620024 DA WETZEL OU SIMILAR. | UN | 60,0 | 222,28 | 13.336,80 | 0,00 | 98,82
M1401179 | Próprio | Conector terminal reto aparafusado, em liga de Cobre estanhado, lingueta quadrada, com 2 furos padrão NEMA, para conexão de 01 cabo de cobre isolado, bitola 120 mm² a barra chata. | un | 93,0 | 143,33 | 13.329,69 | 0,00 | 98,82
CAESB072 | Próprio | Luva de correr de ferro fundido dúctil com junta mecânica para água (diâmetro da seção: 600 mm) | un | 4,0 | 3.316,84 | 13.267,36 | 0,00 | 98,83
M0601073 | Próprio | FORNECIMENTO E INSTALAÇÃO DO QUADRO TERMINAL DE ESCADA ROLANTE 1/2 (QTF-ER) | UN | 4,0 | 3.309,13 | 13.236,52 | 0,00 | 98,83
5914584 | SICRO3 | Transporte com caminhão carroceria com capacidade de 7 t e com guindauto de 20 t.m - rodovia em leito natural | tkm | 5.044,77 | 2,62 | 13.217,29 | 0,00 | 98,84
91929 | SINAPI | CABO DE COBRE FLEXÍVEL ISOLADO, 4 MM², ANTI-CHAMA 0,6/1,0 KV, PARA CIRCUITOS TERMINAIS - FORNECIMENTO E INSTALAÇÃO. AF_12/2015 | M | 1.650,0 | 8,00 | 13.200,00 | 0,00 | 98,84
92796 | SINAPI | CORTE E DOBRA DE AÇO CA-50, DIÂMETRO DE 16,0 MM, UTILIZADO EM ESTRUTURAS DIVERSAS, EXCETO LAJES. AF_12/2015 | KG | 1.535,85 | 8,57 | 13.162,23 | 0,00 | 98,85
2003399 | SICRO3 | Descida d’água de cortes em degraus - DCD 02 - areia e brita comerciais | m | 23,0 | 571,89 | 13.153,47 | 0,00 | 98,85
97599 ADPT2 | Próprio | NOBREAK DE 3 KVA | UN | 3,0 | 4.376,00 | 13.128,00 | 0,00 | 98,85
M1401155 | Próprio | Montagem, comissionamento e testes do Quadro de cargas prioritárias, conforme Projeto Básico. | un | 2,0 | 6.497,36 | 12.994,72 | 0,00 | 98,86
99439 | SINAPI | CONCRETAGEM DE EDIFICAÇÕES (PAREDES E LAJES) FEITAS COM SISTEMA DE FÔRMAS MANUSEÁVEIS, COM CONCRETO USINADO BOMBEÁVEL FCK 25 MPA - LANÇAMENTO, ADENSAMENTO E ACABAMENTO (EXCLUSIVE BOMBA LANÇA). AF_10/2021 | m³ | 24,39 | 532,12 | 12.978,40 | 0,00 | 98,86
M1401090 | Próprio | Fornecimento de Cabo de cobre, unipolar singelo seção nominal 4 mm², isolação 0,6/1 kV em borracha HEPR, 90ºC , antichamas, livre de halogênio e gases corrosivos e cobertura em poliolefínica não halogenada na cor preta. Destinado para utilização nos circuitos do PNCA e PNCC. Quantitativo conforme Lista de Cabos LC.4/EB.34/00.201, LC.4/EB.35/00.201 e LC.4/EB.36/00.201 | m | 1.695,0 | 7,65 | 12.966,75 | 0,00 | 98,87
M1409003 | Próprio | Cabo PP, 2 x 1,5mm2, fios de cobre nu, têmpera mole, encordoamento classe 5, isolação, enchimento e cobertura em termoplástico de PVC, veias nas cores preta e azul- claro, temperatura máxima do condutor de 70ºC em serviço contínuo, 100ºC em sobrecarga e 160ºC em curto-circuito, não propaga chamas, conforme normas NBR NM247-5 e NBR NM280. | M | 360,0 | 35,99 | 12.956,40 | 0,00 | 98,87
M1409004 | Próprio | Cabo manga, 2 vias, bitola 22AWG, condutores em cobre nu, isolação e cobertura em policloreto de vinila, classe de flamabilidade LSZH, não propaga chamas, sem blindagem. | M | 356,0 | 35,99 | 12.812,44 | 0,00 | 98,88
87248 | SINAPI | REVESTIMENTO CERÂMICO PARA PISO COM PLACAS TIPO ESMALTADA EXTRA DE DIMENSÕES 35X35 CM APLICADA EM AMBIENTES DE ÁREA MAIOR QUE 10 M2. AF_06/2014 | m² | 315,4 | 40,26 | 12.698,00 | 0,00 | 98,88
PEX.SAM 094 | Próprio | PROJETO EXECUTIVO DE INSTALAÇÕES PREDIAIS - ELÉTRICA (FORÇA E ILUMINAÇÃO) - SR-63 | CJ | 1,0 | 12.679,46 | 12.679,46 | 0,00 | 98,89
PEX.SAM 051 | Próprio | PROJETO EXECUTIVO DE SINALIZAÇÃO VIÁRIA - Sistema Viário da 1ª Rodovia Sul - Ramos 600 e 500 | CJ | 1,0 | 12.648,07 | 12.648,07 | 0,00 | 98,89
M1405039 | Próprio | Patch Panel Cat. 5e, 24 portas, descarregado, 1U, montagem em rack padrão 19”, compatível com os conectores RJ45 fêmea das principais marcas do mercado, como Furukawa, Nexans, Systimax, Panduit e AMP. | un | 17,0 | 740,25 | 12.584,25 | 0,00 | 98,89
PEX.SAM 066 | Próprio | PROJETO EXECUTIVO GEOMÉTRICO - Sistema Viário Complementar ao Longo da Via Permanente | CJ | 1,0 | 12.516,44 | 12.516,44 | 0,00 | 98,90
M1409028 | Próprio | Comissionamento Integrado | UN | 1,0 | 12.500,00 | 12.500,00 | 0,00 | 98,90
CAESB078 | Próprio | Montagem de peças, conexões, aparelhos e acessórios de ferro fundido dúctil, junta elástica ou flangeada, com diâmetros de 350 a 600 mm | kg | 11.278,84 | 1,10 | 12.406,72 | 0,00 | 98,91
PEX.SAM 021 | Próprio | PROJETO EXECUTIVO DE CÁLCULO ESTRUTURAL - METÁLICAS - Estação 36 | CJ | 1,0 | 12.222,32 | 12.222,32 | 0,00 | 98,91
M1401088 | Próprio | Fornecimento de Cabo de cobre, unipolar singelo seção nominal 10 mm², isolação 0,6/1 kV em borracha HEPR, 90ºC , antichamas, livre de halogênio e gases corrosivos e cobertura em poliolefínica não halogenada na cor preta. Quantitativo conforme Lista de Cabos LC.4/EB.34/00.201, LC.4/EB.35/00.201 e LC.4/EB.36/00.201 | m | 750,0 | 16,29 | 12.217,50 | 0,00 | 98,92
PEX.SAM 007 | Próprio | PROJETO EXECUTIVO DE PAISAGISMO E ENTORNO - Estação 35 | CJ | 1,0 | 12.137,51 | 12.137,51 | 0,00 | 98,92
M1401135 | Próprio | Fornecimento de Cabo de Fibra Ótica multimodo contendo 24 pares (48 fibras), com núcleo dielétrico, proteção com armadura de aço corrugado, capa externa em material termoplástico com propriedades de auto suspenção de fogo, atóxico, seguindo norma ABNT NBR 15108, certificado Anatel. Quantitativo conforme Lista de Cabos LC.4/EX.99/00.501. | m | 100,0 | 121,37 | 12.137,00 | 0,00 | 98,92
95746 | SINAPI | ELETRODUTO DE AÇO GALVANIZADO, CLASSE LEVE, DN 25 MM (1), APARENTE, INSTALADO EM TETO - FORNECIMENTO E INSTALAÇÃO. AF_11/2016_P | M | 416,0 | 28,97 | 12.051,52 | 0,00 | 98,93
102278 | SINAPI | ESCAVAÇÃO MECANIZADA DE VALA COM PROF. MAIOR QUE 1,50 M ATÉ 3,0 M (MÉDIA MONTANTE E JUSANTE/UMA COMPOSIÇÃO POR TRECHO), ESCAVADEIRA (1,2 M3), LARG. DE 1,5 M A 2,5 M, EM SOLO DE 1A CATEGORIA, EM LOCAIS COM ALTO NÍVEL DE INTERFERÊNCIA. AF_02/2021 | m³ | 1.276,33 | 9,44 | 12.048,55 | 0,00 | 98,93
PEX.SAM 072 | Próprio | PROJETO EXECUTIVO DE PAISAGISMO E ENTORNO - Ciclovia, Passeio e Urbanização da faixa lindeira | CJ | 1,0 | 12.038,07 | 12.038,07 | 0,00 | 98,94
PEX.SAM 076 | Próprio | PROJETO EXECUTIVO DOS ELEMENTOS DE VEDAÇÃO DA VIA PERMANENTE - Ciclovia, Passeio e Urbanização da faixa lindeira | CJ | 1,0 | 12.038,07 | 12.038,07 | 0,00 | 98,94
CAESB061 | Próprio | Junta de desmontagem travada axialmente (classe de pressão: 16 kgf/cm² / diâmetro da seção: 600 mm) | un | 2,0 | 6.013,32 | 12.026,64 | 0,00 | 98,94
99814 | SINAPI | LIMPEZA DE SUPERFÍCIE COM JATO DE ALTA PRESSÃO. AF_04/2019 | m² | 7.035,44 | 1,70 | 11.960,24 | 0,00 | 98,95
M1408058 | Próprio | Software de gerenciamento simultâneo de pelo menos 51 centrais de detecção e alarme de incêndio, gerenciamento via software cliente ou navegador web (compatível com Chrome ou Firefox), instalação em máquinas virtuais, acesso simultâneo ao gerenciamento de pelo menos 3 usuários clientes, monitoramento de pelo menos 5000 dispositivos endereçáveis de incêndio, monitoramento do sistema em tempo real por meio de avisos audiovisuais, apresentação de eventos em tempo real, cadastro de usuários com autorizações de acessos distintos, importação de plantas baixas em variados formatos, como .dwg, .dfx e .pdf, inserção de dispositivos de incêndio em plantas baixas para monitoramento de zonas, armazenamento de pelo menos 9000 eventos, relatórios por eventos com variados critérios, exportar relatórios de eventos em diferentes formatos, como .xls, imprimir relatórios de eventos, integração com outras soluções de segurança como sistema de controle de acesso, backup agendado ou manual, envio de e-mails de eventos, idioma português (Brasil). | un | 1,0 | 11.958,66 | 11.958,66 | 0,00 | 98,95
2550 | ORSE | Demarcação de lotes com marco de concreto tronco-pirâmidal, base 15 x 15, topo 10 x 10, altura 50cm | un | 465,0 | 25,71 | 11.955,15 | 0,00 | 98,96
95306 | SINAPI | TEXTURA ACRÍLICA, APLICAÇÃO MANUAL EM TETO, UMA DEMÃO. AF_09/2016 | m² | 780,12 | 15,26 | 11.904,63 | 0,00 | 98,96
2607150 ADPT2 | Próprio | ASSENTAMENTO DOS MATERIAIS METÁLICOS DE TRAVESSÃO 1:14 (2 AMVs), COMPLETO, OTIMIZADO, PARA TRILHO TR57, EM BITOLA 1.600MM PARA ASSENTAMENTO EM DORMENTES DE CONCRETO PROTENDIDO, ENTREVIA 4,35M, EXCLUSIVE MATERIAIS | un | 2,0 | 5.899,11 | 11.798,22 | 0,00 | 98,97
M1405038 | Próprio | Rack de parede, 12Us, em aço, IP20, estrutura com terminal de aterramento, porta frontal reversível em vidro temperado, fechadura tipo cilindro, portas laterais com abertura por chave ou fecho, entrada e saída de cabos pelo teto e pela base, teto com pelo o menos dois ventiladores, pintura epóxi na cor preta e atender as especificações ANSI/EIA RS-310-D, IEC 297-2 e DIN41494 partes 1 e 7. | un | 3,0 | 3.896,61 | 11.689,83 | 0,00 | 98,97
PEX.SAM 014 | Próprio | PROJETO EXECUTIVO DE INSTALAÇÕES PREDIAIS - PROTEÇÃO CONTRA INCÊNDIO (DETECÇÃO) - Estação 35 | CJ | 1,0 | 11.669,58 | 11.669,58 | 0,00 | 98,97
PEX.SAM 016 | Próprio | PROJETO EXECUTIVO DE INSTALAÇÕES PREDIAIS - ELÉTRICA (ATERRAMENTO E PROTEÇÃO CONTRA DESCARGAS ATMOSFÉRICAS - SPDA) - Estação 35 | CJ | 1,0 | 11.669,58 | 11.669,58 | 0,00 | 98,98
89580 | SINAPI | TUBO PVC, SÉRIE R, ÁGUA PLUVIAL, DN 150 MM, FORNECIDO E INSTALADO EM CONDUTORES VERTICAIS DE ÁGUAS PLUVIAIS. AF_12/2014 | M | 107,27 | 108,59 | 11.648,44 | 0,00 | 98,98
100620 | SINAPI | POSTE DE AÇO CONICO CONTÍNUO CURVO SIMPLES, FLANGEADO, H=9M, INCLUSIVE LUMINÁRIA, SEM LÂMPADA - FORNECIMENTO E INSTALACAO. AF_11/2019 | UN | 3,0 | 3.867,17 | 11.601,51 | 0,00 | 98,99
M1409019 | Próprio | Fechadura elétrica de sobrepor com abertura por chave, instalação em porta e portão de metal com abertura para dentro ou para fora, à direita ou à esquerda, tambor substituível, cilindro ajustável de 35mm até 75mm de comprimento, alimentação em 12 Vcc, destrava ao primeiro impulso, furação compatível com outras marcas do mercado, proteção contra intempéries, utilização ao tempo, fornecida com pelo o menos três chaves, compatível com a controladora a ser fornecida. | UN | 10,0 | 1.158,36 | 11.583,60 | 0,00 | 98,99
060286 ADPT | Próprio | LUMINÁRIA BALIZADORA TIPO EMBUTIR BRANCO, DE LED, FLUXO LUMINOSO ≥ 150 LM, TEMPERATURA DE COR ≥ 3000 K, POTÊNCIA ≥ 3 W, TENSÃO 220 VCA, VIDA ÚTIL ≥ 20.000 HORAS, GARANTIA ≥ 1 ANO. REFERÊNCIA: BALIZADOR LED 3 W, CÓDIGO SE-355.1448 DA SAVEENERGY OU SIMILAR. | UN | 76,0 | 152,16 | 11.564,16 | 0,00 | 98,99
PEX.SAM 002 | Próprio | PROJETO EXECUTIVO DE CÁLCULO ESTRUTURAL - FUNDAÇÕES - Estação 35 | CJ | 1,0 | 11.560,12 | 11.560,12 | 0,00 | 99,00
PEX.SAM 052 | Próprio | PROJETO EXECUTIVO DE DRENAGEM DE ÁGUAS PLUVIAIS (EXCETO EMISSÁRIO) - Sistema Viário da 1ª Rodovia Sul - Ramos 600 e 500 | CJ | 1,0 | 11.560,12 | 11.560,12 | 0,00 | 99,00
M0601071 | Próprio | FORNECIMENTO E INSTALAÇÃO DO QUADRO DE CARGAS NÃO ESSENCIAIS DO MEZANINO - 02 (QTL-02) | UN | 2,0 | 5.741,98 | 11.483,96 | 0,00 | 99,01
4805760 | SICRO3 | Escavação manual em material de 2ª categoria na profundidade de até 1 m | m³ | 223,27 | 51,30 | 11.453,75 | 0,00 | 99,01
PEX.SAM 044 | Próprio | PROJETO EXECUTIVO DE TERRAPLENAGEM - Passarelas | CJ | 1,0 | 11.403,02 | 11.403,02 | 0,00 | 99,01
M0702018 | Próprio | FORNECIMENTO DE APARELHO DE AR-CONDICIONADO 9.000 BTU, SPLIT, HI - WALL, INVERTER, INCLUINDO: TRANSPORTE ATÉ BRASÍLIA, GARANTIA MÍNIMA DE 12 MESES, CONFORME MD.3/00.7G/I8.001-0B E ET.3/00.7G/I8.001-0B | UN | 6,0 | 1.893,50 | 11.361,00 | 0,00 | 99,02
M1401152 | Próprio | Montagem, comissionamneto e testes do banco de bateria, conforme Projeto Básico. | un | 2,0 | 5.571,42 | 11.142,84 | 0,00 | 99,02
95947 | SINAPI | ARMAÇÃO DE ESCADA, DE UMA ESTRUTURA CONVENCIONAL DE CONCRETO ARMADO UTILIZANDO AÇO CA-50 DE 12,5 MM - MONTAGEM. AF_11/2020 | KG | 1.062,0 | 10,49 | 11.140,38 | 0,00 | 99,02
99811 | SINAPI | LIMPEZA DE CONTRAPISO COM VASSOURA A SECO. AF_04/2019 | m² | 3.621,92 | 3,07 | 11.119,29 | 0,00 | 99,03
92368 | SINAPI | TUBO DE AÇO GALVANIZADO COM COSTURA, CLASSE MÉDIA, DN 80 (3"), CONEXÃO ROSQUEADA, INSTALADO EM REDE DE ALIMENTAÇÃO PARA HIDRANTE - FORNECIMENTO E INSTALAÇÃO. AF_10/2020 | M | 60,0 | 185,25 | 11.115,00 | 0,00 | 99,03
95875 | SINAPI | TRANSPORTE COM CAMINHÃO BASCULANTE DE 10 M³, EM VIA URBANA PAVIMENTADA, DMT ATÉ 30 KM (UNIDADE: M3XKM). AF_07/2020 | M3XKM | 4.787,88 | 2,32 | 11.107,88 | 0,00 | 99,04
87755 | SINAPI | CONTRAPISO EM ARGAMASSA TRAÇO 1:4 (CIMENTO E AREIA), PREPARO MECÂNICO COM BETONEIRA 400 L, APLICADO EM ÁREAS MOLHADAS SOBRE IMPERMEABILIZAÇÃO, ACABAMENTO NÃO REFORÇADO, ESPESSURA 3CM. AF_07/2021 | m² | 238,02 | 46,57 | 11.084,59 | 0,00 | 99,04
M1407024 | Próprio | Console de Estação | un | 2,0 | 5.525,00 | 11.050,00 | 0,00 | 99,04
M1409017 | Próprio | Controladora de acesso para controle de até 4 portas, capacidade para até 4 leitores de proximidade, acionamento de até 4 botões de saída, entrada para até 4 sensores de porta aberta, monitorar estado das portas e acionar alarme de porta aberta, capacidade para pelo o menos 3 entradas auxiliares e 3 saídas auxiliares, 1 interface de comunicação fast ethernet, compatibilidade com leitores Wiegand, armazena até 20000 chaves na memória e 50000 eventos na memória, compatível com o software de gerenciamento de controle de acesso e leitoras de cartão RFID a serem fornecidos. | UN | 3,0 | 3.680,98 | 11.042,94 | 0,00 | 99,05
M1401124 | Próprio | Fornecimento de Cabo de cobre, singelo seção nominal 120 mm², isolação em borracha HEPR , antichamas, livre de halogenio e gases corrosivos, de classe 0,6/1,0 kV, com cobertura em poliolefínico não halogenado. Quantitativo conforme Listas de Materiais LM.4/EC.35/00.401 e LM.4/EC.36/00.401. | m | 60,0 | 181,53 | 10.891,80 | 0,00 | 99,05
PEX.SAM 117 | Próprio | PROJETO EXECUTIVO DO SISTEMA DE CONTROLE DE ACESSO | CJ | 1,0 | 10.875,34 | 10.875,34 | 0,00 | 99,05
PEX.SAM 118 | Próprio | PROJETO EXECUTIVO DO SISTEMA DE DETECÇÃO DE INCÊNDIO | CJ | 1,0 | 10.875,34 | 10.875,34 | 0,00 | 99,06
M1405109 | Próprio | Eletroduto rígido, aço carbono conforme norma ABNT NBR 13057, Ø 1", rosca BSP, acabamento galvanizado à frio, classe de resistência mecânica pesada. | m | 302,0 | 35,99 | 10.868,98 | 0,00 | 99,06
M0704046 | Próprio | FORNECIMENTO E INSTALAÇÃO DE DAMPER TIPO REGISTRO GRAVITACIONAL, MODELO RGD 800 POSIÇÃO 270° (940 MM X 1040 MM), INCLUINDO PARAFUSOS E ACESSÓRIOS | UN | 6,0 | 1.793,94 | 10.763,64 | 0,00 | 99,07
98679 | SINAPI | PISO CIMENTADO, TRAÇO 1:3 (CIMENTO E AREIA), ACABAMENTO LISO, ESPESSURA 2,0 CM, PREPARO MECÂNICO DA ARGAMASSA. AF_09/2020 | m² | 308,48 | 34,66 | 10.691,91 | 0,00 | 99,07
102355 | SINAPI | DESMONTE DE MATERIAL DE 3ª CATEGORIA (BLOCOS DE ROCHAS OU MATACOS), EM VALA, COM MARTELETE PNEUMÁTICO MANUAL  EXCLUSIVE RETIRADA, CARGA E TRANSPORTE. AF_03/2021 | m³ | 63,56 | 166,98 | 10.613,24 | 0,00 | 99,07
94231 ADPT2 | Próprio | RUFO LATERAL SUPERIOR DE AÇO ZINCADO PRÉ PINTADA, LARGURA DE 400MM E ESP = 0,65MM, COR EXTERNA BRANCA RAL 9010 E INTERNAMENTE CINZA RAL 7035 | M | 98,48 | 107,67 | 10.603,34 | 0,00 | 99,08
M1405157 | Próprio | Comissionamento local da subestação retificadora 63 | cj | 1,0 | 10.575,00 | 10.575,00 | 0,00 | 99,08
PEX.SAM 039 | Próprio | PROJETO EXECUTIVO DE CÁLCULO ESTRUTURAL - FUNDAÇÕES - Viaduto Rodoviário 2ª Avenida Sul | CJ | 1,0 | 10.556,16 | 10.556,16 | 0,00 | 99,08
PEX.SAM 042 | Próprio | PROJETO EXECUTIVO DE CÁLCULO ESTRUTURAL - FUNDAÇÕES - Viaduto Rodoviário 1ª Rodovia Sul | CJ | 1,0 | 10.556,16 | 10.556,16 | 0,00 | 99,09
PEX.SAM 067 | Próprio | PROJETO EXECUTIVO DE TERRAPLENAGEM - Sistema Viário Complementar ao Longo da Via Permanente | CJ | 1,0 | 10.556,16 | 10.556,16 | 0,00 | 99,09
PEX.SAM 104 | Próprio | PROJETO EXECUTIVO DE PAISAGISMO E URBANIZAÇÃO DO ENTORNO - Emissário Samambaia e Bacias de Detenção/Acumulação | CJ | 1,0 | 10.556,16 | 10.556,16 | 0,00 | 99,10
CAESB030 | Próprio | Curva 90° de polietileno de alta densidade termofusão injetada (classe de pressão: 10 kgf/cm² / diâmetro externo: 355 mm / tipo de resina: PE100 ), código 1514603085015 | un | 2,0 | 5.266,39 | 10.532,78 | 0,00 | 99,10
96562 ADPT2 | Próprio | CONJUNTO DE FIXAÇÃO E JUNÇÃO PARA ELETROCALHA 150X50 MM (COMPOSTO DE: CHUMBADOR Ø3/8", TIRANTE ROSCADO ZINCADO Ø3/8", SUPORTE BALANÇO HORIZONTAL, PORCA, ARRUELA, EMENDAS EM "U", JUNÇÃO EM "T", JUNÇÃO EM "L") | CJ | 100,0 | 105,26 | 10.526,00 | 0,00 | 99,10
5213361 | SICRO3 | Tachão refletivo em plástico injetado - monodirecional - fornecimento e colocação | un | 132,0 | 79,46 | 10.488,72 | 0,00 | 99,11
93585 | SINAPI | EXECUÇÃO DE GUARITA EM CANTEIRO DE OBRA EM CHAPA DE MADEIRA COMPENSADA, NÃO INCLUSO MOBILIÁRIO. AF_04/2016 | m² | 8,0 | 1.308,58 | 10.468,64 | 0,00 | 99,11
2809187 ADPT | Próprio | Demolição de AMV 1:10 TR 57, em bitola larga, dormente de madeira, com separação e empilhamento | un | 5,0 | 2.072,16 | 10.360,80 | 0,00 | 99,11
PEX.SAM 049 | Próprio | PROJETO EXECUTIVO DE TERRAPLENAGEM - Sistema Viário da 1ª Rodovia Sul - Ramos 600 e 500 | CJ | 1,0 | 10.341,37 | 10.341,37 | 0,00 | 99,12
PEX.SAM 055 | Próprio | PROJETO EXECUTIVO DE TERRAPLENAGEM - Sistema Viário da 2ª Avenida Sul - Ramos 400 e 300 | CJ | 1,0 | 10.341,37 | 10.341,37 | 0,00 | 99,12
PEX.SAM 061 | Próprio | PROJETO EXECUTIVO DE TERRAPLENAGEM - Sistema Viário da Avenida Central - Ramos 200 e 100 | CJ | 1,0 | 10.341,37 | 10.341,37 | 0,00 | 99,12
STI.SAM 004 | Próprio | RELATÓRIOS DE CONSOLIDAÇÃO DOS ESTUDOS GEOLÓGICOS E GEOTÉCNICOS | CJ | 1,0 | 10.314,65 | 10.314,65 | 0,00 | 99,13
PEX.SAM 006 | Próprio | PROJETO EXECUTIVO DE IMPERMEABILIZAÇÕES - Estação 35 | CJ | 1,0 | 10.314,65 | 10.314,65 | 0,00 | 99,13
CAESB115 | Próprio | Tubo de ferro fundido dúctil com flanges para água (classe de pressão: 16 kgf/cm² / comprimento: 4,50 m / diâmetro da seção: 600 mm) (item: 1515903042254) | un | 1,0 | 10.289,65 | 10.289,65 | 0,00 | 99,13
86889 ADPT1 | Próprio | BANCADA DE GRANITO CINZA POLIDO E=2,5cm - FORNECIMENTO E INSTALAÇÃO. | m² | 15,62 | 653,26 | 10.203,92 | 0,00 | 99,14
M1409009 | Próprio | Leitor RFID, modulação ASK, frequência de operação 13,56 Mhz, IP65, interface de comunicação Wiegand 26 ou 34 bits, tensão de alimentação 12 Vcc, antena interna, sinalização de status sonora e visual, autenticação por cartão de proximidade, distância de leitura do cartão de 2 a 6 cm, compatível com o software de gerenciamento de controle de acesso e controladora a serem fornecidos. | UN | 10,0 | 1.018,45 | 10.184,50 | 0,00 | 99,14
CAESB043 | Próprio | Extremidade de ferro fundido dúctil com flange, bolsa e junta elástica para água (classe de pressão: 10 kgf/cm² / diâmetro da seção: 1000 mm) | un | 2,0 | 5.076,07 | 10.152,14 | 0,00 | 99,14
M1407064 | Próprio | DOCUMENTAÇÃO TÉCNICA SONORIZAÇÃO | CJ | 1,0 | 10.081,67 | 10.081,67 | 0,00 | 99,15
M1409027 | Próprio | Treinamento | UN | 1,0 | 10.000,00 | 10.000,00 | 0,00 | 99,15
102181 | SINAPI | INSTALAÇÃO DE VIDRO TEMPERADO, E = 10 MM, ENCAIXADO EM PERFIL U. AF_01/2021_P | m² | 28,66 | 348,28 | 9.981,70 | 0,00 | 99,16
3009133 | SICRO3 | Pré-alinhamento mecanizado da grade | km | 6,98 | 1.421,73 | 9.923,67 | 0,00 | 99,16
95948 | SINAPI | ARMAÇÃO DE ESCADA, DE UMA ESTRUTURA CONVENCIONAL DE CONCRETO ARMADO UTILIZANDO AÇO CA-50 DE 16,0 MM - MONTAGEM. AF_11/2020 | KG | 1.052,0 | 9,41 | 9.899,32 | 0,00 | 99,16
91932 | SINAPI | CABO DE COBRE FLEXÍVEL ISOLADO, 10 MM², ANTI-CHAMA 450/750 V, PARA CIRCUITOS TERMINAIS - FORNECIMENTO E INSTALAÇÃO. AF_12/2015 | M | 620,0 | 15,92 | 9.870,40 | 0,00 | 99,17
92888 | SINAPI | ARMAÇÃO UTILIZANDO AÇO CA-25 DE 25,0 MM - MONTAGEM. AF_12/2015 | KG | 856,92 | 11,51 | 9.863,14 | 0,00 | 99,17
5502590 | SICRO3 | Escavação, carga e transporte de material de 2ª categoria - DMT de 1.000 a 1.200 m - caminho de serviço em leito natural -com escavadeira e caminhão basculante de 14 m³ | m³ | 940,0 | 10,47 | 9.841,80 | 0,00 | 99,17
M1401130 | Próprio | Fornecimento de Quadro de Aterramento de Sobrepor para ligação equipotencial, com dimensões de 700mm de altura, 500mm de largura e 300 de profundidade, constituído de barra de cobre eletrolítico seção 200mm², com furações para conetores terminais de aterramento. Conforme desenho DE.4/EX.99/10.600. Quantitativo conforme Listas de Materiais LM.4/EC.35/00.401 e LM.4/EC.36/00.401. | un | 2,0 | 4.883,04 | 9.766,08 | 0,00 | 99,18
91930 | SINAPI | CABO DE COBRE FLEXÍVEL ISOLADO, 6 MM², ANTI-CHAMA 450/750 V, PARA CIRCUITOS TERMINAIS - FORNECIMENTO E INSTALAÇÃO. AF_12/2015 | M | 1.008,0 | 9,63 | 9.707,04 | 0,00 | 99,18
PEX.SAM 048 | Próprio | PROJETO EXECUTIVO GEOMÉTRICO - Sistema Viário da 1ª Rodovia Sul - Ramos 600 e 500 | CJ | 1,0 | 9.705,48 | 9.705,48 | 0,00 | 99,18
PEX.SAM 053 | Próprio | PROJETO EXECUTIVO DE DESVIO DE TRÁFEGO - Sistema Viário da 1ª Rodovia Sul - Ramos 600 e 500 | CJ | 1,0 | 9.705,48 | 9.705,48 | 0,00 | 99,19
PEX.SAM 054 | Próprio | PROJETO EXECUTIVO GEOMÉTRICO - Sistema Viário da 2ª Avenida Sul - Ramos 400 e 300 | CJ | 1,0 | 9.705,48 | 9.705,48 | 0,00 | 99,19
PEX.SAM 059 | Próprio | PROJETO EXECUTIVO DE DESVIO DE TRÁFEGO - Sistema Viário da 2ª Avenida Sul - Ramos 400 e 300 | CJ | 1,0 | 9.705,48 | 9.705,48 | 0,00 | 99,19
PEX.SAM 060 | Próprio | PROJETO EXECUTIVO GEOMÉTRICO - Sistema Viário da Avenida Central - Ramos 200 e 100 | CJ | 1,0 | 9.705,48 | 9.705,48 | 0,00 | 99,20
PEX.SAM 065 | Próprio | PROJETO EXECUTIVO DE DESVIO DE TRÁFEGO - Sistema Viário da Avenida Central - Ramos 200 e 100 | CJ | 1,0 | 9.705,48 | 9.705,48 | 0,00 | 99,20
PEX.SAM 098 | Próprio | PROJETO EXECUTIVO DE INSTALAÇÕES MECÂNICAS E DE UTILIDADES - VENTILAÇÃO, EXAUSTÃO E CONDICIONAMENTO DE AR - SR-63 | CJ | 1,0 | 9.697,18 | 9.697,18 | 0,00 | 99,20
97171 | SINAPI | ASSENTAMENTO DE TUBO DE FERRO FUNDIDO PARA REDE DE ÁGUA, DN 1000 MM, JUNTA ELÁSTICA, INSTALADO EM LOCAL COM NÍVEL BAIXO DE INTERFERÊNCIAS (NÃO INCLUI FORNECIMENTO). AF_11/2017 | M | 291,5 | 33,22 | 9.683,63 | 0,00 | 99,21
M0110003 | Próprio | ENSAIO TRIAXIAL CONSOLIDADO ISOTROPICAMENTE NÃO-DRENADO (CIU) | UN | 8,0 | 1.210,00 | 9.680,00 | 0,00 | 99,21
PEX.SAM 116 | Próprio | PROJETO EXECUTIVO DO SISTEMA DE RADIOTELEFONIA | CJ | 1,0 | 9.550,95 | 9.550,95 | 0,00 | 99,21
5213409 | SICRO3 | Pintura de setas e zebrados com termoplástico por extrusão - espessura de 3,0 mm | m² | 112,88 | 84,33 | 9.519,17 | 0,00 | 99,22
STI.SAM 011 | Próprio | ESTUDOS PRELIMINARES - REMANEJAMENTOS DA REGIÃO DE IMPLANTAÇÃO DO EMISSÁRIO "NOVACAP" | CJ | 1,0 | 9.468,63 | 9.468,63 | 0,00 | 99,22
060222 ADPT | Próprio | LUMINÁRIA TIPO PENDENTE EM LED À PROVA DE EXPLOSÃO, CORPO EM LIGA DE ALUMÍNIO, PINTURA ELETROSTÁTICA NA COR CINZA, COM DRIVE INTEGRADO À LUMINÁRIA, GRAU DE PROTEÇÃO ≥ IP 66, FLUXO LUMINOSO ≥ 1200 LM, POTÊNCIA ≥ 14 W, EFICÁCIA LUMINOSA ≥ 85 LM/W, TENSÃO 220 VCA, VIDA ÚTIL ≥ 30.000 HORAS, IRC ≥80, GARANTIA ≥ 3 ANOS. REFERÊNCIA: IPEL-01/16-220, CÓDIGO E008100011 DA WETZEL OU SIMILAR. | UN | 14,0 | 673,71 | 9.431,94 | 0,00 | 99,22
M1409010 | Próprio | Fechadura elétrica de sobrepor com abertura por chave, instalação em porta e portão de metal com abertura para dentro ou para fora, à direita ou à esquerda, tambor substituível, cilindro ajustável de 35mm até 75mm de comprimento, alimentação em 12 Vcc, destrava ao primeiro impulso, furação compatível com outras marcas do mercado, proteção contra intempéries, utilização ao tempo, fornecida com pelo o menos três chaves, compatível com a controladora a ser fornecida. | UN | 10,0 | 942,15 | 9.421,50 | 0,00 | 99,23
95995 | SINAPI | EXECUÇÃO DE PAVIMENTO COM APLICAÇÃO DE CONCRETO ASFÁLTICO, CAMADA DE ROLAMENTO - EXCLUSIVE CARGA E TRANSPORTE. AF_11/2019 | m³ | 6,135 | 1.534,64 | 9.415,01 | 0,00 | 99,23
M0601080 | Próprio | FORNECIMENTO E INSTALAÇÃO DO QUADRO TERMINAL DA SUBESTAÇÃO RETIFICADORA (QDF-SR) | UN | 2,0 | 4.689,71 | 9.379,42 | 0,00 | 99,23
062691 | SBC | VERGALHAO ACO GALV C/OM ROSCA TOTAL PARA PERFILADO 3/8"" | M | 452,0 | 20,72 | 9.365,44 | 0,00 | 99,24
95944 | SINAPI | ARMAÇÃO DE ESCADA, DE UMA ESTRUTURA CONVENCIONAL DE CONCRETO ARMADO UTILIZANDO AÇO CA-50 DE 6,3 MM - MONTAGEM. AF_11/2020 | KG | 486,0 | 19,27 | 9.365,22 | 0,00 | 99,24
CAESB139 | Próprio | ESCAVACAO MECANICA DE VALA EM MATERIAL 2A. CATEGORIA DE 4,01 ATE 6,00 M DE PROFUNDIDADE COM UTILIZACAO DE ESCAVADEIRA HIDRAULICA | un | 464,57 | 20,11 | 9.342,50 | 0,00 | 99,24
99278 ADPT | Próprio | FORNECIMENTO E ASSENTAMENTO DE ANEL DE CONCRETO ARMADO, D = 0,60 M. | UN | 66,0 | 140,53 | 9.274,98 | 0,00 | 99,24
M0206030 | Próprio | FORNECIMENTO E BENEFICIAMENTO (CORTE, MONTAGEM, PRÉ FIXAÇÃO, SOLDA,FURAÇÃO, JATEAMENTO E PINTURA ANTICORROSIVA) DAS TRANSVERSINAS DOS BANZOS DA PASSARELA EM AÇO LAMINADO ESTRUTURAL W150X13 - INCLUSIVE TRANSPORTE HORIZONTAL, MONTAGEM E FIXAÇÃO POR MEIO DE LIGAÇÃO PARAFUSADA | Kg | 530,4 | 17,47 | 9.266,08 | 0,00 | 99,25
PAB.SAM 097 | Próprio | PROJETO AS BUILT DE ATERRAMENTO | CJ | 1,0 | 9.248,29 | 9.248,29 | 0,00 | 99,25
M0109002 | Próprio | POÇO DE INSPEÇÃO COM 1,5M DE PROFUNDIDADE COM DIMENSÃO DE 1MX1M PARA COLETA DE AMOSTRA DEFORMADA OU INDEFORMADA E EXECUÇÃO DE ENSAIOS IN SITU | M | 7,0 | 1.320,00 | 9.240,00 | 0,00 | 99,25
M0110002 | Próprio | ENSAIO DE CISALHAMENTO DIRETO (4 c.p.) | UN | 8,0 | 1.155,00 | 9.240,00 | 0,00 | 99,26
9311 ADPT | Próprio | FORNECIMENTO E INSTALAÇÃO DE FITA DE AÇO GALVANIZADO DE 50 X 3 MM | m | 467,2 | 19,71 | 9.208,51 | 0,00 | 99,26
CAESB001 | Próprio | Perfuração e execução de ensaio de sondagem penetrometrico (SPT) ou lavagem por tempo. Não incluso a mobilização. Rev. 06/2017. | m | 130,0 | 69,09 | 8.981,70 | 0,00 | 99,26
CAESB060 | Próprio | Junta de desmontagem travada axialmente (classe de pressão: 10 kgf/cm² / diâmetro da seção: 600 mm) | un | 1,0 | 8.967,33 | 8.967,33 | 0,00 | 99,27
90838 | SINAPI | PORTA CORTA-FOGO 90X210X4CM - FORNECIMENTO E INSTALAÇÃO. AF_12/2019 | UN | 6,0 | 1.478,17 | 8.869,02 | 0,00 | 99,27
91931 | SINAPI | CABO DE COBRE FLEXÍVEL ISOLADO, 6 MM², ANTI-CHAMA 0,6/1,0 KV, PARA CIRCUITOS TERMINAIS - FORNECIMENTO E INSTALAÇÃO. AF_12/2015 | M | 815,0 | 10,82 | 8.818,30 | 0,00 | 99,27
M1401188 | Próprio | Porca losangular para parafuso 3/8" | un | 3.378,0 | 2,61 | 8.816,58 | 0,00 | 99,28
6418 | ORSE | Rebaixamento de lençol freático com ponteiras filtrantes em valas (metro de vala) | m | 307,0 | 28,42 | 8.724,94 | 0,00 | 99,28
M0601077 | Próprio | FORNECIMENTO E INSTALAÇÃO DO QUADRO TERMINAL DA SALA DE EQUIP. TERCEIRIZADOS (QDF-TE) | UN | 2,0 | 4.350,76 | 8.701,52 | 0,00 | 99,28
PEX.SAM 120 | Próprio | PROJETO EXECUTIVO - ELEVADORES | CJ | 1,0 | 8.700,27 | 8.700,27 | 0,00 | 99,28
92994 | SINAPI | CABO DE COBRE FLEXÍVEL ISOLADO, 120 MM², ANTI-CHAMA 0,6/1,0 KV, PARA REDE ENTERRADA DE DISTRIBUIÇÃO DE ENERGIA ELÉTRICA - FORNECIMENTO E INSTALAÇÃO. AF_12/2021 | M | 65,0 | 133,59 | 8.683,35 | 0,00 | 99,29
M0206007 | Próprio | FORNECIMENTO E BENEFICIAMENTO (CORTE, MONTAGEM, PRÉ FIXAÇÃO, SOLDA,FURAÇÃO, JATEAMENTO E PINTURA ANTICORROSIVA) DAS TRANSVERSINAs DOS BANZOS DA PASSARELA EM AÇO LAMINADO ESTRUTURAL W150X13 - INCLUSIVE TRANSPORTE HORIZONTAL, MONTAGEM E FIXAÇÃO POR MEIO DE LIGAÇÃO PARAFUSADA | Kg | 491,0 | 17,47 | 8.577,77 | 0,00 | 99,29
PEX.SAM 030 | Próprio | PROJETO EXECUTIVO DE INSTALAÇÕES PREDIAIS - PROTEÇÃO CONTRA INCÊNDIO (COMBATE) - Estação 36 | CJ | 1,0 | 8.540,68 | 8.540,68 | 0,00 | 99,29
M1407040 | Próprio | Rack de piso, 36U, em aço, IP20, estrutura com terminal de aterramento, porta frontal reversível em vidro temperado, fechadura tipo cilindro, portas laterais com abertura por chave ou fecho, entrada e saída de cabos pelo teto e pela base, teto com pelo o menos dois ventiladores, pintura epóxi na cor preta e atender as especificações ANSI/EIA RS-310-D, IEC 297-2 e DIN41494 partes 1 e 7. | un | 2,0 | 4.250,00 | 8.500,00 | 0,00 | 99,30
M1405102 | Próprio | Eletroduto corrugado de PVC embutido em teto e parede, Ø 3/4", não propaga chamas, resistente a reagentes químicos, resistência diametral de cargas de até 320N/ 5 cm. | m | 236,0 | 35,99 | 8.493,64 | 0,00 | 99,30
73908/002 ADPT | Próprio | CANTONEIRA DE ALUMINIO 1"X1", PARA PROTECAO DE QUINA DE PAREDE | M | 185,1 | 45,73 | 8.464,62 | 0,00 | 99,30
M0601114 | Próprio | QTF-BLOQUEIOS | UN | 2,0 | 4.231,35 | 8.462,70 | 0,00 | 99,31
M1408061 | Próprio | Comissionamento Integrado | cj | 1,0 | 8.450,17 | 8.450,17 | 0,00 | 99,31
M0702019 | Próprio | FORNECIMENTO DE APARELHO DE AR-CONDICIONADO 12.000 BTU, SPLIT, HI - WALL, INVERTER, INCLUINDO: TRANSPORTE ATÉ BRASÍLIA, GARANTIA MÍNIMA DE 12 MESES, CONFORME MD.3/00.7G/I8.001-0B E ET.3/00.7G/I8.001-0B | UN | 4,0 | 2.107,89 | 8.431,56 | 0,00 | 99,31
M1409005 | Próprio | Cabo manga, 8 vias, bitola 22AWG, condutores em cobre nu, isolação e cobertura em policloreto de vinila, classe de flamabilidade LSZH, não propaga chamas, sem blindagem. | M | 234,0 | 35,99 | 8.421,66 | 0,00 | 99,31
95945 | SINAPI | ARMAÇÃO DE ESCADA, DE UMA ESTRUTURA CONVENCIONAL DE CONCRETO ARMADO UTILIZANDO AÇO CA-50 DE 8,0 MM - MONTAGEM. AF_11/2020 | KG | 540,0 | 15,58 | 8.413,20 | 0,00 | 99,32
PEX.SAM 058 | Próprio | PROJETO EXECUTIVO DE DRENAGEM DE ÁGUAS PLUVIAIS (EXCETO EMISSÁRIO) - Sistema Viário da 2ª Avenida Sul - Ramos 400 e 300 | CJ | 1,0 | 8.406,98 | 8.406,98 | 0,00 | 99,32
PEX.SAM 064 | Próprio | PROJETO EXECUTIVO DE DRENAGEM DE ÁGUAS PLUVIAIS (EXCETO EMISSÁRIO) - Sistema Viário da Avenida Central - Ramos 200 e 100 | CJ | 1,0 | 8.406,98 | 8.406,98 | 0,00 | 99,32
97908 | SINAPI | CAIXA ENTERRADA HIDRÁULICA RETANGULAR, EM ALVENARIA COM BLOCOS DE CONCRETO, DIMENSÕES INTERNAS: 1X1X0,6 M PARA REDE DE ESGOTO. AF_12/2020 | UN | 12,0 | 700,07 | 8.400,84 | 0,00 | 99,33
M1401166 | Próprio | Montagem, comissionamento e testes dos cabos de fibra ótica multimodo de 12 pares. | m | 70,0 | 120,00 | 8.400,00 | 0,00 | 99,33
M0601072 | Próprio | FORNECIMENTO E INSTALAÇÃO DO QUADRO TERMINAL DO ELEVADOR (QTF-ELEV) | UN | 2,0 | 4.185,00 | 8.370,00 | 0,00 | 99,33
CAESB110 | Próprio | Tubo de ferro fundido dúctil com flanges para água (classe de pressão: 10 kgf/cm² / comprimento: 2,00 m / diâmetro da seção: 600 mm) | un | 2,0 | 4.162,83 | 8.325,66 | 0,00 | 99,33
M0206031 | Próprio | FORNECIMENTO E BENEFICIAMENTO (CORTE, MONTAGEM, PRÉ FIXAÇÃO, SOLDA,FURAÇÃO, JATEAMENTO E PINTURA ANTICORROSIVA) DOS CONTRAVENTAMENTOS DO BANZO INFERIOR DA PASSARELA EM CANTONEIRAS DE AÇO DE ABAS IGUAIS, PERFIL L 2,5"x3/16" - INCLUSIVE TRANSPORTE HORIZONTAL, MONTAGEM E FIXAÇÃO POR MEIO DE LIGAÇÃO PARAFUSADA | Kg | 450,4 | 18,46 | 8.314,38 | 0,00 | 99,34
060082 ADPT2 | Próprio | LUMINÁRIA LINEAR LED COM SUPORTE PARA FIXAÇÃO EM PERFILADO, DO TIPO EMBUTIR, CORPO EM AÇO, ACABAMENTO EM PINTURA BRANCA, DIFUSOR EM POLICARBONATO, DRIVE INTEGRADO À LUMINÁRIA, FLUXO LUMINOSO ≥ 5800 LM, POTÊNCIA ≥ 56 W, EFICÁCIA LUMINOSA ≥ 100 LM/W, TENSÃO 220 VCA, TEMPERATURA DE COR ≥ 5000 K, VIDA ÚTIL ≥ 30.000 HORAS, IRC ≥80, GARANTIA ≥ 3 ANOS E COMPRIMENTO APROXIMADO DE 1200 MM. REFERÊNCIA: SLE-108, CÓDIGO 07896 DA INTRAL OU SIMILAR. | UN | 18,0 | 461,89 | 8.314,02 | 0,00 | 99,34
M1401089 | Próprio | Fornecimento de Cabo de cobre, unipolar singelo seção nominal 6 mm², isolação 0,6/1 kV em borracha HEPR, 90ºC , antichamas, livre de halogênio e gases corrosivos e cobertura em poliolefínica não halogenada na cor preta. Destinado para utilização nos circuitos do PNCA e PNCC. Quantitativo conforme Lista de Cabos LC.4/EB.34/00.201, LC.4/EB.35/00.201 e LC.4/EB.36/00.201 | m | 825,0 | 9,96 | 8.217,00 | 0,00 | 99,34
95602 | SINAPI | ARRASAMENTO MECANICO DE ESTACA DE CONCRETO ARMADO, DIAMETROS DE 41 CM A 60 CM. AF_05/2021 | UN | 352,0 | 23,20 | 8.166,40 | 0,00 | 99,35
030411 | SBC | JUNTA DE DILATACAO TIPO FUGENBAND | M | 173,4 | 46,57 | 8.075,23 | 0,00 | 99,35
M0601076 | Próprio | FORNECIMENTO E INSTALAÇÃO DO QUADRO TERMINAL DA SALA TÉCNICA (QDF-ST) | UN | 2,0 | 3.988,86 | 7.977,72 | 0,00 | 99,35
98101 | SINAPI | SUMIDOURO RETANGULAR, EM ALVENARIA COM BLOCOS DE CONCRETO, DIMENSÕES INTERNAS: 1,6 X 5,8 X 3,0 M, ÁREA DE INFILTRAÇÃO: 50 M² (PARA 20 CONTRIBUINTES). . AF_12/2020 | UN | 1,0 | 7.965,15 | 7.965,15 | 0,00 | 99,35
PEX.SAM 070 | Próprio | PROJETO EXECUTIVO DE DRENAGEM DE ÁGUAS PLUVIAIS (EXCETO EMISSÁRIO) - Sistema Viário Complementar ao Longo da Via Permanente | CJ | 1,0 | 7.955,34 | 7.955,34 | 0,00 | 99,36
2607207 ADPT | Próprio | Lançamento manual de lastro em AMV com descarga da brita por caminhão | m³ | 698,15 | 11,24 | 7.847,20 | 0,00 | 99,36
CAESB120 | Próprio | Tubo de polietileno de alta densidade (classe de pressão: 10 kgf/cm² / diâmetro externo nominal: 200 mm / tipo de resina: PE100) | m | 60,0 | 129,78 | 7.786,80 | 0,00 | 99,36
CAESB094 | Próprio | Tê de redução de ferro fundido dúctil com flanges para água (classe de pressão: 10 kgf/cm² / diâmetro de entrada: 800 mm / diâmetro de saída: 200 mm / tipo de pintura: betuminosa) | un | 1,0 | 7.780,68 | 7.780,68 | 0,00 | 99,36
10894 ADPT | Próprio | Fornecimento e instalação de barra redonda 1/2" (0,99 kg/m) | kg | 240,0 | 32,32 | 7.756,80 | 0,00 | 99,37
89524 | SINAPI | JOELHO 45 GRAUS, PVC, SERIE R, ÁGUA PLUVIAL, DN 75 MM, JUNTA ELÁSTICA, FORNECIDO E INSTALADO EM RAMAL DE ENCAMINHAMENTO. AF_12/2014 | UN | 254,0 | 30,04 | 7.630,16 | 0,00 | 99,37
M0206029 | Próprio | FORNECIMENTO E BENEFICIAMENTO (CORTE, MONTAGEM, PRÉ FIXAÇÃO, SOLDA,FURAÇÃO, JATEAMENTO E PINTURA ANTICORROSIVA) DOS CONTRAVENTAMENTOS DAS COLUNAS DOS PATAMARES DAS RAMPAS EM CANTONEIRAS DE AÇO DE ABAS IGUAIS, PERFIL L 4"x1/4" - INCLUSIVE TRANSPORTE HORIZONTAL, MONTAGEM E FIXAÇÃO POR MEIO DE LIGAÇÃO PARAFUSADA | Kg | 411,4 | 18,46 | 7.594,44 | 0,00 | 99,37
91863 | SINAPI | ELETRODUTO RÍGIDO ROSCÁVEL, PVC, DN 25 MM (3/4"), PARA CIRCUITOS TERMINAIS, INSTALADO EM FORRO - FORNECIMENTO E INSTALAÇÃO. AF_12/2015 | M | 649,0 | 11,70 | 7.593,30 | 0,00 | 99,38
M0601079 | Próprio | FORNECIMENTO E INSTALAÇÃO DO QUADRO TERMINAL DA SALA DE COMANDO (QDF-SC) | UN | 2,0 | 3.773,90 | 7.547,80 | 0,00 | 99,38
4805752 | SICRO3 | Escavação manual em material de 1ª categoria na profundidade de 2 a 3 m | m³ | 136,16 | 55,12 | 7.505,13 | 0,00 | 99,38
97887 ADPT | Próprio | CAIXA DE PASSAGEM RETANGULAR, EM ALVENARIA COM TIJOLOS CERÂMICOS MACIÇOS, FUNDO COM BRITA, COM TAMPA - DIMENSÕES INTERNAS: 0,5X0,5X0,5 M. | UN | 11,0 | 680,03 | 7.480,33 | 0,00 | 99,38
PEX.SAM 026 | Próprio | PROJETO EXECUTIVO DE INSTALAÇÕES PREDIAIS - HIDRÁULICAS (ÁGUA POTÁVEL) - Estação 36 | CJ | 1,0 | 7.453,15 | 7.453,15 | 0,00 | 99,39
PEX.SAM 027 | Próprio | PROJETO EXECUTIVO DE INSTALAÇÕES PREDIAIS - SANITÁRIAS (ESGOTO) - Estação 36 | CJ | 1,0 | 7.453,15 | 7.453,15 | 0,00 | 99,39
PEX.SAM 028 | Próprio | PROJETO EXECUTIVO DE INSTALAÇÕES PREDIAIS - PLUVIAL (ÁGUAS PLUVIAIS) - Estação 36 | CJ | 1,0 | 7.453,15 | 7.453,15 | 0,00 | 99,39
PEX.SAM 032 | Próprio | PROJETO EXECUTIVO DE DRENAGEM SUPERFICIAL (ÁREAS EXTERNAS) - Estação 36 | CJ | 1,0 | 7.453,15 | 7.453,15 | 0,00 | 99,39
M1407046 | Próprio | Luvas transparentes Ø = 6mm e etiquetas não adesivas 25mm x 4,3mm | un | 140,0 | 53,13 | 7.438,20 | 0,00 | 99,40
PEX.SAM 035 | Próprio | PROJETO EXECUTIVO DE TERRAPLENAGEM - Viaduto Metroviário Avenida Central | CJ | 1,0 | 7.437,37 | 7.437,37 | 0,00 | 99,40
CAESB100 | Próprio | Toco de ferro fundido dúctil com flanges para água (classe de pressão: 10 kgf/cm² / comprimento: 0,25 m / diâmetro da seção: 800 mm / tipo de pintura: betuminosa) | un | 2,0 | 3.716,16 | 7.432,32 | 0,00 | 99,40
102179 | SINAPI | INSTALAÇÃO DE VIDRO TEMPERADO, E = 6 MM, ENCAIXADO EM PERFIL U. AF_01/2021_P | m² | 27,36 | 270,92 | 7.412,37 | 0,00 | 99,40
M0601078 | Próprio | FORNECIMENTO E INSTALAÇÃO DO QUADRO TERMINAL DA SUBESTAÇÃO AUXILIAR (QDF-SA) | UN | 2,0 | 3.667,80 | 7.335,60 | 0,00 | 99,41
CAESB114 | Próprio | Tubo de ferro fundido dúctil com flanges para água (classe de pressão: 16 kgf/cm² / comprimento: 3,00 m / diâmetro da seção: 600 mm) (item: 1515903042230) | un | 1,0 | 7.321,41 | 7.321,41 | 0,00 | 99,41
2607148 ADPT2 | Próprio | Assentamento dos materiais metálicos do AMV 1:10, TR 57, bitola larga (exclusive materiais) | un | 4,0 | 1.819,23 | 7.276,92 | 0,00 | 99,41
4805770 | SICRO3 | Escavação manual em material de 2ª categoria na profundidade de 3 a 4 m | m³ | 82,95 | 87,50 | 7.258,12 | 0,00 | 99,41
92768 | SINAPI | ARMAÇÃO DE LAJE DE UMA ESTRUTURA CONVENCIONAL DE CONCRETO ARMADO EM UM EDIFÍCIO DE MÚLTIPLOS PAVIMENTOS UTILIZANDO AÇO CA-60 DE 5,0 MM - MONTAGEM. AF_12/2015 | KG | 449,0 | 16,01 | 7.188,49 | 0,00 | 99,42
98689 ADPT3 | Próprio | SOLEIRA DE GRANITO CINZA ANDORINHA, ACABAMENTO LEVIGADO, LARGURA 15 CM, ESPESSURA 3,0 CM. | M | 130,53 | 54,55 | 7.120,41 | 0,00 | 99,42
CAESB097 | Próprio | Tê de redução em ferro fundido dúctil com flange e bolsas com junta travada externa para água (classe de pressão: 10 kgf/cm² / diâmetro de entrada: 800 mm / diâmetro de saída: 200 mm) | un | 1,0 | 7.052,55 | 7.052,55 | 0,00 | 99,42
93583 | SINAPI | EXECUÇÃO DE CENTRAL DE FÔRMAS, PRODUÇÃO DE ARGAMASSA OU CONCRETO EM CANTEIRO DE OBRA, NÃO INCLUSO MOBILIÁRIO E EQUIPAMENTOS. AF_04/2016 | m² | 15,0 | 465,67 | 6.985,05 | 0,00 | 99,42
CAESB081 | Próprio | PLACA DE OBRA EM CHAPA DE ACO GALVANIZADO | m² | 16,0 | 433,93 | 6.942,88 | 0,00 | 99,43
150068 | SBC | VIDRO LAMINADO INCOLOR 10mm ENGAVETADO COM MASSA | m² | 14,58 | 475,92 | 6.938,91 | 0,00 | 99,43
M0110001 | Próprio | ENSAIO TRIAXIAL DINÂMICO | UN | 6,0 | 1.155,00 | 6.930,00 | 0,00 | 99,43
M1408059 | Próprio | Software de gerenciamento simultâneo de pelo menos 51 centrais de detecção e alarme de incêndio, gerenciamento via software cliente ou navegador web (compatível com Chrome ou Firefox), instalação em máquinas virtuais, acesso simultâneo ao gerenciamento de pelo menos 3 usuários clientes, monitoramento de pelo menos 5000 dispositivos endereçáveis de incêndio, monitoramento do sistema em tempo real por meio de avisos audiovisuais, apresentação de eventos em tempo real, cadastro de usuários com autorizações de acessos distintos, importação de plantas baixas em variados formatos, como .dwg, .dfx e .pdf, inserção de dispositivos de incêndio em plantas baixas para monitoramento de zonas, armazenamento de pelo menos 9000 eventos, relatórios por eventos com variados critérios, exportar relatórios de eventos em diferentes formatos, como .xls, imprimir relatórios de eventos, integração com outras soluções de segurança como sistema de controle de acesso, backup agendado ou manual, envio de e-mails de eventos, idioma português (Brasil). | un | 1,0 | 6.913,54 | 6.913,54 | 0,00 | 99,43
89531 | SINAPI | JOELHO 45 GRAUS, PVC, SERIE R, ÁGUA PLUVIAL, DN 100 MM, JUNTA ELÁSTICA, FORNECIDO E INSTALADO EM RAMAL DE ENCAMINHAMENTO. AF_12/2014 | UN | 166,0 | 41,09 | 6.820,94 | 0,00 | 99,44
91927 | SINAPI | CABO DE COBRE FLEXÍVEL ISOLADO, 2,5 MM², ANTI-CHAMA 0,6/1,0 KV, PARA CIRCUITOS TERMINAIS - FORNECIMENTO E INSTALAÇÃO. AF_12/2015 | M | 1.200,0 | 5,68 | 6.816,00 | 0,00 | 99,44
PEX.SAM 068 | Próprio | PROJETO EXECUTIVO DE PAVIMENTAÇÃO - Sistema Viário Complementar ao Longo da Via Permanente | CJ | 1,0 | 6.810,78 | 6.810,78 | 0,00 | 99,44
M1407030 | Próprio | Interface de Áudio Ethernet/IP | un | 2,0 | 3.400,00 | 6.800,00 | 0,00 | 99,44
86919 | SINAPI | TANQUE DE LOUÇA BRANCA COM COLUNA, 30L OU EQUIVALENTE, INCLUSO SIFÃO FLEXÍVEL EM PVC, VÁLVULA METÁLICA E TORNEIRA DE METAL CROMADO PADRÃO MÉDIO - FORNECIMENTO E INSTALAÇÃO. AF_01/2020 | UN | 9,0 | 745,33 | 6.707,97 | 0,00 | 99,44
100206 | SINAPI | TRANSPORTE HORIZONTAL COM JERICA DE 90 L, DE MASSA/ GRANEL (UNIDADE: M3XKM). AF_07/2019 | M3XKM | 7,2748 | 920,82 | 6.698,78 | 0,00 | 99,45
STI.SAM 008 | Próprio | ESTUDOS PRELIMINARES - REMANEJAMENTOS DA REGIÃO DA AV. CENTRAL (RAMOS 100 E 200) | CJ | 1,0 | 6.683,56 | 6.683,56 | 0,00 | 99,45
STI.SAM 009 | Próprio | ESTUDOS PRELIMINARES - REMANEJAMENTOS DA REGIÃO DA 2ª AV. (RAMOS 300 E 400) E ESTAÇÃO Nº 35 | CJ | 1,0 | 6.683,56 | 6.683,56 | 0,00 | 99,45
STI.SAM 010 | Próprio | ESTUDOS PRELIMINARES - REMANEJAMENTOS DA REGIÃO DA 1ª ROD. (RAMOS 500 E 600) E ESTAÇÃO Nº 36 | CJ | 1,0 | 6.683,56 | 6.683,56 | 0,00 | 99,45
STI.SAM 012 | Próprio | ESTUDOS PRELIMINARES - REMANEJAMENTOS AO LONGO DA VIA PERMANENTE | CJ | 1,0 | 6.683,56 | 6.683,56 | 0,00 | 99,46
PEX.SAM 001 | Próprio | PROJETO EXECUTIVO DE TERRAPLENAGEM - Estação 35 | CJ | 1,0 | 6.683,56 | 6.683,56 | 0,00 | 99,46
PEX.SAM 008 | Próprio | PROJETO EXECUTIVO DE SINALIZAÇÃO DE SEGURANÇA - Estação 35 | CJ | 1,0 | 6.683,56 | 6.683,56 | 0,00 | 99,46
PEX.SAM 056 | Próprio | PROJETO EXECUTIVO DE PAVIMENTAÇÃO - Sistema Viário da 2ª Avenida Sul - Ramos 400 e 300 | CJ | 1,0 | 6.683,56 | 6.683,56 | 0,00 | 99,46
PEX.SAM 057 | Próprio | PROJETO EXECUTIVO DE SINALIZAÇÃO VIÁRIA - Sistema Viário da 2ª Avenida Sul - Ramos 400 e 300 | CJ | 1,0 | 6.683,56 | 6.683,56 | 0,00 | 99,47
PEX.SAM 062 | Próprio | PROJETO EXECUTIVO DE PAVIMENTAÇÃO - Sistema Viário da Avenida Central - Ramos 200 e 100 | CJ | 1,0 | 6.683,56 | 6.683,56 | 0,00 | 99,47
PEX.SAM 063 | Próprio | PROJETO EXECUTIVO DE SINALIZAÇÃO VIÁRIA - Sistema Viário da Avenida Central - Ramos 200 e 100 | CJ | 1,0 | 6.683,56 | 6.683,56 | 0,00 | 99,47
M0601115 | Próprio | BANCO DE BATERIAS PARA NO BREAK DE 10 Kva | UN | 2,0 | 3.334,99 | 6.669,98 | 0,00 | 99,47
95603 | SINAPI | ARRASAMENTO MECANICO DE ESTACA DE CONCRETO ARMADO, DIAMETROS DE 61 CM A 80 CM. AF_05/2021 | UN | 168,0 | 39,58 | 6.649,44 | 0,00 | 99,47
96616 ADPT | Próprio | ENVELOPE DE CONCRETO FCK = 15MPA - PREPARO MECÂNICO, LANÇAMENTO E ADENSAMENTO. | m³ | 10,22 | 647,89 | 6.621,43 | 0,00 | 99,48
92390 | SINAPI | JOELHO 90 GRAUS, EM FERRO GALVANIZADO, DN 65 (2 1/2"), CONEXÃO ROSQUEADA, INSTALADO EM REDE DE ALIMENTAÇÃO PARA HIDRANTE - FORNECIMENTO E INSTALAÇÃO. AF_10/2020 | UN | 44,0 | 150,11 | 6.604,84 | 0,00 | 99,48
CAESB111 | Próprio | Tubo de ferro fundido dúctil com flanges para água (classe de pressão: 10 kgf/cm² / comprimento: 4,00 m / diâmetro da seção: 600 mm) | un | 1,0 | 6.601,41 | 6.601,41 | 0,00 | 99,48
100725 | SINAPI | PINTURA COM TINTA ALQUÍDICA DE FUNDO E ACABAMENTO (ESMALTE SINTÉTICO GRAFITE) PULVERIZADA SOBRE SUPERFÍCIES METÁLICAS (EXCETO PERFIL) EXECUTADO EM OBRA (POR DEMÃO). AF_01/2020_P | m² | 284,79 | 23,05 | 6.564,40 | 0,00 | 99,48
PAB.SAM 066 | Próprio | PROJETO AS BUILT DE SUPERESTRUTURA DE VIA PERMANENTE - Via Permanente | CJ | 1,0 | 6.534,90 | 6.534,90 | 0,00 | 99,49
95750 | SINAPI | ELETRODUTO DE AÇO GALVANIZADO, CLASSE LEVE, DN 25 MM (1), APARENTE, INSTALADO EM PAREDE - FORNECIMENTO E INSTALAÇÃO. AF_11/2016_P | M | 186,0 | 35,06 | 6.521,16 | 0,00 | 99,49
M1409011 | Próprio | Botão de saída por contato, compatível com caixas de embutir e sobrepor de 4"x2", contato NA, acabamento metálico, resistência mínima de 500 mil acionamento, compatível com a controladora a ser fornecida. | UN | 10,0 | 649,02 | 6.490,20 | 0,00 | 99,49
2607108 ADPT2 | Próprio | Posicionamento de jogo de dormentes de concreto para AMV 1:14, bitola larga (exclusive fornecimento de dormentes) | jg | 4,0 | 1.619,74 | 6.478,96 | 0,00 | 99,49
PAB.SAM 003 | Próprio | PROJETO AS BUILT DE CÁLCULO ESTRUTURAL - CONCRETO - Estação 35 | CJ | 1,0 | 6.449,42 | 6.449,42 | 0,00 | 99,49
M0704081 | Próprio | TESTES EM CAMPO E COMISSIONAMENTO DE VENTILADOR, CONFORME MD.3/00.7G/I8.001-0B E ET.3/00.7G/I8.001-0B. | UN | 8,0 | 805,44 | 6.443,52 | 0,00 | 99,50
M1405019 | Próprio | Eletrocalha, 250mm x 50mm, chapa 18 (1,25mm), aço carbono, lisa, com aba (virola), com tampa de encaixe, acabamento galvanizado à fogo. | m | 40,0 | 159,95 | 6.398,00 | 0,00 | 99,50
M1407054 | Próprio | Console de Estação | un | 2,0 | 3.187,50 | 6.375,00 | 0,00 | 99,50
M1407057 | Próprio | Amplificador | un | 2,0 | 3.187,50 | 6.375,00 | 0,00 | 99,50
PEX.SAM 087 | Próprio | PROJETO EXECUTIVO DE CÁLCULO ESTRUTURAL - FUNDAÇÕES - SR-63 | CJ | 1,0 | 6.364,77 | 6.364,77 | 0,00 | 99,51
PEX.SAM 089 | Próprio | PROJETO EXECUTIVO DE CÁLCULO ESTRUTURAL - METÁLICAS - SR-63 | CJ | 1,0 | 6.364,77 | 6.364,77 | 0,00 | 99,51
M1405133 | Próprio | Rack de piso, 44Us, em aço, IP20, estrutura com terminal de aterramento, porta frontal reversível em vidro temperado, fechadura tipo cilindro, portas laterais com abertura por chave ou fecho, entrada e saída de cabos pelo teto e pela base, teto com pelo o menos dois ventiladores, pintura epóxi na cor preta e atender as especificações ANSI/EIA RS-310-D, IEC 297-2 e DIN41494 partes 1 e 7. | un | 2,0 | 3.172,50 | 6.345,00 | 0,00 | 99,51
102113 | SINAPI | BOMBA CENTRÍFUGA, TRIFÁSICA, 1 CV OU 0,99 HP, HM 14 A 40 M, Q 0,6 A 8,4 M3/H - FORNECIMENTO E INSTALAÇÃO. AF_12/2020 | UN | 4,0 | 1.572,68 | 6.290,72 | 0,00 | 99,51
M1401087 | Próprio | Fornecimento de Cabo de cobre, unipolar singelo seção nominal 35 mm², isolação 0,6/1 kV em borracha HEPR, 90ºC , antichamas, livre de halogênio e gases corrosivos e cobertura em poliolefínica não halogenada na cor preta. Quantitativo conforme Lista de Cabos LC.4/EB.34/00.201, LC.4/EB.35/00.201 e LC.4/EB.36/00.201 | m | 120,0 | 52,25 | 6.270,00 | 0,00 | 99,51
99059 | SINAPI | LOCACAO CONVENCIONAL DE OBRA, UTILIZANDO GABARITO DE TÁBUAS CORRIDAS PONTALETADAS A CADA 2,00M - 2 UTILIZAÇÕES. AF_10/2018 | M | 108,0 | 57,80 | 6.242,40 | 0,00 | 99,52
M1409018 | Próprio | Leitor RFID, modulação ASK, frequência de operação 13,56 Mhz, IP65, interface de comunicação Wiegand 26 ou 34 bits, tensão de alimentação 12 Vcc, antena interna, sinalização de status sonora e visual, autenticação por cartão de proximidade, distância de leitura do cartão de 2 a 6 cm, compatível com o software de gerenciamento de controle de acesso e controladora a serem fornecidos. | UN | 10,0 | 618,10 | 6.181,00 | 0,00 | 99,52
94338 | SINAPI | ATERRO MECANIZADO DE VALA COM RETROESCAVADEIRA (CAPACIDADE DA CAÇAMBA DA RETRO: 0,26 M³ / POTÊNCIA: 88 HP), LARGURA ATÉ 0,8 M, PROFUNDIDADE ATÉ 1,5 M, COM AREIA PARA ATERRO. AF_05/2016 | m³ | 48,35 | 127,81 | 6.179,61 | 0,00 | 99,52
89356 | SINAPI | TUBO, PVC, SOLDÁVEL, DN 25MM, INSTALADO EM RAMAL OU SUB-RAMAL DE ÁGUA - FORNECIMENTO E INSTALAÇÃO. AF_12/2014 | M | 287,3 | 21,40 | 6.148,22 | 0,00 | 99,52
101570 | SINAPI | ESCORAMENTO DE VALA, TIPO PONTALETEAMENTO, COM PROFUNDIDADE DE 0 A 1,5 M, LARGURA MENOR QUE 1,5 M. AF_08/2020 | m² | 273,51 | 22,43 | 6.134,82 | 0,00 | 99,52
94331 | SINAPI | ATERRO MECANIZADO DE VALA COM ESCAVADEIRA HIDRÁULICA (CAPACIDADE DA CAÇAMBA: 0,8 M³ / POTÊNCIA: 111 HP), LARGURA DE 1,5 A 2,5 M, PROFUNDIDADE DE 3,0 A 4,5 M, COM AREIA PARA ATERRO. AF_05/2016 | m³ | 54,2 | 112,99 | 6.124,05 | 0,00 | 99,53
93141 | SINAPI | PONTO DE TOMADA RESIDENCIAL INCLUINDO TOMADA 10A/250V, CAIXA ELÉTRICA, ELETRODUTO, CABO, RASGO, QUEBRA E CHUMBAMENTO. AF_01/2016 | UN | 34,0 | 180,09 | 6.123,06 | 0,00 | 99,53
M1404022 | Próprio | Identificadores Cabo Óptico | un | 260,0 | 23,42 | 6.089,20 | 0,00 | 99,53
PEX.SAM 024 | Próprio | PROJETO EXECUTIVO DE PAISAGISMO E ENTORNO - Estação 36 | CJ | 1,0 | 6.081,99 | 6.081,99 | 0,00 | 99,53
STI.SAM 013 | Próprio | DIAGNÓSTICO AMBIENTAL SÓCIOPARTICIPATIVO | CJ | 1,0 | 6.078,95 | 6.078,95 | 0,00 | 99,54
M1409020 | Próprio | Botão de saída por contato, compatível com caixas de embutir e sobrepor de 4"x2", contato NA, acabamento metálico, resistência mínima de 500 mil acionamento, compatível com a controladora a ser fornecida. | UN | 10,0 | 600,00 | 6.000,00 | 0,00 | 99,54
M0206018 | Próprio | FORNECIMENTO E BENEFICIAMENTO (CORTE, MONTAGEM, PRÉ FIXAÇÃO, SOLDA,FURAÇÃO, JATEAMENTO E PINTURA ANTICORROSIVA) DOS CONTRAVENTAMENTOS DAS COLUNAS DA PASSARELA EM CANTONEIRAS DE AÇO DE ABAS IGUAIS, PERFIL 2L 3"x3/16" - INCLUSIVE TRANSPORTE HORIZONTAL, MONTAGEM E FIXAÇÃO POR MEIO DE LIGAÇÃO PARAFUSADA | Kg | 324,2 | 18,46 | 5.984,73 | 0,00 | 99,54
M0704073 | Próprio | FORNECIMENTO DE CAIXA DE VENTILAÇÃO PARA SUPRIMENTO DE AR EXTERIOR, GABINETE FABRICADO EM CHAPA GALVANIZADA E PINTURA ELETROSTÁTICA A PÓ, VENTILADOR TIPO SIROCCO, VAZÃO 830 M³/H, PRESSÃO ESTÁTICA DE 45 MMCA, 2150 RPM MOTOR 1 CV, IV POLOS, TRIFÁSICO, 380 V, 60 HZ, COM FILTRAGEM ACOPLADA CLASSE ABNT F5, MODELO DE REFERENCIA: GVS 7/7 - OU EQUIVALENTE TÉCNICO. | UN | 2,0 | 2.975,43 | 5.950,86 | 0,00 | 99,54
PAB.SAM 090 | Próprio | PROJETO AS BUILT DE REMANEJAMENTO DE INTERFERÊNCIAS - CAESB | CJ | 1,0 | 5.922,98 | 5.922,98 | 0,00 | 99,54
M1405032 | Próprio | Caixa de embutir para distribuição de telefonia, 120x120x12 cm, em chapa de aço com pintura eletrostática a pó, fundo em madeira, fecho canhão em triângulo nas tampas, índice de resistência mecânica IK 8, IP 55, | un | 2,0 | 2.961,00 | 5.922,00 | 0,00 | 99,55
CAESB124 | Próprio | Válvula de gaveta flangeada de ferro fundido dúctil com cunha de borracha, corpo curto e acionamento com cabeçote (classe de pressão: 10 kgf/cm² / diâmetro da seção: 200 mm) | un | 4,0 | 1.477,92 | 5.911,68 | 0,00 | 99,55
93143 | SINAPI | PONTO DE TOMADA RESIDENCIAL INCLUINDO TOMADA 20A/250V, CAIXA ELÉTRICA, ELETRODUTO, CABO, RASGO, QUEBRA E CHUMBAMENTO. AF_01/2016 | UN | 32,0 | 182,77 | 5.848,64 | 0,00 | 99,55
M1407011 | Próprio | Placa de fechamento cega, em aço, montagem em rack padrão 19", altura 1U, pintura em epóxi preta | un | 10,0 | 584,38 | 5.843,80 | 0,00 | 99,55
92776 | SINAPI | ARMAÇÃO DE PILAR OU VIGA DE UMA ESTRUTURA CONVENCIONAL DE CONCRETO ARMADO EM UMA EDIFICAÇÃO TÉRREA OU SOBRADO UTILIZANDO AÇO CA-50 DE 6,3 MM - MONTAGEM. AF_12/2015 | KG | 362,2 | 16,11 | 5.835,04 | 0,00 | 99,55
PEX.SAM 031 | Próprio | PROJETO EXECUTIVO DE INSTALAÇÕES PREDIAIS - PROTEÇÃO CONTRA INCÊNDIO (DETECÇÃO) - Estação 36 | CJ | 1,0 | 5.834,79 | 5.834,79 | 0,00 | 99,56
PEX.SAM 033 | Próprio | PROJETO EXECUTIVO DE INSTALAÇÕES PREDIAIS - ELÉTRICA (ATERRAMENTO E PROTEÇÃO CONTRA DESCARGAS ATMOSFÉRICAS - SPDA) - Estação 36 | CJ | 1,0 | 5.834,79 | 5.834,79 | 0,00 | 99,56
PAB.SAM 084 | Próprio | PROJETO AS BUILT GEOMÉTRICO - Emissário Samambaia e Bacias de Detenção/Acumulação | CJ | 1,0 | 5.780,88 | 5.780,88 | 0,00 | 99,56
PEX.SAM 019 | Próprio | PROJETO EXECUTIVO DE CÁLCULO ESTRUTURAL - FUNDAÇÕES - Estação 36 | CJ | 1,0 | 5.780,06 | 5.780,06 | 0,00 | 99,56
96528 | SINAPI | FABRICAÇÃO, MONTAGEM E DESMONTAGEM DE FÔRMA PARA BLOCO DE COROAMENTO, EM MADEIRA SERRADA, E=25 MM, 1 UTILIZAÇÃO. AF_06/2017 | m² | 26,4 | 218,06 | 5.756,78 | 0,00 | 99,56
96541 | SINAPI | FABRICAÇÃO, MONTAGEM E DESMONTAGEM DE FÔRMA PARA SAPATA, EM CHAPA DE MADEIRA COMPENSADA RESINADA, E=17 MM, 4 UTILIZAÇÕES. AF_06/2017 | m² | 29,6 | 190,97 | 5.652,71 | 0,00 | 99,57
PEX.SAM 095 | Próprio | PROJETO EXECUTIVO DE INSTALAÇÕES PREDIAIS - PROTEÇÃO CONTRA INCÊNDIO (DETECÇÃO) - SR-63 | CJ | 1,0 | 5.622,33 | 5.622,33 | 0,00 | 99,57
074116 | SBC | BARRA DE EQUIPONTENCIALIZACAO 44,8cm COM TERMINAL DE COBRE | UN | 40,0 | 139,00 | 5.560,00 | 0,00 | 99,57
M1405001 | Próprio | Leito aramado, 300mm x 100mm, bitola 3/16”, aço carbono, galvanizado à frio. | m | 110,0 | 50,42 | 5.546,20 | 0,00 | 99,57
CAESB090 | Próprio | Redução de ferro fundido dúctil com bolsas e junta elástica para água (diâmetro de entrada: 800 mm / diâmetro de saída: 700 mm) | un | 1,0 | 5.529,51 | 5.529,51 | 0,00 | 99,57
M0704076 | Próprio | MONTAGEM DE VENTILADOR PARA SUPRIMENTO DE AR EXTERNO TIPO CENTRIFUGO "LIMIT LOAD", VAZÃO 61.300 M³/H, PRESSÃO ESTÁTICA DE 50 MMCA, 1150 RPM MOTOR 25,0 CV, IV POLOS, TRIFÁSICO, 380 V, 60 HZ, MODELO DE REFERENCIA: CLD 800 - OU EQUIVALENTE TÉCNICO, INCLUINDO: MOVIMENTAÇÃO HORIZONTAL E VERTICAL, CONFORME MD.3/00.7G/I8.001-0B E ET.3/00.7G/I8.001-0B. | UN | 6,0 | 920,01 | 5.520,06 | 0,00 | 99,58
M1401192 | Próprio | Parafuso, cabeça sextavada; aço carbono; diâmetro nominal 3/8"; comprimento total 1 1/4"; rosca métrica; total; galvanização por imersão a quente. | un | 2.856,0 | 1,93 | 5.512,08 | 0,00 | 99,58
CAESB137 | Próprio | ESGOTAMENTO COM MOTO-BOMBA AUTOESCOVANTE | un | 190,67 | 28,43 | 5.420,74 | 0,00 | 99,58
M1407027 | Próprio | Amplificador | un | 2,0 | 2.709,38 | 5.418,76 | 0,00 | 99,58
91306 | SINAPI | FECHADURA DE EMBUTIR PARA PORTAS INTERNAS, COMPLETA, ACABAMENTO PADRÃO MÉDIO, COM EXECUÇÃO DE FURO - FORNECIMENTO E INSTALAÇÃO. AF_12/2019 | UN | 38,0 | 141,95 | 5.394,10 | 0,00 | 99,58
CAESB034 | Próprio | Desenvolvimento de Plano de Gestão de Resíduos - Tipo 2 (obra de grande porte), inclusive relatório técnico | un | 1,0 | 5.385,32 | 5.385,32 | 0,00 | 99,58
M1405110 | Próprio | Luvas, Ø 1", em aço carbono, acabamento galvanizado eletrolítico ou pré-zincado. | un | 591,0 | 8,99 | 5.313,09 | 0,00 | 99,59
101909 | SINAPI | EXTINTOR DE INCÊNDIO PORTÁTIL COM CARGA DE PQS DE 6 KG, CLASSE BC - FORNECIMENTO E INSTALAÇÃO. AF_10/2020_P | UN | 21,0 | 251,40 | 5.279,40 | 0,00 | 99,59
PAB.SAM 067 | Próprio | PROJETO AS BUILT DE INFRAESTRUTURA DE VIA PERMANENTE - BANCOS DE DUTOS E CAIXAS DE PASSAGEM (ENERGIA, SINALIZAÇÃO E CONTROLE) - Via Permanente | CJ | 1,0 | 5.274,02 | 5.274,02 | 0,00 | 99,59
M1401195 | Próprio | Cantoneira com dois furos e um rasgo galvanização por imersão à quente | un | 1.146,0 | 4,60 | 5.271,60 | 0,00 | 99,59
190464 | SBC | ESPELHO CRISTAL 4mm COM MOLDURA DE ALUMINIO | m² | 13,4 | 392,00 | 5.252,80 | 0,00 | 99,59
103336 | SINAPI | ALVENARIA DE VEDAÇÃO DE BLOCOS VAZADOS DE CONCRETO APARENTE DE 9X19X39 CM (ESPESSURA 9 CM) E ARGAMASSA DE ASSENTAMENTO COM PREPARO EM BETONEIRA. AF_12/2021 | m² | 67,44 | 77,59 | 5.232,66 | 0,00 | 99,60
CAESB019 | Próprio | Conjunto de parafuso em aço galvanizado a fogo (diâmetro da seção: 33 mm, comprimento: 130 mm), com porca, contra porca e arruela. Similar ao Item CAESB Código 1515903014053 | cj | 496,0 | 10,53 | 5.222,88 | 0,00 | 99,60
CAESB025 | Próprio | Curva 90° de ferro fundido dúctil com bolsas e junta elástica para água (diâmetro da seção: 600 mm) | un | 1,0 | 5.211,54 | 5.211,54 | 0,00 | 99,60
95787 | SINAPI | CONDULETE DE ALUMÍNIO, TIPO LR, PARA ELETRODUTO DE AÇO GALVANIZADO DN 20 MM (3/4''), APARENTE - FORNECIMENTO E INSTALAÇÃO. AF_11/2016_P | UN | 182,0 | 28,63 | 5.210,66 | 0,00 | 99,60
M1406018 | Próprio | Cabo Coaxial de 1/2" | m | 124,0 | 41,95 | 5.201,80 | 0,00 | 99,60
PEX.SAM 023 | Próprio | PROJETO EXECUTIVO DE IMPERMEABILIZAÇÕES - Estação 36 | CJ | 1,0 | 5.157,32 | 5.157,32 | 0,00 | 99,60
89591 | SINAPI | JOELHO 45 GRAUS, PVC, SERIE R, ÁGUA PLUVIAL, DN 150 MM, JUNTA ELÁSTICA, FORNECIDO E INSTALADO EM CONDUTORES VERTICAIS DE ÁGUAS PLUVIAIS. AF_12/2014 | UN | 40,0 | 128,61 | 5.144,40 | 0,00 | 99,61
4915667 | SICRO3 | Remoção mecanizada de revestimento asfáltico | m³ | 467,8 | 10,95 | 5.122,41 | 0,00 | 99,61
M0206012 | Próprio | FORNECIMENTO E BENEFICIAMENTO (CORTE, MONTAGEM, PRÉ FIXAÇÃO, SOLDA,FURAÇÃO, JATEAMENTO E PINTURA ANTICORROSIVA) DAS TERÇAS DE APOIO DAS TELHAS DA PASSARELA EM PERFIL DE AÇO EM CHAPA DOBRADA A FRIO Ue150x50x20x2,66 - INCLUSIVE TRANSPORTE HORIZONTAL, MONTAGEM E FIXAÇÃO POR MEIO DE LIGAÇÃO PARAFUSADA | Kg | 327,0 | 15,66 | 5.120,82 | 0,00 | 99,61
PAB.SAM 005 | Próprio | PROJETO AS BUILT DE ARQUITETURA E URBANISMO - Estação 35 | CJ | 1,0 | 5.120,79 | 5.120,79 | 0,00 | 99,61
PEX.SAM 091 | Próprio | PROJETO EXECUTIVO DE INSTALAÇÕES PREDIAIS - HIDRÁULICAS (ÁGUA POTÁVEL) - SR-63 | CJ | 1,0 | 5.092,57 | 5.092,57 | 0,00 | 99,61
PEX.SAM 092 | Próprio | PROJETO EXECUTIVO DE INSTALAÇÕES PREDIAIS - SANITÁRIAS (ESGOTO) - SR-63 | CJ | 1,0 | 5.092,57 | 5.092,57 | 0,00 | 99,61
PEX.SAM 093 | Próprio | PROJETO EXECUTIVO DE INSTALAÇÕES PREDIAIS - PLUVIAL (ÁGUAS PLUVIAIS) - SR-63 | CJ | 1,0 | 5.092,57 | 5.092,57 | 0,00 | 99,62
CAESB138 | Próprio | ESCAVACAO MECANICA DE VALA EM MATERIAL 2A. CATEGORIA DE 2,01 ATE 4,00 M DE PROFUNDIDADE COM UTILIZACAO DE ESCAVADEIRA HIDRAULICA | un | 295,36 | 17,24 | 5.092,00 | 0,00 | 99,62
CAESB006 | Próprio | Carga e descarga mecânica de container metálico habitável | t | 60,0 | 84,38 | 5.062,80 | 0,00 | 99,62
M1405103 | Próprio | Eletroduto rígido de PVC roscável, embutido em piso e parede, Ø 1", classe de resistência mecânica pesada, resistente a reagentes químicos, não propaga chamas. | m | 140,0 | 35,99 | 5.038,60 | 0,00 | 99,62
PEX.SAM 069 | Próprio | PROJETO EXECUTIVO DE SINALIZAÇÃO VIÁRIA - Sistema Viário Complementar ao Longo da Via Permanente | CJ | 1,0 | 5.038,24 | 5.038,24 | 0,00 | 99,62
M1406017 | Próprio | Antena OMNI | un | 2,0 | 2.515,83 | 5.031,66 | 0,00 | 99,63
M0206016 | Próprio | FORNECIMENTO E BENEFICIAMENTO (CORTE, MONTAGEM, PRÉ FIXAÇÃO, SOLDA,FURAÇÃO, JATEAMENTO E PINTURA ANTICORROSIVA) DOS CONTRAVENTAMENTOS DO BANZO INFERIOR DA PASSARELA EM CANTONEIRAS DE AÇO DE ABAS IGUAIS, PERFIL L 3"x3"x3/16" - INCLUSIVE TRANSPORTE HORIZONTAL, MONTAGEM E FIXAÇÃO POR MEIO DE LIGAÇÃO PARAFUSADA | Kg | 272,1 | 18,46 | 5.022,96 | 0,00 | 99,63
CAESB134 | Próprio | TAMPAO FOFO ARTICULADO, CLASSE B125 CARGA MAX 12,5 T, REDONDO TAMPA 600 MM, REDE PLUVIAL/ESGOTO | un | 9,0 | 550,38 | 4.953,42 | 0,00 | 99,63
M1405078 | Próprio | Leito aramado, 300mm x 100mm, bitola 3/16”, aço carbono, galvanizado à frio. | m | 110,0 | 44,99 | 4.948,90 | 0,00 | 99,63
PAB.SAM 042 | Próprio | PROJETO AS BUILT DE CÁLCULO ESTRUTURAL - METÁLICAS - Passarelas | CJ | 1,0 | 4.911,51 | 4.911,51 | 0,00 | 99,63
CAESB002 | Próprio | Tubo de ferro fundido dúctil com flanges para água (classe de pressão: 16 kgf/cm² / comprimento: 1,50 m / diâmetro da seção: 600 mm) ( item: 1515903042206) | un | 1,0 | 4.901,79 | 4.901,79 | 0,00 | 99,63
PAB.SAM 010 | Próprio | PROJETO AS BUILT DE INSTALAÇÕES PREDIAIS - ELÉTRICA (FORÇA E ILUMINAÇÃO) - Estação 35 | CJ | 1,0 | 4.881,42 | 4.881,42 | 0,00 | 99,64
PAB.SAM 061 | Próprio | PROJETO AS BUILT GEOMÉTRICO - Via Permanente | CJ | 1,0 | 4.852,74 | 4.852,74 | 0,00 | 99,64
2607106 ADPT2 | Próprio | Posicionamento de jogo de dormentes de concreto para AMV 1:10, bitola larga (exclusive fornecimento de dormentes) | jg | 4,0 | 1.211,65 | 4.846,60 | 0,00 | 99,64
98463 | SINAPI | SUPORTE ISOLADOR PARA CORDOALHA DE COBRE - FORNECIMENTO E INSTALAÇÃO. AF_12/2017 | UN | 233,0 | 20,77 | 4.839,41 | 0,00 | 99,64
M1401200 | Próprio | Curva horizontal 90º para leito tipo médio especial de 600x100mm | un | 24,0 | 201,43 | 4.834,32 | 0,00 | 99,64
M1405067 | Próprio | Fixação para eletroduto em teto composto por 1 parafuso cabeça sextavada rosca WW 1/4" x 2" 1 arruela lisa rosca WW 1/4" 1 chumbador mecânico CB completo rosca WW 1/4" 1 abraçadeira tipo D, Ø 1" , com parafuso cabeça redonda com fenda e porca sextavada. | cj | 524,0 | 9,15 | 4.794,60 | 0,00 | 99,64
054047 | SBC | RALO ABACAXI FERRO FUNDIDO 75mm | UN | 74,0 | 64,72 | 4.789,28 | 0,00 | 99,65
PAB.SAM 086 | Próprio | PROJETO AS BUILT DE CÁLCULO ESTRUTURAL - FUNDAÇÕES E CONCRETO - Emissário Samambaia e Bacias de Detenção/Acumulação | CJ | 1,0 | 4.778,00 | 4.778,00 | 0,00 | 99,65
2003934 | SICRO3 | Tubo de PVC para dreno tipo barbacã - D = 75 mm - fornecimento e instalação | m | 320,0 | 14,93 | 4.777,60 | 0,00 | 99,65
CAESB015 | Próprio | Balão diâmetro 1,00 m, para poço de visita (PV), com uma aduela, diâmetro 1,00 x 1,00 m, para redes, diâmetro 150 mm, sem excêntrica | un | 4,0 | 1.189,76 | 4.759,04 | 0,00 | 99,65
M1408032 | Próprio | Suspensão para eletroduto em teto composto por chumbador mecânico CB completo rosca WW 1/4", 3 arruelas lisas rosca WW 1/4", 3 porcas sextavadas rosca WW 1/4", vergalhão rosca total WW 1/4" e 1 abraçadeira tipo D, Ø 1", com parafuso cabeça redonda com fenda e porca sextavada. | cj | 350,0 | 13,49 | 4.721,50 | 0,00 | 99,65
M1408026 | Próprio | Isolador não endereçável, instalação a 2 fios por laço, conter indicação visual no próprio corpo que sinalize a atuação do isolador, classe A ou B. | un | 10,0 | 468,28 | 4.682,80 | 0,00 | 99,65
M1408054 | Próprio | Isolador não endereçável, instalação a 2 fios por laço, conter indicação visual no próprio corpo que sinalize a atuação do isolador, classe A ou B. | un | 10,0 | 468,28 | 4.682,80 | 0,00 | 99,66
101929 | SINAPI | LUVA, EM FERRO GALVANIZADO, 4", CONEXÃO ROSQUEADA, INSTALADO EM REDE DE ALIMENTAÇÃO PARA HIDRANTE - FORNECIMENTO E INSTALAÇÃO. AF_10/2020 | UN | 22,0 | 212,53 | 4.675,66 | 0,00 | 99,66
M1406016 | Próprio | Antena Yagi | un | 2,0 | 2.330,83 | 4.661,66 | 0,00 | 99,66
M0401085 | Próprio | FORNECIMENTO E INSTALAÇÃO DE PORTA PARA GRADIL DE FECHAMENTO DO BLOQUEIO, COM 2 PORTAS DE ABRIR DE 700 MM CADA, COMPOSTO POR 1 MONTANTE ESTRUTURAL DE H = 1000 MM, FIXO NO PISO, 2 MONTANTES DE H =980 MM E 2 MONTANTES DE H = 980 MM COM ROLDANAS PLÁSTICAS, TUDOS EM TUBO DE AÇO INOXIDÁVEL Ø=1 3/4" (44,5 MM) E ESP. DE 2,0 MM, E CHAPA DE AÇO INOXIDÁVEL ESCOVADO ENVOLVIDA POR PERFIL "U" E FIXADA NOS MONTANTES, NAS DIMENSÕES 600X720 MM, INCLUINDO 1 MAÇANETA, 4 DOBRADIÇAS E 4 ADESIVOS VINÍLICOS DE 300X300 MM DO SÍMBOLO INTERNACIONAL DE ACESSO. | UN | 2,0 | 2.298,55 | 4.597,10 | 0,00 | 99,66
M1401190 | Próprio | Grapa fixa para fixação de bandeja ao perfilado galvanização por imersão à quente | un | 1.132,0 | 4,06 | 4.595,92 | 0,00 | 99,66
100759 | SINAPI | PINTURA COM TINTA ALQUÍDICA DE ACABAMENTO (ESMALTE SINTÉTICO BRILHANTE) PULVERIZADA SOBRE SUPERFÍCIES METÁLICAS (EXCETO PERFIL) EXECUTADO EM OBRA (02 DEMÃOS). AF_01/2020_P | m² | 102,54 | 44,41 | 4.553,80 | 0,00 | 99,66
PAB.SAM 065 | Próprio | PROJETO AS BUILT DE DRENAGEM DE ÁGUAS PLUVIAIS (EXCETO EMISSÁRIO) - Via Permanente | CJ | 1,0 | 4.541,14 | 4.541,14 | 0,00 | 99,66
060491 ADPT | Próprio | LUMINÁRIA TIPO ARANDELA 45° DE LED, COM CORPO EM ALUMÍNIO INJETADO COM PINTURA ELETROSTÁTICA A PÓ E VISOR EM VIDRO ANTI-OFUSCAMENTO, COM DRIVER INTEGRADO A PLACA, GRAU DE PROTEÇÃO ≥ IP 65, FLUXO LUMINOSO ≥ 390 LM, POTÊNCIA ≥ 13 W, EFICÁCIA LUMINOSA ≥ 30 LM/W, TENSÃO 220 VCA, VIDA ÚTIL ≥ 25.000 HORAS, IRC ≥ 75, GARANTIA ≥ 2 ANOS. REFERÊNCIA: ARANDELA 45°, CÓDIGO E004720050 DA WETZEL OU SIMILAR. | UN | 10,0 | 451,55 | 4.515,50 | 0,00 | 99,67
M1401148 | Próprio | Fornecimento de Mufla terminal, tensão 8,7/15 kV; monofásico; uso externo; seção do condutor 95-185 mm²; material termocontrátil; fornecido com conector do tipo prensado para cabo de cobre à barra chata com 2 furos NEMA. Quantitativo conforme Lista de Material LM.3/EE.99/00.102. | un | 6,0 | 751,51 | 4.509,06 | 0,00 | 99,67
M1405090 | Próprio | Eletrocalha, 300mm x 100mm, chapa 18 (1,25mm), aço carbono, lisa, com aba (virola), com tampa de encaixe, acabamento galvanizado à fogo. | m | 100,0 | 44,99 | 4.499,00 | 0,00 | 99,67
M1401167 | Próprio | Montagem, comissionamento e testes dos cabos de fibra ótica monomodo de 6 pares. | m | 110,0 | 40,70 | 4.477,00 | 0,00 | 99,67
M1401183 | Próprio | Chumbador com rosca interna de diâmetro de 3/8" | un | 1.734,0 | 2,58 | 4.473,72 | 0,00 | 99,67
M1409030 | Próprio | Cabo manga, 2 vias, bitola 22AWG, condutores em cobre nu, isolação e cobertura em policloreto de vinila, classe de flamabilidade LSZH, não propaga chamas, sem blindagem. | M | 356,0 | 12,49 | 4.446,44 | 0,00 | 99,67
97169 | SINAPI | ASSENTAMENTO DE TUBO DE FERRO FUNDIDO PARA REDE DE ÁGUA, DN 800 MM, JUNTA ELÁSTICA, INSTALADO EM LOCAL COM NÍVEL BAIXO DE INTERFERÊNCIAS (NÃO INCLUI FORNECIMENTO). AF_11/2017 | M | 162,5 | 27,22 | 4.423,25 | 0,00 | 99,68
M1408060 | Próprio | Treinamento | cj | 1,0 | 4.411,57 | 4.411,57 | 0,00 | 99,68
CAESB045 | Próprio | Extremidade de ferro fundido dúctil com flange, ponta e aba de vedação para água (classe de pressão: 10 kgf/cm² / diâmetro da seção: 600 mm) | un | 2,0 | 2.189,94 | 4.379,88 | 0,00 | 99,68
93582 | SINAPI | EXECUÇÃO DE CENTRAL DE ARMADURA EM CANTEIRO DE OBRA, NÃO INCLUSO MOBILIÁRIO E EQUIPAMENTOS. AF_04/2016 | m² | 15,0 | 287,97 | 4.319,55 | 0,00 | 99,68
CAESB103 | Próprio | Toco de ferro fundido dúctil com flanges para água (classe de pressão: 10 kgf/cm² / comprimento: 0,50 m / diâmetro da seção: 800 mm / tipo de pintura: betuminosa) | un | 1,0 | 4.316,78 | 4.316,78 | 0,00 | 99,68
M0601116 | Próprio | FORNECIMENTO E INSTALAÇÃO DO QUADRO TERMINAL DA SUBESTAÇÃO RETIFICADORA (QDF-SR) SR63 | un | 1,0 | 4.274,00 | 4.274,00 | 0,00 | 99,68
PAB.SAM 063 | Próprio | PROJETO AS BUILT DE TERRAPLENAGEM - Via Permanente | CJ | 1,0 | 4.242,75 | 4.242,75 | 0,00 | 99,68
100863 | SINAPI | BARRA DE APOIO EM "L", EM ACO INOX POLIDO 70 X 70 CM, FIXADA NA PAREDE - FORNECIMENTO E INSTALACAO. AF_01/2020 | UN | 8,0 | 526,40 | 4.211,20 | 0,00 | 99,69
95789 | SINAPI | CONDULETE DE ALUMÍNIO, TIPO LR, PARA ELETRODUTO DE AÇO GALVANIZADO DN 25 MM (1''), APARENTE - FORNECIMENTO E INSTALAÇÃO. AF_11/2016_P | UN | 116,0 | 35,84 | 4.157,44 | 0,00 | 99,69
M0206020 | Próprio | FORNECIMENTO E BENEFICIAMENTO (CORTE, MONTAGEM, PRÉ FIXAÇÃO, SOLDA,FURAÇÃO, JATEAMENTO E PINTURA ANTICORROSIVA) DAS TERÇAS DE APOIO DAS TELHAS DA PASSARELA EM PERFIL DE AÇO EM CHAPA DOBRADA A FRIO Ue150x50x20x3,04 - INCLUSIVE TRANSPORTE HORIZONTAL, MONTAGEM E FIXAÇÃO POR MEIO DE LIGAÇÃO PARAFUSADA | Kg | 265,2 | 15,66 | 4.153,03 | 0,00 | 99,69
038463 | SBC | ACESSIBILIDADE - SINALIZADOR VISUAL PARA DEGRAUS EM BORRACHA AMARELO AUTO ADESIVO 20x3cmSETON | UN | 1.056,0 | 3,90 | 4.118,40 | 0,00 | 99,69
91871 | SINAPI | ELETRODUTO RÍGIDO ROSCÁVEL, PVC, DN 25 MM (3/4"), PARA CIRCUITOS TERMINAIS, INSTALADO EM PAREDE - FORNECIMENTO E INSTALAÇÃO. AF_12/2015 | M | 325,0 | 12,66 | 4.114,50 | 0,00 | 99,69
M1401126 | Próprio | Fornecimento de Cabo de cobre, singelo seção nominal 35 mm², isolação em borracha HEPR , antichamas, livre de halogenio e gases corrosivos, de classe 0,6/1,0 kV, com cobertura em poliolefínico não halogenado. Quantitativo conforme Listas de Materiais LM.4/EC.35/00.401 e LM.4/EC.36/00.401. | m | 80,0 | 51,25 | 4.100,00 | 0,00 | 99,69
PAB.SAM 105 | Próprio | PROJETO AS BUILT ESCADAS ROLANTES | CJ | 1,0 | 4.038,82 | 4.038,82 | 0,00 | 99,69
3009289 ADPT1 | Próprio | POSICIONAMENTO E ASSENTAMENTO MANUAL DE TRILHOS TR57, BITOLA LARGA, EM VIA RÍGIDA, EXCLUSIVE TRILHOS | km | 0,42 | 9.471,56 | 3.978,05 | 0,00 | 99,70
100263 | SINAPI | TRANSPORTE HORIZONTAL MANUAL, DE VERGALHÕES DE AÇO COM DIÂMETRO DE 10 MM; 12,5 MM; 16 MM; 20 MM; 25 MM OU 32 MM (UNIDADE: KGXKM). AF_07/2019 | KGXKM | 2.123,24 | 1,87 | 3.970,45 | 0,00 | 99,70
IN0788 | Próprio | BOMBONA 100 L | UN | 12,0 | 328,49 | 3.941,88 | 0,00 | 99,70
CAESB041 | Próprio | Escavação manual de valas em solo com água, profundidade maior que 3,00 a 4,50 m | m³ | 41,48 | 94,88 | 3.935,62 | 0,00 | 99,70
M1406004 | Próprio | Cabo Coaxial de 1/2" | m | 124,0 | 31,73 | 3.934,52 | 0,00 | 99,70
M1404018 | Próprio | Caixa de Emenda | un | 2,0 | 1.964,97 | 3.929,94 | 0,00 | 99,70
M1404046 | Próprio | Identificadores Cabo Óptico | un | 260,0 | 15,03 | 3.907,80 | 0,00 | 99,70
90830 | SINAPI | FECHADURA DE EMBUTIR COM CILINDRO, EXTERNA, COMPLETA, ACABAMENTO PADRÃO MÉDIO, INCLUSO EXECUÇÃO DE FURO - FORNECIMENTO E INSTALAÇÃO. AF_12/2019 | UN | 24,0 | 161,80 | 3.883,20 | 0,00 | 99,71
PEX.SAM 097 | Próprio | PROJETO EXECUTIVO DE INSTALAÇÕES PREDIAIS - ELÉTRICA (ATERRAMENTO E PROTEÇÃO CONTRA DESCARGAS ATMOSFÉRICAS - SPDA) - SR-63 | CJ | 1,0 | 3.872,60 | 3.872,60 | 0,00 | 99,71
89987 | SINAPI | REGISTRO DE GAVETA BRUTO, LATÃO, ROSCÁVEL, 3/4", COM ACABAMENTO E CANOPLA CROMADOS - FORNECIMENTO E INSTALAÇÃO. AF_08/2021 | UN | 43,0 | 89,72 | 3.857,96 | 0,00 | 99,71
89355 | SINAPI | TUBO, PVC, SOLDÁVEL, DN 20MM, INSTALADO EM RAMAL OU SUB-RAMAL DE ÁGUA - FORNECIMENTO E INSTALAÇÃO. AF_12/2014 | M | 206,8 | 18,07 | 3.736,87 | 0,00 | 99,71
M0504002 | Próprio | CAIXA NEUTRALIZADORA Ø40, PROF 60CM, EM FIBRA DE VIDRO, ENTRADA E SAÍDA DN75 - FORNECIMENTO E INSTALAÇÃO | UN | 7,0 | 531,25 | 3.718,75 | 0,00 | 99,71
CAESB064 | Próprio | Locação de banheiro químico com duas manutenções semanais | loc/un/mê | 3,0 | 1.231,60 | 3.694,80 | 0,00 | 99,71
2306065 | SICRO3 | Estaca raiz perfurada no solo com D = 31 cm - confecção | m | 25,5 | 143,39 | 3.656,44 | 0,00 | 99,71
93009 | SINAPI | ELETRODUTO RÍGIDO ROSCÁVEL, PVC, DN 60 MM (2"), PARA REDE ENTERRADA DE DISTRIBUIÇÃO DE ENERGIA ELÉTRICA - FORNECIMENTO E INSTALAÇÃO. AF_12/2021 | M | 140,0 | 26,10 | 3.654,00 | 0,00 | 99,71
M1401127 | Próprio | Fornecimento de Cabo de cobre, singelo seção nominal 25 mm², isolação em borracha HEPR , antichamas, livre de halogenio e gases corrosivos, de classe 0,6/1,0 kV, com cobertura em poliolefínico não halogenado. Quantitativo conforme Listas de Materiais LM.4/EC.35/00.401 e LM.4/EC.36/00.401. | m | 100,0 | 36,50 | 3.650,00 | 0,00 | 99,72
100875 | SINAPI | BANCO ARTICULADO, EM ACO INOX, PARA PCD, FIXADO NA PAREDE - FORNECIMENTO E INSTALAÇÃO. AF_01/2020 | UN | 4,0 | 907,32 | 3.629,28 | 0,00 | 99,72
M0401126 | Próprio | FORNECIMENTO E INSTALAÇÃO DE CORRIMÃO LATERAL DUPLO (DOIS TUBOS) EM AÇO CARBONO C/ COSTURA, C/ TUBO DE Ø=40MM, ESP.=3,0MM, C/ PINTURA ESMALTE INDUSTRIAL COR PRATA INOX, C/ APLICAÇÃO DE VERNIZ EM PÓ DE POLIESTER, FIXADO EM MONTANTE LATERAL EM AÇO CARBONO C/ COSTURA, C/ TUBO DE Ø=40MM, ESP.=3,0MM, C/ PINTURA ESMALTE INDUSTRIAL COR PRATA INOX, C/ APLICAÇÃO DE VERNIZ EM PÓ DE POLIESTER, A CADA 1,20M. | M | 6,9 | 522,57 | 3.605,73 | 0,00 | 99,72
92780 | SINAPI | ARMAÇÃO DE PILAR OU VIGA DE UMA ESTRUTURA CONVENCIONAL DE CONCRETO ARMADO EM UMA EDIFICAÇÃO TÉRREA OU SOBRADO UTILIZANDO AÇO CA-50 DE 16,0 MM - MONTAGEM. AF_12/2015 | KG | 334,0 | 10,59 | 3.537,06 | 0,00 | 99,72
M1408031 | Próprio | Suspensão para eletroduto em teto composto por 1 parafuso cabeça sextavada rosca WW 1/4" x 2", 1 arruela lisa rosca WW 1/4", 1 chumbador mecânico CB completo rosca WW 1/4" e 1 abraçadeira tipo D, Ø 1", com parafuso cabeça redonda com fenda e porca sextavada. | cj | 262,0 | 13,49 | 3.534,38 | 0,00 | 99,72
M1408004 | Próprio | Suspensão para eletroduto em teto composto por chumbador mecânico CB completo rosca WW 1/4", 3 arruelas lisas rosca WW 1/4", 3 porcas sextavadas rosca WW 1/4", 1 vergalhão rosca total WW 1/4" 1 abraçadeira tipo D, Ø 1", com parafuso cabeça redonda com fenda e porca sextavada. | cj | 350,0 | 10,01 | 3.503,50 | 0,00 | 99,72
99635 | SINAPI | VÁLVULA DE DESCARGA METÁLICA, BASE 1 1/2", ACABAMENTO METALICO CROMADO - FORNECIMENTO E INSTALAÇÃO. AF_08/2021 | UN | 12,0 | 291,65 | 3.499,80 | 0,00 | 99,72
M1401189 | Próprio | Parafuso, cabeça lentinha; aço carbono; diâmetro nominal 3/8"; comprimento total 1"; rosca métrica; total; galvanização por imersão a quente | un | 2.850,0 | 1,22 | 3.477,00 | 0,00 | 99,72
CAESB080 | Próprio | Nivelamento do fundo de valas | m | 845,45 | 4,09 | 3.457,89 | 0,00 | 99,73
92778 | SINAPI | ARMAÇÃO DE PILAR OU VIGA DE UMA ESTRUTURA CONVENCIONAL DE CONCRETO ARMADO EM UMA EDIFICAÇÃO TÉRREA OU SOBRADO UTILIZANDO AÇO CA-50 DE 10,0 MM - MONTAGEM. AF_12/2015 | KG | 264,0 | 13,02 | 3.437,28 | 0,00 | 99,73
M1408011 | Próprio | Condulete de derivação Tipo X, proteção anticorrosão, parafuso com tratamento especial contra corrosão, fabricado em alumínio, com tampa cega em alumínio. | un | 206,0 | 16,67 | 3.434,02 | 0,00 | 99,73
95795 | SINAPI | CONDULETE DE ALUMÍNIO, TIPO T, PARA ELETRODUTO DE AÇO GALVANIZADO DN 20 MM (3/4''), APARENTE - FORNECIMENTO E INSTALAÇÃO. AF_11/2016_P | UN | 104,0 | 33,00 | 3.432,00 | 0,00 | 99,73
00037476 | SINAPI | ADUELA/ GALERIA PRE-MOLDADA DE CONCRETO ARMADO, SECAO QUADRADA INTERNA DE 1,50 X 1,50 M (L X A), MISULA DE 20 X 20 CM, C = 1,00 M, ESPESSURA MIN = 15 CM, TB-45 E FCK DO CONCRETO = 30 MPA | UN | 1,0 | 3.410,42 | 3.410,42 | 0,00 | 99,73
172211 | SBC | SUB BASE DE CASCALHO E PEDRISCO COM PREPARO MANUAL DE BASE | m² | 39,54 | 85,82 | 3.393,32 | 0,00 | 99,73
101926 | SINAPI | TÊ, EM FERRO GALVANIZADO, 4", CONEXÃO ROSQUEADA, INSTALADO EM PRUMADAS - FORNECIMENTO E INSTALAÇÃO. AF_10/2020 | UN | 8,0 | 421,28 | 3.370,24 | 0,00 | 99,73
M1408012 | Próprio | Condulete de derivação redondo, proteção anticorrosão, parafuso com tratamento especial contra corrosão, fabricado em alumínio, com tampa cega em alumínio. | un | 202,0 | 16,67 | 3.367,34 | 0,00 | 99,73
PEX.SAM 018 | Próprio | PROJETO EXECUTIVO DE TERRAPLENAGEM - Estação 36 | CJ | 1,0 | 3.341,78 | 3.341,78 | 0,00 | 99,73
PEX.SAM 025 | Próprio | PROJETO EXECUTIVO DE SINALIZAÇÃO DE SEGURANÇA - Estação 36 | CJ | 1,0 | 3.341,78 | 3.341,78 | 0,00 | 99,74
92378 | SINAPI | LUVA, EM FERRO GALVANIZADO, DN 65 (2 1/2"), CONEXÃO ROSQUEADA, INSTALADO EM REDE DE ALIMENTAÇÃO PARA HIDRANTE - FORNECIMENTO E INSTALAÇÃO. AF_10/2020 | UN | 32,0 | 104,24 | 3.335,68 | 0,00 | 99,74
CAESB033 | Próprio | Desenvolvimento de Plano de Gestão de Resíduos - Tipo 1 (obra de pequeno e médio porte), inclusive relatório técnico | un | 1,0 | 3.325,98 | 3.325,98 | 0,00 | 99,74
M1405028 | Próprio | Patch cord cat.5e, U/UTP, condutor de cobre nu multifilar, condutor de cobre puro, quatro pares 24 AWG, padrão de montagem T568A/B, largura de banda até 100 MHz, tamanho 2,5m. | un | 129,0 | 25,65 | 3.308,85 | 0,00 | 99,74
CAESB059 | Próprio | Junta de desmontagem travada axialmente (classe de pressão: 10 kgf/cm² / diâmetro da seção: 200 mm) | un | 1,0 | 3.297,63 | 3.297,63 | 0,00 | 99,74
93382 | SINAPI | REATERRO MANUAL DE VALAS COM COMPACTAÇÃO MECANIZADA. AF_04/2016 | m³ | 119,51 | 27,53 | 3.290,11 | 0,00 | 99,74
202329 | SBC | ACABAMENTO PARA VALVULA DE DESCARGA P/PCD ECO CONFORTO HYDRA | UN | 5,0 | 652,79 | 3.263,95 | 0,00 | 99,74
90797 | SINAPI | KIT DE PORTA-PRONTA DE MADEIRA EM ACABAMENTO MELAMÍNICO BRANCO, FOLHA LEVE OU MÉDIA, E BATENTE METÁLICO, 90X210CM, FIXAÇÃO COM ARGAMASSA - FORNECIMENTO E INSTALAÇÃO. AF_12/2019 | UN | 4,0 | 810,50 | 3.242,00 | 0,00 | 99,74
PAB.SAM 018 | Próprio | PROJETO AS BUILT DE CÁLCULO ESTRUTURAL - CONCRETO - Estação 36 | CJ | 1,0 | 3.224,71 | 3.224,71 | 0,00 | 99,74
CAESB042 | Próprio | Extremidade de ferro fundido dúctil com flange e ponta para água (classe de pressão: 10 kgf/cm² / diâmetro da seção: 600 mm) | un | 2,0 | 1.607,79 | 3.215,58 | 0,00 | 99,75
CAESB107 | Próprio | Transporte mecânica de container metálico habitável | t*km | 1.800,0 | 1,78 | 3.204,00 | 0,00 | 99,75
M0109004 | Próprio | COLETA DE AMOSTRA INDEFORMADA (30X30X30CM) PARAFINADA, COM COLETA SIMULTÂNEA DE AMOSTRA DEFORMADA COM 30KG | UN | 2,0 | 1.595,00 | 3.190,00 | 0,00 | 99,75
M1405134 | Próprio | Rack de parede, 12Us, em aço, IP20, estrutura com terminal de aterramento, porta frontal reversível em vidro temperado, fechadura tipo cilindro, portas laterais com abertura por chave ou fecho, entrada e saída de cabos pelo teto e pela base, teto com pelo o menos dois ventiladores, pintura epóxi na cor preta e atender as especificações ANSI/EIA RS-310-D, IEC 297-2 e DIN41494 partes 1 e 7. | un | 3,0 | 1.057,50 | 3.172,50 | 0,00 | 99,75
M1405033 | Próprio | Caixa de embutir para distribuição de telefonia, 40x40x12 cm, em chapa de aço com pintura eletrostática a pó, fundo em madeira, fecho canhão em triângulo nas tampas, índice de resistência mecânica IK 8, IP 55, | un | 6,0 | 525,30 | 3.151,80 | 0,00 | 99,75
89449 | SINAPI | TUBO, PVC, SOLDÁVEL, DN 50MM, INSTALADO EM PRUMADA DE ÁGUA - FORNECIMENTO E INSTALAÇÃO. AF_12/2014 | M | 158,34 | 19,90 | 3.150,96 | 0,00 | 99,75
CAESB133 | Próprio | LOCACAO DE CONTAINER 2,30 X 4,30 M, ALT. 2,50 M, PARA SANITARIO, COM 3 BACIAS, 4 CHUVEIROS, 1 LAVATORIO E 1 MICTORIO | un | 3,0 | 1.050,26 | 3.150,78 | 0,00 | 99,75
M1405119 | Próprio | Caixa de embutir, 4" x 2", bordas com reforços contra empenamento da peça, não propagante de chamas, entrada de eletrodutos de Ø 3/4" e 1", com tampa e suporte para conectores RJ 45 fêmea e 2 conectores RJ 45 fêmea. | un | 70,0 | 44,99 | 3.149,30 | 0,00 | 99,75
M1401114 | Próprio | Montagem de leito para cabos tipo médio especial aba de 600x100mm barra de 3m. | un | 21,0 | 149,86 | 3.147,06 | 0,00 | 99,75
87794 | SINAPI | EMBOÇO OU MASSA ÚNICA EM ARGAMASSA TRAÇO 1:2:8, PREPARO MANUAL, APLICADA MANUALMENTE EM PANOS CEGOS DE FACHADA (SEM PRESENÇA DE VÃOS), ESPESSURA DE 25 MM. AF_06/2014 | m² | 75,28 | 41,76 | 3.143,69 | 0,00 | 99,76
95472 | SINAPI | VASO SANITARIO SIFONADO CONVENCIONAL PARA PCD SEM FURO FRONTAL COM LOUÇA BRANCA SEM ASSENTO, INCLUSO CONJUNTO DE LIGAÇÃO PARA BACIA SANITÁRIA AJUSTÁVEL - FORNECIMENTO E INSTALAÇÃO. AF_01/2020 | UN | 5,0 | 627,17 | 3.135,85 | 0,00 | 99,76
89567 | SINAPI | JUNÇÃO SIMPLES, PVC, SERIE R, ÁGUA PLUVIAL, DN 100 X 100 MM, JUNTA ELÁSTICA, FORNECIDO E INSTALADO EM RAMAL DE ENCAMINHAMENTO. AF_12/2014 | UN | 33,0 | 94,32 | 3.112,56 | 0,00 | 99,76
100274 | SINAPI | TRANSPORTE HORIZONTAL MANUAL, DE COMPENSADO DE MADEIRA (UNIDADE: M2XKM). AF_07/2019 | M2XKM | 128,44 | 24,22 | 3.110,81 | 0,00 | 99,76
CAESB052 | Próprio | Fornecimento e assentamento de degrau para escada em barra de aço CA-50, diâmetro 3/4, forma em U com largura de 40 cm, dobrado e zincado, para parede de concreto | un | 57,0 | 54,56 | 3.109,92 | 0,00 | 99,76
89509 | SINAPI | TUBO PVC, SÉRIE R, ÁGUA PLUVIAL, DN 50 MM, FORNECIDO E INSTALADO EM RAMAL DE ENCAMINHAMENTO. AF_12/2014 | M | 94,24 | 32,96 | 3.106,15 | 0,00 | 99,76
PEX.SAM 038 | Próprio | PROJETO EXECUTIVO DE TERRAPLENAGEM - Viaduto Rodoviário 2ª Avenida Sul | CJ | 1,0 | 3.087,23 | 3.087,23 | 0,00 | 99,76
PEX.SAM 041 | Próprio | PROJETO EXECUTIVO DE TERRAPLENAGEM - Viaduto Rodoviário 1ª Rodovia Sul | CJ | 1,0 | 3.087,23 | 3.087,23 | 0,00 | 99,76
95470 | SINAPI | VASO SANITARIO SIFONADO CONVENCIONAL COM LOUÇA BRANCA, INCLUSO CONJUNTO DE LIGAÇÃO PARA BACIA SANITÁRIA AJUSTÁVEL - FORNECIMENTO E INSTALAÇÃO. AF_10/2016 | UN | 12,0 | 256,79 | 3.081,48 | 0,00 | 99,76
PEX.SAM 086 | Próprio | PROJETO EXECUTIVO DE TERRAPLENAGEM - SR-63 | CJ | 1,0 | 3.066,57 | 3.066,57 | 0,00 | 99,77
PEX.SAM 096 | Próprio | PROJETO EXECUTIVO DE INSTALAÇÕES PREDIAIS - PROTEÇÃO CONTRA INCÊNDIO (COMBATE) - SR-63 | CJ | 1,0 | 3.066,57 | 3.066,57 | 0,00 | 99,77
M1401136 | Próprio | Fornecimento de Cabo de Fibra Ótica multimodo contendo 12 pares (24 fibras), com núcleo dielétrico, proteção com armadura de aço corrugado, capa externa em material termoplástico com propriedades de auto suspenção de fogo, atóxico, seguindo norma ABNT NBR 15108, certificado Anatel. Quantitativo conforme Lista de Cabos LC.4/EX.99/00.501. | m | 70,0 | 43,73 | 3.061,10 | 0,00 | 99,77
M0601074 | Próprio | FORNECIMENTO E INSTALAÇÃO DO QUADRO DAS BOMBAS DE ÁGUA FRIA (QBAF) | UN | 2,0 | 1.508,88 | 3.017,76 | 0,00 | 99,77
M0601075 | Próprio | FORNECIMENTO E INSTALAÇÃO DO QUADRO DAS BOMBAS DE ESGOTO (QBE) | UN | 2,0 | 1.508,88 | 3.017,76 | 0,00 | 99,77
PAB.SAM 087 | Próprio | PROJETO AS BUILT DE PAVIMENTAÇÃO E PROTEÇÕES HIDRÁULICAS DAS BACIAS E DISPOSITIVOS - Emissário Samambaia e Bacias de Detenção/Acumulação | CJ | 1,0 | 3.007,20 | 3.007,20 | 0,00 | 99,77
CAESB074 | Próprio | Luva de polietileno de alta densidade eletrofusão injetada (classe de pressão: 10 kgf/cm² / diâmetro externo: 355 mm / tipo de resina: PE100 ) | un | 2,0 | 1.502,56 | 3.005,12 | 0,00 | 99,77
M1406019 | Próprio | Eletroduto de Aço Galvanizado de 1.1/2" | m | 54,0 | 55,52 | 2.998,08 | 0,00 | 99,77
M1401137 | Próprio | Fornecimento de Cabo de Fibra Ótica monomodo contendo 6 pares (12 fibras), com núcleo dielétrico, proteção com armadura de aço corrugado, capa externa em material termoplástico com propriedades de auto suspenção de fogo, atóxico, seguindo norma ABNT NBR 15108, certificado Anatel. Quantitativo conforme Lista de Cabos LC.4/EX.99/00.501. | m | 110,0 | 27,16 | 2.987,60 | 0,00 | 99,77
CAESB082 | Próprio | PLACA DE SINALIZACAO EM CHAPA DE ALUMINIO COM PINTURA REFLETIVA, E = 2 MM | m² | 3,0 | 993,16 | 2.979,48 | 0,00 | 99,77
M1407012 | Próprio | Bandeja fixa para rack 19", em aço, 4 pontos de fixação, com aletas para ventilação, pintura em epóxi preta | un | 8,0 | 371,88 | 2.975,04 | 0,00 | 99,78
98685 | SINAPI | RODAPÉ EM GRANITO, ALTURA 10 CM. AF_09/2020 | M | 47,76 | 61,77 | 2.950,13 | 0,00 | 99,78
1600989 | SICRO3 | Demolição de concreto simples com martelete | m³ | 8,8 | 333,31 | 2.933,12 | 0,00 | 99,78
PAB.SAM 032 | Próprio | PROJETO AS BUILT DE CÁLCULO ESTRUTURAL - CONCRETO - Viaduto Metroviário Avenida Central | CJ | 1,0 | 2.926,84 | 2.926,84 | 0,00 | 99,78
92779 | SINAPI | ARMAÇÃO DE PILAR OU VIGA DE UMA ESTRUTURA CONVENCIONAL DE CONCRETO ARMADO EM UMA EDIFICAÇÃO TÉRREA OU SOBRADO UTILIZANDO AÇO CA-50 DE 12,5 MM - MONTAGEM. AF_12/2015 | KG | 257,0 | 11,35 | 2.916,95 | 0,00 | 99,78
CAESB056 | Próprio | Fotocópia de papel para folha A1 | un | 675,0 | 4,31 | 2.909,25 | 0,00 | 99,78
PAB.SAM 068 | Próprio | PROJETO AS BUILT DE INFRAESTRUTURA DE VIA PERMANENTE - PROTEÇÃO CONTRA CORRENTE DE FUGA - Via Permanente | CJ | 1,0 | 2.906,76 | 2.906,76 | 0,00 | 99,78
98689 ADPT4 | Próprio | SOLEIRA DE GRANITO CINZA ANDORINHA, ACABAMENTO LEVIGADO, LARGURA 20 CM, ESPESSURA 3,0 CM. | M | 44,1 | 65,76 | 2.900,01 | 0,00 | 99,78
M1405006 | Próprio | Fixação para leito aramado em piso composto por 0,8m de perfilado perfurado 38mm x 38mm, 2 cantoneiras ZZ 38mm x 38mm, 2 sapatas externas 4 furos, 8 parafusos cabeça sextavada rosca WW 1/4"x2", 6 parafusos cabeça redonda com fenda 3/8” x 3/4", 2 parafusos cabeça redonda com fenda 1/4” x 3/4", 10 arruelas lisas rosca WW 1/4”, 6 arruelas lisas rosca WW 3/8", 2 porcas sextavadas rosca WW 3/8",4 porcas lonsangulares rosca WW 3/8", 2 porcas losangulares rosca WW 1/4” e 8 chumbadores mecânicos CB completo rosca WW 1/4”. | cj | 56,0 | 51,25 | 2.870,00 | 0,00 | 99,78
PAB.SAM 083 | Próprio | PROJETO AS BUILT HIDRÁULICO ASSOCIADO AOS ELEMENTOS DE DRENAGEM, AMORTECIMENTO DE CHEIAS E DISSIPAÇÃO DE ENERGIA - Emissário Samambaia e Bacias de Detenção/Acumulação | CJ | 1,0 | 2.858,19 | 2.858,19 | 0,00 | 99,78
89580 ADPT | Próprio | TUBO PVC, SÉRIE R, ÁGUA PLUVIAL, DN 200 MM, FORNECIDO E INSTALADO EM CONDUTORES VERTICAIS DE ÁGUAS PLUVIAIS. | M | 18,78 | 151,50 | 2.845,17 | 0,00 | 99,79
90831 | SINAPI | FECHADURA DE EMBUTIR PARA PORTA DE BANHEIRO, COMPLETA, ACABAMENTO PADRÃO MÉDIO, INCLUSO EXECUÇÃO DE FURO - FORNECIMENTO E INSTALAÇÃO. AF_12/2019 | UN | 20,0 | 141,95 | 2.839,00 | 0,00 | 99,79
95779 | SINAPI | CONDULETE DE ALUMÍNIO, TIPO E, PARA ELETRODUTO DE AÇO GALVANIZADO DN 20 MM (3/4''), APARENTE - FORNECIMENTO E INSTALAÇÃO. AF_11/2016_P | UN | 105,0 | 26,77 | 2.810,85 | 0,00 | 99,79
M1408039 | Próprio | Condulete de derivação Tipo X, proteção anticorrosão, parafuso com tratamento especial contra corrosão, fabricado em alumínio, com tampa cega em alumínio. | un | 206,0 | 13,49 | 2.778,94 | 0,00 | 99,79
CAESB132 | Próprio | LOCACAO DE CONTAINER 2,30 X 6,00 M, ALT. 2,50 M, COM 1 SANITARIO, PARA ESCRITORIO, COMPLETO, SEM DIVISORIAS INTERNAS | un | 3,0 | 925,00 | 2.775,00 | 0,00 | 99,79
4805769 | SICRO3 | Escavação manual em material de 2ª categoria na profundidade de 2 a 3 m | m³ | 36,68 | 75,44 | 2.767,13 | 0,00 | 99,79
PAB.SAM 036 | Próprio | PROJETO AS BUILT DE CÁLCULO ESTRUTURAL - CONCRETO - Viaduto Rodoviário 2ª Avenida Sul | CJ | 1,0 | 2.747,04 | 2.747,04 | 0,00 | 99,79
PAB.SAM 039 | Próprio | PROJETO AS BUILT DE CÁLCULO ESTRUTURAL - CONCRETO - Viaduto Rodoviário 1ª Rodovia Sul | CJ | 1,0 | 2.747,04 | 2.747,04 | 0,00 | 99,79
M1401205 | Próprio | Eletroduto rígido de PVC, diâmetro nominal de 50mm (2”), fornecido com uma luva, comprimento 3.000 mm, normas técnicas aplicáveis ABNT NBR 5598. | M | 36,0 | 76,14 | 2.741,04 | 0,00 | 99,79
PAB.SAM 099 | Próprio | PROJETO AS BUILT DO SISTEMA DE TELEFONIA | CJ | 1,0 | 2.727,62 | 2.727,62 | 0,00 | 99,79
M1408040 | Próprio | Condulete de derivação redondo, proteção anticorrosão, parafuso com tratamento especial contra corrosão, fabricado em alumínio, com tampa cega em alumínio. | un | 202,0 | 13,49 | 2.724,98 | 0,00 | 99,80
M1405035 | Próprio | Anel guia base nº2, Ø 40mm | un | 32,0 | 84,60 | 2.707,20 | 0,00 | 99,80
M1405018 | Próprio | Suspensão de eletrocalha 300mm x 100mm em teto, composto por 1 suporte ômega 300mm x 100mm, 6 arruelas lisas rosca WW 3/8”, 6 porcas sextavadas rosca WW 3/8”, vergalhões rosca total WW 3/8” e 2 chumbadores mecânicos CB completo rosca WW 3/8”. | cj | 50,0 | 53,91 | 2.695,50 | 0,00 | 99,80
M0109003 | Próprio | COLETA DE AMOSTRA DEFORMADA COM 60KG EM POÇO DE INSPEÇÃO | UN | 7,0 | 385,00 | 2.695,00 | 0,00 | 99,80
M1401196 | Próprio | Parafuso, cabeça sextavada; aço carbono; diâmetro nominal 3/8"; comprimento total 1"; rosca métrica; total; galvanização por imersão a quente | un | 2.184,0 | 1,22 | 2.664,48 | 0,00 | 99,80
M1405070 | Próprio | Caixa de passagem estampada 250 x 250 x 100mm, fabricada em alumínio, parafusos com tratamento especial contra corrosão, tampa reversível antiderrapante, junta de vedação, grau de proteção IP65, diâmetro dos furos para pasagem de eletroduto de Ø 3/4" e 1" | un | 28,0 | 95,10 | 2.662,80 | 0,00 | 99,80
95781 | SINAPI | CONDULETE DE ALUMÍNIO, TIPO C, PARA ELETRODUTO DE AÇO GALVANIZADO DN 25 MM (1''), APARENTE - FORNECIMENTO E INSTALAÇÃO. AF_11/2016_P | UN | 80,0 | 33,14 | 2.651,20 | 0,00 | 99,80
CAESB089 | Próprio | Redução de ferro fundido dúctil com bolsas e junta elástica para água (diâmetro de entrada: 700 mm / diâmetro de saída: 600 mm) | un | 1,0 | 2.641,79 | 2.641,79 | 0,00 | 99,80
055504 | SBC | ADESIVO COM SETA INICADORA PARA EXTINTOR/HIDRANTE | UN | 31,0 | 85,05 | 2.636,55 | 0,00 | 99,80
CAESB016 | Próprio | Cadastro de canalizações circulares | m | 901,25 | 2,89 | 2.604,61 | 0,00 | 99,80
2003391 | SICRO3 | Descida d’água de aterros tipo rápido - DAR 02 - areia e brita comerciais | m | 20,0 | 129,44 | 2.588,80 | 0,00 | 99,80
92355 ADPT1 | Próprio | JOELHO 90 GRAUS, EM FERRO GALVANIZADO, DN 110 (4"), CONEXÃO ROSQUEADA, INSTALADO EM PRUMADAS - FORNECIMENTO E INSTALAÇÃO. | UN | 8,0 | 321,76 | 2.574,08 | 0,00 | 99,81
M1401193 | Próprio | Junção reta | un | 356,0 | 7,20 | 2.563,20 | 0,00 | 99,81
PAB.SAM 020 | Próprio | PROJETO AS BUILT DE ARQUITETURA E URBANISMO - Estação 36 | CJ | 1,0 | 2.560,39 | 2.560,39 | 0,00 | 99,81
063148 ADPT1 | Próprio | ELETROCALHA PERFURADA EM AÇO-CARBONO GALVANIZADA A FOGO, 300X50 MM, CHAPA 14" | M | 14,0 | 179,97 | 2.519,58 | 0,00 | 99,81
M1405125 | Próprio | Conector RJ45 fêmea, cat.5e, material termoplástico não propagante à chama UL 94V-0, condutor 22 a 26 AWG, padrão de montagem T568A ou T568B, ciclos de inserção superior ou igual a 1000, compatível com os patch panels descarregados das principais marcas do mercado, como Furukawa e Nexans. | un | 238,0 | 10,58 | 2.518,04 | 0,00 | 99,81
STI.SAM 015 | Próprio | RELATÓRIOS DE ACOMPANHAMENTO DO PROJETO DE EDUCAÇÃO AMBIENTAL | CJ | 2,0 | 1.247,96 | 2.495,92 | 0,00 | 99,81
101617 | SINAPI | PREPARO DE FUNDO DE VALA COM LARGURA MAIOR OU IGUAL A 1,5 M E MENOR QUE 2,5 M (ACERTO DO SOLO NATURAL). AF_08/2020 | m² | 905,0 | 2,75 | 2.488,75 | 0,00 | 99,81
92775 | SINAPI | ARMAÇÃO DE PILAR OU VIGA DE UMA ESTRUTURA CONVENCIONAL DE CONCRETO ARMADO EM UMA EDIFICAÇÃO TÉRREA OU SOBRADO UTILIZANDO AÇO CA-60 DE 5,0 MM - MONTAGEM. AF_12/2015 | KG | 123,0 | 20,22 | 2.487,06 | 0,00 | 99,81
M1409001 | Próprio | Cabo manga, 8 vias, bitola 22AWG, condutores em cobre nu, isolação e cobertura em policloreto de vinila, classe de flamabilidade LSZH, não propaga chamas, sem blindagem. | M | 234,0 | 10,60 | 2.480,40 | 0,00 | 99,81
PAB.SAM 069 | Próprio | PROJETO AS BUILT DE CONTENÇÃO EM SOLO GRAMPEADO - Via Permanente | CJ | 1,0 | 2.471,75 | 2.471,75 | 0,00 | 99,81
CAESB102 | Próprio | Toco de ferro fundido dúctil com flanges para água (classe de pressão: 10 kgf/cm² / comprimento: 0,50 m / diâmetro da seção: 600 mm / tipo de pintura: betuminosa) | un | 1,0 | 2.467,58 | 2.467,58 | 0,00 | 99,81
PAB.SAM 041 | Próprio | PROJETO AS BUILT DE CÁLCULO ESTRUTURAL - FUNDAÇÕES E CONCRETO - Passarelas | CJ | 1,0 | 2.467,12 | 2.467,12 | 0,00 | 99,81
PAB.SAM 043 | Próprio | PROJETO AS BUILT DE ARQUITETURA - Passarelas | CJ | 1,0 | 2.467,12 | 2.467,12 | 0,00 | 99,82
M1405026 | Próprio | CaboCI 50-20, cobertura externa em polietileno, enfaixamento não higroscópico e condutores isolados em termoplástico, diâmetro do condutor 0,50mm, 20 condutores. | m | 80,0 | 30,67 | 2.453,60 | 0,00 | 99,82
PAB.SAM 004 | Próprio | PROJETO AS BUILT DE CÁLCULO ESTRUTURAL - METÁLICAS - Estação 35 | CJ | 1,0 | 2.444,46 | 2.444,46 | 0,00 | 99,82
PAB.SAM 015 | Próprio | PROJETO AS BUILT DE INSTALAÇÕES MECÂNICAS E DE UTILIDADES - VENTILAÇÃO, EXAUSTÃO E CONDICIONAMENTO DE AR - Estação 35 | CJ | 1,0 | 2.444,46 | 2.444,46 | 0,00 | 99,82
PAB.SAM 030 | Próprio | PROJETO AS BUILT DE INSTALAÇÕES MECÂNICAS E DE UTILIDADES - VENTILAÇÃO, EXAUSTÃO E CONDICIONAMENTO DE AR - Estação 36 | CJ | 1,0 | 2.444,46 | 2.444,46 | 0,00 | 99,82
PAB.SAM 025 | Próprio | PROJETO AS BUILT DE INSTALAÇÕES PREDIAIS - ELÉTRICA (FORÇA E ILUMINAÇÃO) - Estação 36 | CJ | 1,0 | 2.440,71 | 2.440,71 | 0,00 | 99,82
100868 | SINAPI | BARRA DE APOIO RETA, EM ACO INOX POLIDO, COMPRIMENTO 80 CM, FIXADA NA PAREDE - FORNECIMENTO E INSTALAÇÃO. AF_01/2020 | UN | 8,0 | 304,27 | 2.434,16 | 0,00 | 99,82
89799 | SINAPI | TUBO PVC, SERIE NORMAL, ESGOTO PREDIAL, DN 75 MM, FORNECIDO E INSTALADO EM PRUMADA DE ESGOTO SANITÁRIO OU VENTILAÇÃO. AF_12/2014 | M | 100,66 | 24,14 | 2.429,93 | 0,00 | 99,82
M1404029 | Próprio | Transceiver SFP 1000Base-LX (10km) | un | 12,0 | 200,00 | 2.400,00 | 0,00 | 99,82
90082 | SINAPI | ESCAVAÇÃO MECANIZADA DE VALA COM PROF. ATÉ 1,5 M (MÉDIA MONTANTE E JUSANTE/UMA COMPOSIÇÃO POR TRECHO), ESCAVADEIRA (0,8 M3), LARG. DE 1,5 M A 2,5 M, EM SOLO DE 1A CATEGORIA, EM LOCAIS COM ALTO NÍVEL DE INTERFERÊNCIA. AF_02/2021 | m³ | 222,82 | 10,71 | 2.386,40 | 0,00 | 99,82
92636 | SINAPI | JOELHO 90 GRAUS, EM FERRO GALVANIZADO, CONEXÃO ROSQUEADA, DN 80 (3"), INSTALADO EM REDE DE ALIMENTAÇÃO PARA HIDRANTE - FORNECIMENTO E INSTALAÇÃO. AF_10/2020 | UN | 12,0 | 197,77 | 2.373,24 | 0,00 | 99,82
111810 | SBC | PORTA CORTA FOGO P240 790X2100 S/ ACESSORIOS NBR11742/11711 | UN | 1,0 | 2.358,10 | 2.358,10 | 0,00 | 99,82
M1401092 | Próprio | Fornecimento de Cabo de cobre, unipolar singelo seção nominal 1,5 mm², isolação 0,6/1 kV em borracha HEPR, 90ºC , antichamas, livre de halogênio e gases corrosivos e cobertura em poliolefínica não halogenada na cor preta. Destinado para utilização nos circuitos do PNCA e PNCC. Quantitativo conforme Lista de Cabos LC.4/EB.34/00.201, LC.4/EB.35/00.201 e LC.4/EB.36/00.201 | m | 300,0 | 7,80 | 2.340,00 | 0,00 | 99,83
00037526 | SINAPI | SACO DE RAFIA PARA ENTULHO, NOVO, LISO (SEM CLICHE), *60 x 90* CM | UN | 537,44 | 4,33 | 2.327,11 | 0,00 | 99,83
M1405057 | Próprio | Telefone analógico sem fio, discagem tom/pulso, tecnologia DECT 6.0, display luminoso alfanumérico, identificação de chamadas DTMF/FSK, capacidade de expansão para até cinco ramais (base + 4 ramais), indicação de carga de bateria, conter pelo o menos três tipos de toques monofônicos, três opções de ajuste de volume de toque e três opções de ajuste de volume de áudio, idioma do menu em português, pelo o menos as teclas de função flash, rediscar e mudo, botão na base para localizador de fone, bateria com duração de pelo o menos dez horas em uso, alcance entre base e fone de pelo o menos 30 metros em local fechado e 100 metros em local aberto, homologado pela ANATEL. | un | 4,0 | 581,63 | 2.326,52 | 0,00 | 99,83
00036796 | SINAPI | TORNEIRA METALICA CROMADA DE MESA, PARA LAVATORIO, TEMPORIZADA PRESSAO FECHAMENTO AUTOMATICO, BICA BAIXA | UN | 19,0 | 122,16 | 2.321,04 | 0,00 | 99,83
PAB.SAM 064 | Próprio | PROJETO AS BUILT DE INFRAESTRUTURA DE VIA PERMANENTE - CAMADAS DE REFORÇO / SUBLEITO FERROVIÁRIO, COLCHÃO DRENANTE E DREANAGEM PROFUNDA - Via Permanente | CJ | 1,0 | 2.301,45 | 2.301,45 | 0,00 | 99,83
100858 | SINAPI | MICTÓRIO SIFONADO LOUÇA BRANCA  PADRÃO MÉDIO  FORNECIMENTO E INSTALAÇÃO. AF_01/2020 | UN | 4,0 | 574,45 | 2.297,80 | 0,00 | 99,83
100864 | SINAPI | BARRA DE APOIO EM "L", EM ACO INOX POLIDO 80 X 80 CM, FIXADA NA PAREDE - FORNECIMENTO E INSTALACAO. AF_01/2020 | UN | 4,0 | 573,80 | 2.295,20 | 0,00 | 99,83
CAESB004 | Próprio | Conjunto de parafuso em aço galvanizado a fogo (diâmetro da seção: 30 mm, comprimento: 130 mm), com porca, contra porca e arruela. Similar ao Item CAESB Código 1515903014057 | cj | 120,0 | 19,12 | 2.294,40 | 0,00 | 99,83
102313 | SINAPI | ESCAVAÇÃO MECANIZADA DE VALA COM PROF. MAIOR QUE 4,5 M ATÉ 6,0 M (MÉDIA MONTANTE E JUSANTE/UMA COMPOSIÇÃO POR TRECHO), ESCAVADEIRA (1,2 M3), LARG. DE 1,5 M A 2,5 M, EM SOLO DE 2A CATEGORIA, EM LOCAIS COM ALTO NÍVEL DE INTERFERÊNCIA. AF_02/2021 | m³ | 206,4 | 11,10 | 2.291,04 | 0,00 | 99,83
M1405111 | Próprio | Fixação para eletroduto em teto composto por 1 parafuso cabeça sextavada rosca WW 1/4" x 2", 1 arruela lisa rosca WW 1/4", 1 chumbador mecânico CB completo rosca WW 1/4" e 1 abraçadeira tipo D, Ø 1" , com parafuso cabeça redonda com fenda e porca sextavada. | cj | 169,0 | 13,49 | 2.279,81 | 0,00 | 99,83
96975 | SINAPI | CORDOALHA DE COBRE NU 70 MM², NÃO ENTERRADA, COM ISOLADOR - FORNECIMENTO E INSTALAÇÃO. AF_12/2017 | M | 24,0 | 94,80 | 2.275,20 | 0,00 | 99,83
M1404013 | Próprio | Calha 6 Tomadas padrão 19" | um | 9,0 | 250,00 | 2.250,00 | 0,00 | 99,83
CAESB144 | Próprio | FOSSA SÉPTICA EM ALVENARIA DE TIJOLO CERÂMICO MACIÇO, DIMENSÕES EXTERNAS DE 1,90X1,10X1,40 M, VOLUME DE 1.500 LITROS, REVESTIDO INTERNAMENTE COM MASSA ÚNICA E IMPERMEABILIZANTE E COM TAMPA DE CONCRETO ARMADO COM ESPESSURA DE 8 CM | un | 1,0 | 2.243,12 | 2.243,12 | 0,00 | 99,83
1600896 ADPT | Próprio | Demolição de muro de concreto | m² | 160,6 | 13,77 | 2.211,46 | 0,00 | 99,84
M1408033 | Próprio | Fixação para eletroduto em parede composto por 1 parafuso cabeça sextavada rosca WW 1/4" x 2", 1 arruela lisa rosca WW 1/4", 1 chumbador mecânico CB completo rosca WW 1/4" e 1 abraçadeira tipo D, Ø 1", com parafuso cabeça redonda com fenda e porca sextavada. | cj | 162,0 | 13,49 | 2.185,38 | 0,00 | 99,84
89403 | SINAPI | TUBO, PVC, SOLDÁVEL, DN 32MM, INSTALADO EM RAMAL DE DISTRIBUIÇÃO DE ÁGUA - FORNECIMENTO E INSTALAÇÃO. AF_12/2014 | M | 126,82 | 17,13 | 2.172,42 | 0,00 | 99,84
M1404006 | Próprio | Roteador Mikrotik Routerboard RB760IGS HEX S 5 portas | un | 2,0 | 1.062,50 | 2.125,00 | 0,00 | 99,84
M1407041 | Próprio | Placa de fechamento cega, em aço, montagem em rack padrão 19", altura 1U, pintura em epóxi preta | un | 10,0 | 212,50 | 2.125,00 | 0,00 | 99,84
054046 | SBC | RALO ABACAXI FERRO FUNDIDO 100mm | UN | 22,0 | 95,54 | 2.101,88 | 0,00 | 99,84
CAESB018 | Próprio | Colarinho de polietileno de alta densidade para flanges, termofusão segmentado (classe de pressão: 10 kgf/cm² / diâmetro externo: 355 mm / tipo de resina: PE100 ) | un | 2,0 | 1.048,52 | 2.097,04 | 0,00 | 99,84
CAESB028 | Próprio | Curva 90° de ferro fundido dúctil com flanges para água (classe de pressão: 10 kgf/cm² / diâmetro da seção: 300 mm) | un | 2,0 | 1.048,03 | 2.096,06 | 0,00 | 99,84
CAESB031 | Próprio | Demolição de pavimento asfáltico, inclusive corte em faixas menores ou iguais à 2,00 m | m² | 122,72 | 16,86 | 2.069,05 | 0,00 | 99,84
99806 | SINAPI | LIMPEZA DE REVESTIMENTO CERÂMICO EM PAREDE COM PANO ÚMIDO AF_04/2019 | m² | 2.786,3 | 0,74 | 2.061,86 | 0,00 | 99,84
97049 ADPT2 | Próprio | PLACA METÁLICA COM DIMENSÕES DE 420x210MM PINTADAS COM CORES DE CONTRASTE FOTOLUMINESCENTES, FIXADAS COM ADESIVO E COLA NAS PAREDES OU PORTAS. | UN | 46,0 | 44,55 | 2.049,30 | 0,00 | 99,84
CAESB051 | Próprio | Fornecimento e assentamento de aduelas complementares de concreto armado, ponta e bolsa (PB), para poço de visita (PV), diâmetro 1,00 x 0,40 m | un | 6,0 | 339,05 | 2.034,30 | 0,00 | 99,84
10817 | ORSE | Válvula de esfera em latão ø 4" - fornecimento e instalação | un | 4,0 | 507,93 | 2.031,72 | 0,00 | 99,84
PAB.SAM 072 | Próprio | PROJETO AS BUILT DE CÁLCULO ESTRUTURAL - CONCRETO - SR-63 | CJ | 1,0 | 2.026,16 | 2.026,16 | 0,00 | 99,84
92380 | SINAPI | LUVA, EM FERRO GALVANIZADO, DN 80 (3"), CONEXÃO ROSQUEADA, INSTALADO EM REDE DE ALIMENTAÇÃO PARA HIDRANTE - FORNECIMENTO E INSTALAÇÃO. AF_10/2020 | UN | 14,0 | 144,65 | 2.025,10 | 0,00 | 99,85
5914344 | SICRO3 | Transporte com caminhão basculante de 6 m³ - rodovia pavimentada | tkm | 2.469,36 | 0,82 | 2.024,87 | 0,00 | 99,85
M1405023 | Próprio | Leito, 400mm x 75mm, longarina 75mm, chapa 18, traversas 19mm x 38mm, chapa 20, aço carbono e acabamento galvanizado a frio. | m | 32,0 | 63,26 | 2.024,32 | 0,00 | 99,85
91179 ADPT1 | Próprio | KIT PARA FIXAÇÃO DE ELETRODUTO EM TETO (TIRANTE DE 3M COM CANTONEIRA ZZ E ABRACADEIRA TIPO D) | CJ | 46,0 | 43,93 | 2.020,78 | 0,00 | 99,85
M0601118 | Próprio | BANCO DE BATERIAS PARA NO BREAK DE 3 kVA (SR63) | UN | 1,0 | 2.018,61 | 2.018,61 | 0,00 | 99,85
M1405084 | Próprio | Perfilado perfurado, 38mm x 38mm, aço carbono, chapa 20, galvanizado à fogo, sem tampa. | m | 56,0 | 35,99 | 2.015,44 | 0,00 | 99,85
M1405117 | Próprio | Condulete de derivação Tipo X, rosca BSP, proteção anticorrosão, parafuso com tratamento especial contra corrosão, fabricado em alumínio, com tampa cega em alumínio. | un | 56,0 | 35,99 | 2.015,44 | 0,00 | 99,85
062572 | SBC | SAIDA LATERAL SIMPLES PARA ELETRODUTO 3/4"" | UN | 115,0 | 17,45 | 2.006,75 | 0,00 | 99,85
91958 ADPT | Próprio | INTERRUPTOR APARENTE SIMPLES (2 MÓDULOS), 10A/250V, COM CONDULETE 3/4" EM ALUMÍNIO E TAMPA - FORNECIMENTO E INSTALAÇÃO. | UN | 27,0 | 74,11 | 2.000,97 | 0,00 | 99,85
90095 | SINAPI | ESCAVAÇÃO MECANIZADA DE VALA COM PROF. MAIOR QUE 3,0 M ATÉ 4,5 M (MÉDIA MONTANTE E JUSANTE/UMA COMPOSIÇÃO POR TRECHO), ESCAVADEIRA (1,2 M3), LARG. DE 1,5 M A 2,5 M, EM SOLO DE 1A CATEGORIA, LOCAIS COM BAIXO NÍVEL DE INTERFERÊNCIA. AF_02/2021 | m³ | 399,09 | 5,00 | 1.995,45 | 0,00 | 99,85
M0704057 | Próprio | FORNECIMENTO E INSTALAÇÃO DE TOMADA DE AR EXTERNO COM FILTRO F711 (F71B 20/4), COM VENEZIANA AWK, COM REGISTRO AG, COM FUROS NAS ABAS, ANODIZADO NATURAL( 597 X 697). | UN | 2,0 | 995,07 | 1.990,14 | 0,00 | 99,85
001249 | SBC | CABO PP CORDPLAST 2 CONDUTORES 450/750V 1,50mm2 | M | 360,0 | 5,52 | 1.987,20 | 0,00 | 99,85
86914 | SINAPI | TORNEIRA CROMADA 1/2 OU 3/4 PARA TANQUE, PADRÃO MÉDIO - FORNECIMENTO E INSTALAÇÃO. AF_01/2020 | UN | 24,0 | 82,16 | 1.971,84 | 0,00 | 99,85
CAESB005 | Próprio | Conjunto de parafuso em aço galvanizado a fogo (diâmetro da seção: 27 mm, comprimento: 120 mm), com porca, contra porca e arruela. Similar ao Item CAESB Código 1515903014037. | cj | 380,0 | 5,18 | 1.968,40 | 0,00 | 99,85
M1409021 | Próprio | Sensor de porta aberta, material anti-UV, instalação através de cabo flexível integrado, kit de instalação com parafusos e fita dupla face, distância de abertura em 20mm, distância de fechamento em 15mm, proteção contra intempéries, utilização ao tempo, compatível com a controladora a ser fornecida. | UN | 10,0 | 196,32 | 1.963,20 | 0,00 | 99,86
95796 | SINAPI | CONDULETE DE ALUMÍNIO, TIPO T, PARA ELETRODUTO DE AÇO GALVANIZADO DN 25 MM (1''), APARENTE - FORNECIMENTO E INSTALAÇÃO. AF_11/2016_P | UN | 46,0 | 42,13 | 1.937,98 | 0,00 | 99,86
CAESB021 | Próprio | Conjunto de parafuso em aço galvanizado a fogo (diâmetro da seção: 20mm ou 3/4, comprimento: 160 mm), com porca, contra porca e arruela | cj | 136,0 | 14,16 | 1.925,76 | 0,00 | 99,86
CAESB014 | Próprio | Aterro compactado de valas e cavas de fundação, sem controle do grau de compactação | m³ | 81,58 | 23,51 | 1.917,94 | 0,00 | 99,86
89508 | SINAPI | TUBO PVC, SÉRIE R, ÁGUA PLUVIAL, DN 40 MM, FORNECIDO E INSTALADO EM RAMAL DE ENCAMINHAMENTO. AF_12/2014 | M | 78,62 | 24,37 | 1.915,96 | 0,00 | 99,86
M1407050 | Próprio | Terminal elétrico tubular para bitola 2,5 mm2, tensão máxima de operação 750 V, material de cobre estanhado e proteção de policloreto de vinila ou nylon, resistente a vibrações e classe de flamabilidade UL94 V0. | un | 18,0 | 106,25 | 1.912,50 | 0,00 | 99,86
M1407029 | Próprio | Sensor de Ruído | un | 2,0 | 945,63 | 1.891,26 | 0,00 | 99,86
83377 ADPT | Próprio | CONECTOR DE PARAFUSO FENDIDO EM LIGA DE COBRE COM SEPARADOR DE CABOS PARA CABO 50 MM2 - FORNECIMENTO E INSTALACAO | UN | 120,0 | 15,64 | 1.876,80 | 0,00 | 99,86
PAB.SAM 046 | Próprio | PROJETO AS BUILT DE PAVIMENTAÇÃO - Sistema Viário da 1ª Rodovia Sul - Ramos 600 e 500 | CJ | 1,0 | 1.866,52 | 1.866,52 | 0,00 | 99,86
PAB.SAM 062 | Próprio | PROJETO AS BUILT GEOTÉCNICO DE ESTABILIZAÇÃO, PROTEÇÃO E CONTENÇÃO DE TALUDES - Via Permanente | CJ | 1,0 | 1.866,43 | 1.866,43 | 0,00 | 99,86
PAB.SAM 085 | Próprio | PROJETO AS BUILT DE ESCAVAÇÃO, ESCORAMENTO, CONTROLE DO LENÇOL FREÁTICO - Emissário Samambaia e Bacias de Detenção/Acumulação | CJ | 1,0 | 1.866,43 | 1.866,43 | 0,00 | 99,86
M1401202 | Próprio | Junção a esquerda raio=320mm para leito tipo médio especial de 600x100mm | un | 12,0 | 155,06 | 1.860,72 | 0,00 | 99,86
89448 | SINAPI | TUBO, PVC, SOLDÁVEL, DN 40MM, INSTALADO EM PRUMADA DE ÁGUA - FORNECIMENTO E INSTALAÇÃO. AF_12/2014 | M | 107,14 | 17,31 | 1.854,59 | 0,00 | 99,86
M1405043 | Próprio | Calha de tomadas para montagem em rack padrão 19”, 1U, no mínimo oito tomadas 2P+T 10 A 250 V e capacidade mínima de carga de 2200 VA. | un | 7,0 | 264,38 | 1.850,66 | 0,00 | 99,86
PAB.SAM 098 | Próprio | PROJETO AS BUILT SISTEMA DE TRANSMISSÃO DE DADOS | CJ | 1,0 | 1.846,19 | 1.846,19 | 0,00 | 99,86
94492 | SINAPI | REGISTRO DE ESFERA, PVC, SOLDÁVEL, COM VOLANTE, DN 50 MM - FORNECIMENTO E INSTALAÇÃO. AF_08/2021 | UN | 20,0 | 92,20 | 1.844,00 | 0,00 | 99,86
M1405129 | Próprio | Caixa de embutir para distribuição de telefonia, 40x40x12 cm, em chapa de aço com pintura eletrostática a pó, fundo em madeira, fecho canhão em triângulo nas tampas, índice de resistência mecânica IK 8, IP 55, | un | 6,0 | 306,90 | 1.841,40 | 0,00 | 99,87
M0704077 | Próprio | MONTAGEM DE VENTILADOR PARA EXAUSTÃO TIPO CENTRIFUGO SIROCCO, 34.500 M³/H, PRESSÃO ESTÁTICA DE 20 MMCA, 350 RPM MOTOR 10,0 CV, IV POLOS, TRIFÁSICO, 380 V, 60 HZ, MODELO DE REFERENCIA: CSS 900 - OU EQUIVALENTE TÉCNICO, INCLUINDO: MOVIMENTAÇÃO HORIZONTAL E VERTICAL, CONFORME MD.3/00.7G/I8.001-0B E ET.3/00.7G/I8.001-0B. | UN | 2,0 | 920,01 | 1.840,02 | 0,00 | 99,87
5213359 | SICRO3 | Tacha refletiva em plástico injetado - monodirecional tipo I - com um pino - fornecimento e colocação | un | 98,0 | 18,70 | 1.832,60 | 0,00 | 99,87
M1401128 | Próprio | Fornecimento de Cabo de cobre, singelo seção nominal 16mm², isolação em borracha HEPR , antichamas, livre de halogenio e gases corrosivos, de classe 0,6/1,0 kV, com cobertura em poliolefínico não halogenado. Quantitativo conforme Listas de Materiais LM.4/EC.35/00.401 e LM.4/EC.36/00.401. | m | 80,0 | 22,74 | 1.819,20 | 0,00 | 99,87
86939 | SINAPI | LAVATÓRIO LOUÇA BRANCA COM COLUNA, *44 X 35,5* CM, PADRÃO POPULAR, INCLUSO SIFÃO FLEXÍVEL EM PVC, VÁLVULA E ENGATE FLEXÍVEL 30CM EM PLÁSTICO E COM TORNEIRA CROMADA PADRÃO POPULAR - FORNECIMENTO E INSTALAÇÃO. AF_01/2020 | UN | 5,0 | 361,66 | 1.808,30 | 0,00 | 99,87
M1401201 | Próprio | Junção a direita raio=320mm para leito médio especial de 600x100mm | un | 12,0 | 150,52 | 1.806,24 | 0,00 | 99,87
M1405096 | Próprio | Eletrocalha, 250mm x 50mm, chapa 18 (1,25mm), aço carbono, lisa, com aba (virola), com tampa de encaixe, acabamento galvanizado à fogo. | m | 40,0 | 44,99 | 1.799,60 | 0,00 | 99,87
M1405113 | Próprio | Duto PEAD corrugado, embutido em piso, Ø 63mm, resistência a compressão de 680N | m | 50,0 | 35,99 | 1.799,50 | 0,00 | 99,87
M1405007 | Próprio | Perfilado perfurado, 38mm x 38mm, aço carbono, chapa 20, galvanizado à fogo, sem tampa. | m | 56,0 | 31,66 | 1.772,96 | 0,00 | 99,87
M1405046 | Próprio | Plaqueta de acrílico 60mm x 30mm | un | 20,0 | 88,07 | 1.761,40 | 0,00 | 99,87
M0109001 | Próprio | SONDAGEM A TRADO F 4" PROFUNDIDADE DE 3M, COM COLETA DE 30KG DE AMOSTRA | M | 16,0 | 110,00 | 1.760,00 | 0,00 | 99,87
M1407039 | Próprio | Cabo de rede U/UTP cat 5e, classe de flamabilidade LSZH, material do condutor de cobre puro, 4 pares 24AWG, largura de banda até 100 MHz. | m | 138,0 | 12,75 | 1.759,50 | 0,00 | 99,87
M1405017 | Próprio | Junção para eletrocalha composto por 1 emenda interna U 300mm x 100mm, 8 parafusos cabeça lentilha auto- travante 3/8” x 3/4", 8 arruelas lisas rosca WW 3/8” e 8 porcas sextavadas rosca WW 3/8”. | cj | 64,0 | 27,32 | 1.748,48 | 0,00 | 99,87
M1405151 | Próprio | Telefone IP, conter pelo o menos duas interfaces 100Base-T, teclas fixas para pelo o menos as funções correio de voz, atendimento, viva-voz, mute, volume up, volume down, flash e menu, conter display gráfico com pelo o menos três linhas, idioma do menu em português, implementar SIP, G.711, G.722, G.729A/B, 802.1X, LLDP. QoS, VLAN, PoE, fornecido com kit de instalação em mesa e parede, homologado pela ANATEL. | un | 20,0 | 87,17 | 1.743,40 | 0,00 | 99,87
5502585 | SICRO3 | Escavação, carga e transporte de material de 2ª categoria - DMT de 50 a 200 m - caminho de serviço em leito natural - comescavadeira e caminhão basculante de 14 m³ | m³ | 215,31 | 8,09 | 1.741,85 | 0,00 | 99,87
PAB.SAM 091 | Próprio | PROJETO AS BUILT DE REMANEJAMENTO DE INTERFERÊNCIAS - NEOENERGIA | CJ | 1,0 | 1.736,65 | 1.736,65 | 0,00 | 99,87
98114 ADPT1 | Próprio | TAMPÃO PARA ESGOTO E DRENAGEM, EM FERRO FUNDIDO, DIMENSÔES = 0,7 X 0,7 M. | UN | 2,0 | 863,51 | 1.727,02 | 0,00 | 99,88
101935 | SINAPI | TÊ, EM FERRO GALVANIZADO, 4", CONEXÃO ROSQUEADA, INSTALADO EM REDE DE ALIMENTAÇÃO PARA HIDRANTE - FORNECIMENTO E INSTALAÇÃO. AF_10/2020 | UN | 4,0 | 431,43 | 1.725,72 | 0,00 | 99,88
PAB.SAM 011 | Próprio | PROJETO AS BUILT DE INSTALAÇÕES PREDIAIS - PROTEÇÃO CONTRA INCÊNDIO (COMBATE) - Estação 35 | CJ | 1,0 | 1.708,13 | 1.708,13 | 0,00 | 99,88
M1405066 | Próprio | Luvas, Ø 1", em aço carbono, acabamento galvanizado eletrolítico ou pré-zincado. | un | 591,0 | 2,89 | 1.707,99 | 0,00 | 99,88
M1407042 | Próprio | Bandeja fixa para rack 19", em aço, 4 pontos de fixação, com aletas para ventilação, pintura em epóxi preta | un | 8,0 | 212,50 | 1.700,00 | 0,00 | 99,88
86901 | SINAPI | CUBA DE EMBUTIR OVAL EM LOUÇA BRANCA, 35 X 50CM OU EQUIVALENTE - FORNECIMENTO E INSTALAÇÃO. AF_01/2020 | UN | 14,0 | 120,83 | 1.691,62 | 0,00 | 99,88
91991 ADPT1 | Próprio | FORNECIMENTO E INSTALAÇÃO DE TOMADA DE SOBREPOR DE 20A, EM CONDULETE DE ALUMÍNIO. | UN | 33,0 | 51,22 | 1.690,26 | 0,00 | 99,88
CAESB063 | Próprio | Lastro de concreto simples, com consumo mínimo de cimento 150 kg/m3 com transporte e lançamento | m³ | 3,65 | 459,56 | 1.677,39 | 0,00 | 99,88
101920 | SINAPI | LUVA, EM FERRO GALVANIZADO, 4", CONEXÃO ROSQUEADA, INSTALADO EM PRUMADAS - FORNECIMENTO E INSTALAÇÃO. AF_10/2020 | UN | 8,0 | 207,46 | 1.659,68 | 0,00 | 99,88
97113 ADPT1 | Próprio | FORNECIMENTO E INSTALACAO LONA PLASTICA PRETA, PARA IMPERMEABILIZACAO, ESPESSURA 150 MICRAS. | m² | 804,56 | 2,05 | 1.649,34 | 0,00 | 99,88
M1405082 | Próprio | Junção para leito aramado composto por 2 conectores para emenda, 2 parafusos cabeça lentilha auto- travante 1/4”x3/4”, 2 arruelas lisas rosca WW 1/4" e 2 porcas sextavadas rosca WW 1/4". | cj | 122,0 | 13,49 | 1.645,78 | 0,00 | 99,88
92642 | SINAPI | TÊ, EM FERRO GALVANIZADO, CONEXÃO ROSQUEADA, DN 65 (2 1/2"), INSTALADO EM REDE DE ALIMENTAÇÃO PARA HIDRANTE - FORNECIMENTO E INSTALAÇÃO. AF_10/2020 | UN | 8,0 | 205,69 | 1.645,52 | 0,00 | 99,88
98557 | SINAPI | IMPERMEABILIZAÇÃO DE SUPERFÍCIE COM EMULSÃO ASFÁLTICA, 2 DEMÃOS AF_06/2018 | m² | 41,1 | 39,86 | 1.638,24 | 0,00 | 99,88
M1405124 | Próprio | Patch cord cat.5e, U/UTP, condutor de cobre nu multifilar, condutor de cobre puro, quatro pares 24 AWG, padrão de montagem T568A/B, largura de banda até 100 MHz, tamanho 2,5m. | un | 129,0 | 12,69 | 1.637,01 | 0,00 | 99,88
CAESB040 | Próprio | Escavação manual de valas em solo com água, profundidade maior que 1,50 a 3,00 m | m³ | 18,35 | 88,86 | 1.630,58 | 0,00 | 99,88
92781 | SINAPI | ARMAÇÃO DE PILAR OU VIGA DE UMA ESTRUTURA CONVENCIONAL DE CONCRETO ARMADO EM UMA EDIFICAÇÃO TÉRREA OU SOBRADO UTILIZANDO AÇO CA-50 DE 20,0 MM - MONTAGEM. AF_12/2015 | KG | 157,0 | 10,31 | 1.618,67 | 0,00 | 99,88
M1404028 | Próprio | Transceiver SFP+ 10GBase-LR (10Km) | un | 8,0 | 200,00 | 1.600,00 | 0,00 | 99,88
M1404045 | Próprio | Acessórios de Montagem, conforme item 5.1 do MC.3/TJ.71/10.002 | cj | 3,0 | 531,25 | 1.593,75 | 0,00 | 99,89
95544 | SINAPI | PAPELEIRA DE PAREDE EM METAL CROMADO SEM TAMPA, INCLUSO FIXAÇÃO. AF_01/2020 | UN | 31,0 | 51,29 | 1.589,99 | 0,00 | 99,89
M0206008 | Próprio | FORNECIMENTO E BENEFICIAMENTO (CORTE, MONTAGEM, PRÉ FIXAÇÃO, SOLDA,FURAÇÃO, JATEAMENTO E PINTURA ANTICORROSIVA) DAS TRANSVERSINAS DE TRAVAMENTO DE BORDO DO BANZO SUPERIOR DA PASSARELA EM AÇO LAMINADO ESTRUTURAL W250X25,3 - INCLUSIVE TRANSPORTE HORIZONTAL, MONTAGEM E FIXAÇÃO POR MEIO DE LIGAÇÃO PARAFUSADA | Kg | 91,0 | 17,47 | 1.589,77 | 0,00 | 99,89
CAESB077 | Próprio | MOBILIZACAO E INSTALACAO DE 01 EQUIPAMENTO DE SONDAGEM, DISTANCIA ACIMA DE 20KM | un | 2,0 | 793,29 | 1.586,58 | 0,00 | 99,89
CAESB050 | Próprio | Fornecimento e assentamento de aduelas complementares de concreto armado, ponta e bolsa (PB), para poço de visita (PV), diâmetro 0,60 x 0,40 m | un | 9,0 | 176,24 | 1.586,16 | 0,00 | 99,89
110414 ADPT | Próprio | PERFIL U DE ALUMÍNIO, DE ABAS IGUAIS, 1/2" (1,27CM) | M | 32,4 | 48,74 | 1.579,17 | 0,00 | 99,89
M1408007 | Próprio | Suspensão para detector em entreforro composto por 1 chumbador mecânico CB completo rosca WW 1/4", 3 arruelas lisas rosca WW 1/4", 3 porcas sextavadas rosca WW 1/4", 1 vergalhão rosca total WW 1/4" e 1 cantoneira ZZ. | cj | 114,0 | 13,82 | 1.575,48 | 0,00 | 99,89
92644 | SINAPI | TÊ, EM FERRO GALVANIZADO, CONEXÃO ROSQUEADA, DN 80 (3"), INSTALADO EM REDE DE ALIMENTAÇÃO PARA HIDRANTE - FORNECIMENTO E INSTALAÇÃO. AF_10/2020 | UN | 6,0 | 261,56 | 1.569,36 | 0,00 | 99,89
STI.SAM 014 | Próprio | PROJETO DE EDUCAÇÃO AMBIENTAL | CJ | 1,0 | 1.558,52 | 1.558,52 | 0,00 | 99,89
M1408035 | Próprio | Suspensão para detector em entreforro composto por 1 chumbador mecânico CB completo rosca WW 1/4", 3 arruelas lisas rosca WW 1/4", 3 porcas sextavadas rosca WW 1/4", vergalhão rosca total WW 1/4" e cantoneira ZZ. | cj | 114,0 | 13,49 | 1.537,86 | 0,00 | 99,89
2607344 | SICRO3 | Nivelamento de AMV com socaria com grupo vibrador e levante de até 10 cm, abertura 1:10, bitola larga, dormente de madeiraou concreto | un | 8,0 | 191,12 | 1.528,96 | 0,00 | 99,89
94305 | SINAPI | ATERRO MECANIZADO DE VALA COM ESCAVADEIRA HIDRÁULICA (CAPACIDADE DA CAÇAMBA: 0,8 M³ / POTÊNCIA: 111 HP), LARGURA ATÉ 1,5 M, PROFUNDIDADE DE 1,5 A 3,0 M, COM SOLO ARGILO-ARENOSO. AF_05/2016 | m³ | 19,37 | 78,81 | 1.526,54 | 0,00 | 99,89
CAESB108 | Próprio | Transporte mecânico de material a granel em Caminhão Basculante | m³*km | 703,79 | 2,13 | 1.499,07 | 0,00 | 99,89
PAB.SAM 007 | Próprio | PROJETO AS BUILT DE INSTALAÇÕES PREDIAIS - HIDRÁULICAS (ÁGUA POTÁVEL) - Estação 35 | CJ | 1,0 | 1.490,63 | 1.490,63 | 0,00 | 99,89
PAB.SAM 008 | Próprio | PROJETO AS BUILT DE INSTALAÇÕES PREDIAIS - SANITÁRIAS (ESGOTO) - Estação 35 | CJ | 1,0 | 1.490,63 | 1.490,63 | 0,00 | 99,89
PAB.SAM 009 | Próprio | PROJETO AS BUILT DE INSTALAÇÕES PREDIAIS - PLUVIAL (ÁGUAS PLUVIAIS) - Estação 35 | CJ | 1,0 | 1.490,63 | 1.490,63 | 0,00 | 99,89
PAB.SAM 013 | Próprio | PROJETO AS BUILT DE DRENAGEM SUPERFICIAL (ÁREAS EXTERNAS) - Estação 35 | CJ | 1,0 | 1.490,63 | 1.490,63 | 0,00 | 99,89
M1405014 | Próprio | Tê horizontal 90º para eletrocalha, largura 300mm, com tampa de encaixe, aço carbono, acabamento galvanizado à fogo. | un | 6,0 | 245,23 | 1.471,38 | 0,00 | 99,89
92522 | SINAPI | MONTAGEM E DESMONTAGEM DE FÔRMA DE LAJE MACIÇA, PÉ-DIREITO SIMPLES, EM CHAPA DE MADEIRA COMPENSADA RESINADA, 8 UTILIZAÇÕES. AF_09/2020 | m² | 33,714 | 43,18 | 1.455,77 | 0,00 | 99,89
M0704006 | Próprio | FORNECIMENTO E INSTALAÇÃO DE GRELHAS EM ALUMINIO NA COR NATURAL, INCLUINDO PARAFUSOS E ACESSÓRIOS, MODELO VAT-DG 525 X 325 | UN | 4,0 | 363,57 | 1.454,28 | 0,00 | 99,90
M1407009 | Próprio | Cabo de rede U/UTP Cat 5e, classe de flamabilidade LSZH, material do condutor de cobre puro, 4 pares 24AWG, largura de banda até 100 MHz. | m | 138,0 | 10,52 | 1.451,76 | 0,00 | 99,90
CAESB129 | Próprio | LIMPEZA FINAL DA OBRA | un | 538,28 | 2,69 | 1.447,97 | 0,00 | 99,90
PAB.SAM 103 | Próprio | PROJETO AS BUILT DO SISTEMA DE SONORIZAÇÃO | CJ | 1,0 | 1.443,18 | 1.443,18 | 0,00 | 99,90
M1405100 | Próprio | Leito, 400mm x 75mm, longarina 75mm, chapa 18, traversas 19mm x 38mm, chapa 20, aço carbono e acabamento galvanizado a frio. | m | 32,0 | 44,99 | 1.439,68 | 0,00 | 99,90
M1405115 | Próprio | Condulete de derivação Tipo X, rosca BSP, proteção anticorrosão, parafuso com tratamento especial contra corrosão, fabricado em alumínio, com tampa em alumínio para 2 conectores RJ45 fêmea, moldura RJ45 fêmea e dois conectores RJ45 fêmea. | un | 40,0 | 35,99 | 1.439,60 | 0,00 | 99,90
M1406005 | Próprio | Eletroduto de Aço Galvanizado de 1.1/2" | m | 54,0 | 26,44 | 1.427,76 | 0,00 | 99,90
M1405040 | Próprio | Guia fechado horizontal de cabos, em aço, montagem em rack padrão 19”, com tampa de fechamento com encaixe, 1U, pintura em epóxi, aberturas laterais e traseira para manobra de patch cords. | un | 30,0 | 47,59 | 1.427,70 | 0,00 | 99,90
PAB.SAM 074 | Próprio | PROJETO AS BUILT DE ARQUITETURA E URBANISMO - SR-63 | CJ | 1,0 | 1.421,39 | 1.421,39 | 0,00 | 99,90
M0704051 | Próprio | FORNECIMENTO E INSTALAÇÃO DE PORTA DE INSPEÇÃO PARA DUTOS EM AÇO GALVANIZADO - MODELO PIPER 2512 GA-SP-S OU SIMILAR. | UN | 16,0 | 88,44 | 1.415,04 | 0,00 | 99,90
94306 | SINAPI | ATERRO MECANIZADO DE VALA COM ESCAVADEIRA HIDRÁULICA (CAPACIDADE DA CAÇAMBA: 0,8 M³ / POTÊNCIA: 111 HP), LARGURA DE 1,5 A 2,5 M, PROFUNDIDADE DE 1,5 A 3,0 M, COM SOLO ARGILO-ARENOSO. AF_05/2016 | m³ | 19,0 | 74,37 | 1.413,03 | 0,00 | 99,90
96555 ADPT | Próprio | CONCRETAGEM DE BLOCOS DE COROAMENTO E VIGAS BALDRAME, FCK 20 MPA, COM USO DE JERICA - LANÇAMENTO, ADENSAMENTO E ACABAMENTO | m³ | 2,36 | 597,27 | 1.409,55 | 0,00 | 99,90
M1409015 | Próprio | Cartão RFID, 13,56 Mhz, permite impressão off-set, termotransferência e sublimação em ambos os lados, compatível com a controladora de acesso e leitoras RFID a serem fornecidas. | UN | 60,0 | 23,36 | 1.401,60 | 0,00 | 99,90
89708 | SINAPI | CAIXA SIFONADA, PVC, DN 150 X 185 X 75 MM, JUNTA ELÁSTICA, FORNECIDA E INSTALADA EM RAMAL DE DESCARGA OU EM RAMAL DE ESGOTO SANITÁRIO. AF_12/2014 | UN | 14,0 | 99,79 | 1.397,06 | 0,00 | 99,90
M1405056 | Próprio | Telefone analógico com fio, discagem multifrequencial, teclas fixas para funções mudo, rediscar e flash, conter pelo o menos duas opções de campanhia e pelo o menos três ajustes do volume da companhia, fornecido com kit de instalação em mesa e parede, homologado pela ANATEL. | un | 6,0 | 232,65 | 1.395,90 | 0,00 | 99,90
90100 | SINAPI | ESCAVAÇÃO MECANIZADA DE VALA COM PROF. ATÉ 1,5 M (MÉDIA MONTANTE E JUSANTE/UMA COMPOSIÇÃO POR TRECHO), RETROESCAV. (0,26 M3), LARG. DE 0,8 M A 1,5 M, EM SOLO DE 1A CATEGORIA, EM LOCAIS COM ALTO NÍVEL DE INTERFERÊNCIA. AF_02/2021 | m³ | 114,71 | 12,13 | 1.391,43 | 0,00 | 99,90
CAESB067 | Próprio | Locação e nivelamento de redes de água, com elaboração de nota de serviços e levantamento normais | m | 716,5 | 1,93 | 1.382,84 | 0,00 | 99,90
94308 | SINAPI | ATERRO MECANIZADO DE VALA COM ESCAVADEIRA HIDRÁULICA (CAPACIDADE DA CAÇAMBA: 0,8 M³ / POTÊNCIA: 111 HP), LARGURA DE 1,5 A 2,5 M, PROFUNDIDADE DE 3,0 A 4,5 M, COM SOLO ARGILO-ARENOSO. AF_05/2016 | m³ | 19,0 | 72,61 | 1.379,59 | 0,00 | 99,90
CAESB106 | Próprio | Transporte manual horizontal de materiais a granel até 60m de distância com carga e descarga | m³ | 19,81 | 69,04 | 1.367,68 | 0,00 | 99,90
M1401208 | Próprio | União, eletroduto rígido; liga de alumínio macho-fêmea; diâmetro nominal 50mm (2”); extremidade macho roscada; rosca BSP; extremidade fêmea sem rosca; instalação a prova de tempo, gases, vapores e pó. | un | 12,0 | 113,40 | 1.360,80 | 0,00 | 99,90
91952 ADPT1 | Próprio | INTERRUPTOR SIMPLES (1 MÓDULO), 10A/250V, INSTALADO EM CONDULETE DE ALUMÍNIO 4"X2", COM SUPORTE E ESPELHO, | UN | 23,0 | 58,28 | 1.340,44 | 0,00 | 99,90
96562 ADPT3 | Próprio | CONJUNTO DE FIXAÇÃO E JUNÇÃO PARA ELETROCALHA 300X50 MM (COMPOSTO DE: CHUMBADOR Ø3/8", TIRANTE ROSCÁVEL ZINCADO Ø3/8", SUPORTE BALANÇO HORIZONTAL, PORCA, ARRUELA, EMENDAS EM "U", JUNÇÃO EM "T", JUNÇÃO EM "L") | CJ | 8,0 | 167,11 | 1.336,88 | 0,00 | 99,91
89554 | SINAPI | LUVA SIMPLES, PVC, SERIE R, ÁGUA PLUVIAL, DN 100 MM, JUNTA ELÁSTICA, FORNECIDO E INSTALADO EM RAMAL DE ENCAMINHAMENTO. AF_12/2014 | UN | 47,0 | 27,97 | 1.314,59 | 0,00 | 99,91
92636 ADPT | Próprio | JOELHO 90 GRAUS, EM FERRO GALVANIZADO, CONEXÃO ROSQUEADA, DN 110 (4"), INSTALADO EM REDE DE ALIMENTAÇÃO PARA HIDRANTE - FORNECIMENTO E INSTALAÇÃO.. | UN | 4,0 | 326,36 | 1.305,44 | 0,00 | 99,91
M1405147 | Próprio | Cabo unipolar singelo com isolação em poliolefina, seção de 2,5 mm2, tensão de isolamento 450/750 V, classe de encordoamento 4, cor preto, conformidade com as normas NBR NM 243:2009, NM 244:2009, NM 247:2009 e NM 287:2009, com acessórios marcador em PVC flexível e porta marcadora para a bitola do cabo | m | 145,0 | 8,86 | 1.284,70 | 0,00 | 99,91
M1405148 | Próprio | Cabo unipolar singelo com isolação em poliolefina, seção de 2,5 mm2, tensão de isolamento 450/750 V, classe de encordoamento 4, cor azul claro, conformidade com as normas NBR NM 243:2009, NM 244:2009, NM 247:2009 e NM 287:2009, com acessórios marcador em PVC flexível e porta marcadora para a bitola do cabo | m | 145,0 | 8,86 | 1.284,70 | 0,00 | 99,91
M1405149 | Próprio | Cabo unipolar singelo com isolação em poliolefina, seção de 2,5 mm2, tensão de isolamento 450/750 V, classe de encordoamento 4, cor verde ou verde-amarelo, conformidade com as normas NBR NM 243:2009, NM 244:2009, NM 247:2009 e NM 287:2009, com acessórios marcador em PVC flexível e porta marcadora para a bitola do cabo | m | 145,0 | 8,86 | 1.284,70 | 0,00 | 99,91
M1407044 | Próprio | Calha de tomadas para montagem em rack padrão 19”, 1U, no mínimo oito tomadas 2P+T 10 A 250 V e capacidade mínima de carga de 2200 VA. | un | 6,0 | 212,50 | 1.275,00 | 0,00 | 99,91
PAB.SAM 078 | Próprio | PROJETO AS BUILT DE INSTALAÇÕES PREDIAIS - ELÉTRICA (FORÇA E ILUMINAÇÃO) - SR-63 | CJ | 1,0 | 1.267,94 | 1.267,94 | 0,00 | 99,91
M1405114 | Próprio | Caixa de passagem estampada 250 x 250 x 100mm, fabricada em alumínio, parafusos com tratamento especial contra corrosão, tampa reversível antiderrapante, junta de vedação, grau de proteção IP65, diâmetro dos furos para pasagem de eletroduto de Ø 3/4" e 1" | un | 28,0 | 44,99 | 1.259,72 | 0,00 | 99,91
M1405162 | Próprio | Eletroduto rígido, aço carbono conforme norma ABNT NBR 5624, Ø 1", acabamento galvanizado à fogo (imersão a quente), classe de resistência mecânica pesada. | M | 35,0 | 35,99 | 1.259,65 | 0,00 | 99,91
PAB.SAM 056 | Próprio | PROJETO AS BUILT GEOMÉTRICO - Sistema Viário Complementar ao Longo da Via Permanente | CJ | 1,0 | 1.251,64 | 1.251,64 | 0,00 | 99,91
STI.SAM 016 | Próprio | RELATÓRIO FINAL DE EDUCAÇÃO AMBIENTAL | CJ | 1,0 | 1.247,96 | 1.247,96 | 0,00 | 99,91
CAESB145 | Próprio | IMPRIMACAO DE BASE DE PAVIMENTACAO COM ADP CM-30 | un | 122,72 | 10,11 | 1.240,69 | 0,00 | 99,91
CAESB012 | Próprio | Acessórios para flange - arruela de borracha para água (diâmetro da seção: 600 mm) | un | 43,0 | 28,61 | 1.230,23 | 0,00 | 99,91
92936 | SINAPI | LUVA DE REDUÇÃO, EM FERRO GALVANIZADO, 3" X 2 1/2", CONEXÃO ROSQUEADA, INSTALADO EM REDE DE ALIMENTAÇÃO PARA HIDRANTE - FORNECIMENTO E INSTALAÇÃO. AF_10/2020 | UN | 8,0 | 153,09 | 1.224,72 | 0,00 | 99,91
M1405107 | Próprio | Eletroduto rígido, aço carbono conforme norma ABNT NBR 13057, Ø 3/4", rosca BSP, acabamento galvanizado à frio, classe de resistência mecânica pesada. | m | 34,0 | 35,99 | 1.223,66 | 0,00 | 99,91
PAB.SAM 019 | Próprio | PROJETO AS BUILT DE CÁLCULO ESTRUTURAL - METÁLICAS - Estação 36 | CJ | 1,0 | 1.222,23 | 1.222,23 | 0,00 | 99,91
91924 | SINAPI | CABO DE COBRE FLEXÍVEL ISOLADO, 1,5 MM², ANTI-CHAMA 450/750 V, PARA CIRCUITOS TERMINAIS - FORNECIMENTO E INSTALAÇÃO. AF_12/2015 | M | 416,0 | 2,92 | 1.214,72 | 0,00 | 99,91
M1405002 | Próprio | Cruzeta Horizontal 90º para leito aramado, largura de 300mm, aço carbono, galvanizado à frio. | un | 12,0 | 100,50 | 1.206,00 | 0,00 | 99,91
CAESB035 | Próprio | Elaboração do PGAO (Plano de Gestão Ambiental de Obras) - Obra de Pequeno Porte (OPP). Rev. 06/2017 | un | 1,0 | 1.203,14 | 1.203,14 | 0,00 | 99,91
83626 ADPT | Próprio | GRELHA DE FERRO FUNDIDO PARA CANALETA LARG = 15CM, FORNECIMENTO E ASSENTAMENTO | M | 6,3 | 189,02 | 1.190,82 | 0,00 | 99,91
CAESB147 | Próprio | LASTRO DE VALA COM PREPARO DE FUNDO, LARGURA MENOR QUE 1,5 M, COM CAMADA DE AREIA, LANÇAMENTO MECANIZADO, EM LOCAL COM NÍVEL ALTO DE INTERFERÊNCIA. AF_06/2016 | un | 4,3 | 274,85 | 1.181,85 | 0,00 | 99,91
89514 | SINAPI | JOELHO 90 GRAUS, PVC, SERIE R, ÁGUA PLUVIAL, DN 40 MM, JUNTA SOLDÁVEL, FORNECIDO E INSTALADO EM RAMAL DE ENCAMINHAMENTO. AF_12/2014 | UN | 100,0 | 11,77 | 1.177,00 | 0,00 | 99,91
100867 | SINAPI | BARRA DE APOIO RETA, EM ACO INOX POLIDO, COMPRIMENTO 70 CM, FIXADA NA PAREDE - FORNECIMENTO E INSTALAÇÃO. AF_01/2020 | UN | 4,0 | 293,87 | 1.175,48 | 0,00 | 99,92
M0704048 | Próprio | FORNECIMENTO E INSTALAÇÃO DE JUNTA FLEXÍVEL PARA DUTOS | M | 36,0 | 32,63 | 1.174,68 | 0,00 | 99,92
M1405118 | Próprio | Caixa de embutir octogonal, 3" x 3", bordas com reforços contra empenamento da peça, não propagante de chamas, entrada de eletrodutos de Ø 3/4" e 1". | un | 26,0 | 44,99 | 1.169,74 | 0,00 | 99,92
PAB.SAM 012 | Próprio | PROJETO AS BUILT DE INSTALAÇÕES PREDIAIS - PROTEÇÃO CONTRA INCÊNDIO (DETECÇÃO) - Estação 35 | CJ | 1,0 | 1.166,95 | 1.166,95 | 0,00 | 99,92
PAB.SAM 014 | Próprio | PROJETO AS BUILT DE INSTALAÇÕES PREDIAIS - ELÉTRICA (ATERRAMENTO E PROTEÇÃO CONTRA DESCARGAS ATMOSFÉRICAS - SPDA) - Estação 35 | CJ | 1,0 | 1.166,95 | 1.166,95 | 0,00 | 99,92
100574 | SINAPI | ESPALHAMENTO DE MATERIAL COM TRATOR DE ESTEIRAS. AF_11/2019 | m³ | 883,69 | 1,32 | 1.166,47 | 0,00 | 99,92
CAESB068 | Próprio | Locação, nivelamento e contra-nivelamento, para levantamento de faixas de 30 m de largura, sem mobilização e desmobilização da equipe e equipamento.R ev 06/2017. | m | 670,0 | 1,74 | 1.165,80 | 0,00 | 99,92
PAB.SAM 002 | Próprio | PROJETO AS BUILT DE CÁLCULO ESTRUTURAL - FUNDAÇÕES - Estação 35 | CJ | 1,0 | 1.156,01 | 1.156,01 | 0,00 | 99,92
PAB.SAM 047 | Próprio | PROJETO AS BUILT DE DRENAGEM DE ÁGUAS PLUVIAIS (EXCETO EMISSÁRIO) - Sistema Viário da 1ª Rodovia Sul - Ramos 600 e 500 | CJ | 1,0 | 1.156,01 | 1.156,01 | 0,00 | 99,92
CAESB044 | Próprio | Extremidade de ferro fundido dúctil com flange, bolsa e junta elástica para água (classe de pressão: 10 kgf/cm² / diâmetro da seção: 300 mm) | un | 2,0 | 570,78 | 1.141,56 | 0,00 | 99,92
PAB.SAM 040 | Próprio | PROJETO AS BUILT DE TERRAPLENAGEM - Passarelas | CJ | 1,0 | 1.140,30 | 1.140,30 | 0,00 | 99,92
061356 | SBC | TERMINAL METALICO A PRESSAO PARA CABO DE 120mm | UN | 45,0 | 25,32 | 1.139,40 | 0,00 | 99,92
M1405015 | Próprio | Curva horizontal 90º para eletrocalha, largura 300mm, com tampa de encaixe, aço carbono, acabamento galvanizado à fogo. | un | 6,0 | 189,45 | 1.136,70 | 0,00 | 99,92
5213832 | SICRO3 | Remoção de sinalização horizontal com maçarico | m² | 404,04 | 2,81 | 1.135,35 | 0,00 | 99,92
062041 ADPT1 | Próprio | TOMADA SOBREPOR TRIFÁSICA INDUSTRIAL DE 16 A, TENSÃO NOMINAL 380/440, 5 POLOS (3 FASES + NEUTRO + TERRA) | UN | 10,0 | 112,53 | 1.125,30 | 0,00 | 99,92
92377 | SINAPI | NIPLE, EM FERRO GALVANIZADO, DN 65 (2 1/2"), CONEXÃO ROSQUEADA, INSTALADO EM REDE DE ALIMENTAÇÃO PARA HIDRANTE - FORNECIMENTO E INSTALAÇÃO. AF_10/2020 | UN | 12,0 | 92,80 | 1.113,60 | 0,00 | 99,92
95778 | SINAPI | CONDULETE DE ALUMÍNIO, TIPO C, PARA ELETRODUTO DE AÇO GALVANIZADO DN 20 MM (3/4''), APARENTE - FORNECIMENTO E INSTALAÇÃO. AF_11/2016_P | UN | 38,0 | 29,26 | 1.111,88 | 0,00 | 99,92
M1409012 | Próprio | Sensor de porta aberta, material anti-UV, instalação através de cabo flexível integrado, kit de instalação com parafusos e fita dupla face, distância de abertura em 20mm, distância de fechamento em 15mm, proteção contra intempéries, utilização ao tempo, compatível com a controladora a ser fornecida. | UN | 10,0 | 110,23 | 1.102,30 | 0,00 | 99,92
CAESB065 | Próprio | Locação e nivelamento de furos de sondagem, sem mobilização e desmobilização da equipe e equipamento. Rev. 06/2017. | un | 13,0 | 83,93 | 1.091,09 | 0,00 | 99,92
PAB.SAM 101 | Próprio | PROJETO AS BUILT DO SISTEMA DE CONTROLE DE ACESSO | CJ | 1,0 | 1.087,53 | 1.087,53 | 0,00 | 99,92
PAB.SAM 102 | Próprio | PROJETO AS BUILT DO SISTEMA DE DETECÇÃO DE INCÊNDIO | CJ | 1,0 | 1.087,53 | 1.087,53 | 0,00 | 99,92
M1405045 | Próprio | Luvas transparentes Ø = 6mm e etiquetas não adesivas 25mm x 4,3mm | un | 510,0 | 2,12 | 1.081,20 | 0,00 | 99,92
M1405059 | Próprio | Eletroduto rígido de PVC roscável, embutido em piso e parede, Ø 1", classe de resistência mecânica pesada, resistente a reagentes químicos, não propaga chamas. | m | 140,0 | 7,72 | 1.080,80 | 0,00 | 99,92
M1405105 | Próprio | Eletroduto rígido de PVC roscável, embutido em parede, Ø 3/4", classe de resistência mecânica pesada, resistente a reagentes químicos, não propaga chamas. | m | 24,0 | 44,99 | 1.079,76 | 0,00 | 99,92
M1401209 | Próprio | Eletroduto corrugado PEAD, diâmetro nominal 75mm (3”) | M | 120,0 | 8,99 | 1.078,80 | 0,00 | 99,92
94491 | SINAPI | REGISTRO DE ESFERA, PVC, SOLDÁVEL, COM VOLANTE, DN 40 MM - FORNECIMENTO E INSTALAÇÃO. AF_08/2021 | UN | 12,0 | 89,53 | 1.074,36 | 0,00 | 99,92
4915669 | SICRO3 | Remoção mecanizada de camada granular do pavimento | m³ | 145,6 | 7,37 | 1.073,07 | 0,00 | 99,93
180019 ADPT | Próprio | PINTURA VERNIZ ACRILICO SOBRE BLOCOS CONCRETO 3 DEMAOS | m² | 43,32 | 24,66 | 1.068,27 | 0,00 | 99,93
078370 | SBC | TERMINAL AEREO FERRO ZINCADO A FOGO PARA ATERRAMENTO | UN | 48,0 | 22,21 | 1.066,08 | 0,00 | 99,93
M1407015 | Próprio | Etiqueta para impressora laser 25,4mm x 12,7mm | un | 20,0 | 53,13 | 1.062,60 | 0,00 | 99,93
M1407045 | Próprio | Etiqueta para impressora laser 25,4mm x 12,7mm | un | 20,0 | 53,13 | 1.062,60 | 0,00 | 99,93
M1405063 | Próprio | Eletroduto rígido, aço carbono conforme norma ABNT NBR 13057, Ø 3/4", rosca BSP, acabamento galvanizado à frio, classe de resistência mecânica pesada. | m | 34,0 | 31,25 | 1.062,50 | 0,00 | 99,93
CAESB049 | Próprio | Flange solto de aço carbono para colarinho (DE 355mm, PN10) | un | 2,0 | 528,19 | 1.056,38 | 0,00 | 99,93
PAB.SAM 035 | Próprio | PROJETO AS BUILT DE CÁLCULO ESTRUTURAL - FUNDAÇÕES - Viaduto Rodoviário 2ª Avenida Sul | CJ | 1,0 | 1.055,61 | 1.055,61 | 0,00 | 99,93
PAB.SAM 038 | Próprio | PROJETO AS BUILT DE CÁLCULO ESTRUTURAL - FUNDAÇÕES - Viaduto Rodoviário 1ª Rodovia Sul | CJ | 1,0 | 1.055,61 | 1.055,61 | 0,00 | 99,93
PAB.SAM 057 | Próprio | PROJETO AS BUILT DE TERRAPLENAGEM - Sistema Viário Complementar ao Longo da Via Permanente | CJ | 1,0 | 1.055,61 | 1.055,61 | 0,00 | 99,93
PAB.SAM 088 | Próprio | PROJETO AS BUILT DE PAISAGISMO E URBANIZAÇÃO DO ENTORNO - Emissário Samambaia e Bacias de Detenção/Acumulação | CJ | 1,0 | 1.055,61 | 1.055,61 | 0,00 | 99,93
M1405142 | Próprio | Plaqueta de acrílico 60mm x 30mm | un | 20,0 | 52,70 | 1.054,00 | 0,00 | 99,93
M1408036 | Próprio | Suspensão em enteforro e fixação em parede para detector composto por 2 parafusos cabeça sextavada rosca WW 1/4"x2", 2 arruelas lisas rosca WW 1/4" e 2 chumbadores mecânicos CB completo rosca WW 1/4". | cj | 78,0 | 13,49 | 1.052,22 | 0,00 | 99,93
99826 | SINAPI | LIMPEZA DE FORRO REMOVÍVEL COM PANO ÚMIDO. AF_04/2019 | m² | 780,38 | 1,34 | 1.045,70 | 0,00 | 99,93
M1405022 | Próprio | Suspensão de eletrocalha 250mm x 50mm em teto, composto por 1 suporte ômega 250mm x 50mm, 6 arruelas lisas rosca WW 3/8”, 6 porcas sextavadas rosca WW 3/8”, vergalhões rosca total WW 3/8” e 2 chumbadores mecânicos CB completo rosca WW 3/8”. | cj | 20,0 | 52,18 | 1.043,60 | 0,00 | 99,93
M1401212 | Próprio | Conector terminal reto aparafusado, em liga de cobre, lingueta quadrada, com 4 furos, para conexão de cabo de cobre, bitola 240mm² | un | 4,0 | 260,39 | 1.041,56 | 0,00 | 99,93
PAB.SAM 045 | Próprio | PROJETO AS BUILT DE TERRAPLENAGEM - Sistema Viário da 1ª Rodovia Sul - Ramos 600 e 500 | CJ | 1,0 | 1.034,13 | 1.034,13 | 0,00 | 99,93
PAB.SAM 049 | Próprio | PROJETO AS BUILT DE TERRAPLENAGEM - Sistema Viário da 2ª Avenida Sul - Ramos 400 e 300 | CJ | 1,0 | 1.034,13 | 1.034,13 | 0,00 | 99,93
PAB.SAM 053 | Próprio | PROJETO AS BUILT DE TERRAPLENAGEM - Sistema Viário da Avenida Central - Ramos 200 e 100 | CJ | 1,0 | 1.034,13 | 1.034,13 | 0,00 | 99,93
4805751 | SICRO3 | Escavação manual em material de 1ª categoria na profundidade de 1 a 2 m | m³ | 22,5 | 45,93 | 1.033,42 | 0,00 | 99,93
PAB.SAM 006 | Próprio | PROJETO AS BUILT DE IMPERMEABILIZAÇÕES - Estação 35 | CJ | 1,0 | 1.031,46 | 1.031,46 | 0,00 | 99,93
99635 ADPT | Próprio | VALVULA DE DESCARGA EM METAL CROMADO PARA MICTORIO COM ACIONAMENTO POR PRESSAO E FECHAMENTO AUTOMATICO - FORNECIMENTO E INSTALACAO. | UN | 4,0 | 256,72 | 1.026,88 | 0,00 | 99,93
M1405034 | Próprio | Bloco M10B, contato normalmente fechado (NF), com bastidor. | un | 16,0 | 64,10 | 1.025,60 | 0,00 | 99,93
CAESB053 | Próprio | Fornecimento e assentamento de excêntrica de concreto armado, diâmetro 1,20 m, para poço de visita (PV) diâmetro 1,00 m | un | 4,0 | 255,96 | 1.023,84 | 0,00 | 99,93
M0704030 | Próprio | DUTOS DE REDUÇÃO, FLANGEADOS, EM CHAPA DE AÇO GALVANIZADA SEM ISOLAMENTO, DIMENSÕES 1700 X 1200 MM PARA 1300 X 1200 MM COMPRIMENTO 600 MM CHAPA 0,65 (#24) | UN | 2,0 | 508,12 | 1.016,24 | 0,00 | 99,93
M1405131 | Próprio | Anel guia base nº2, Ø 40mm | un | 32,0 | 31,73 | 1.015,36 | 0,00 | 99,93
M1405122 | Próprio | CaboCI 50-20, cobertura externa em polietileno, enfaixamento não higroscópico e condutores isolados em termoplástico, diâmetro do condutor 0,50mm, 20 condutores. | m | 80,0 | 12,69 | 1.015,20 | 0,00 | 99,93
96624 | SINAPI | LASTRO COM MATERIAL GRANULAR (PEDRA BRITADA N.2), APLICADO EM PISOS OU LAJES SOBRE SOLO, ESPESSURA DE *10 CM*. AF_08/2017 | m³ | 10,63 | 95,34 | 1.013,46 | 0,00 | 99,93
89402 | SINAPI | TUBO, PVC, SOLDÁVEL, DN 25MM, INSTALADO EM RAMAL DE DISTRIBUIÇÃO DE ÁGUA - FORNECIMENTO E INSTALAÇÃO. AF_12/2014 | M | 100,36 | 9,99 | 1.002,59 | 0,00 | 99,94
CAESB140 | Próprio | ESCAVACAO MECANICA DE VALA EM MATERIAL DE 2A. CATEGORIA ATE 2 M DE PROFUNDIDADE COM UTILIZACAO DE ESCAVADEIRA HIDRAULICA | un | 66,33 | 15,09 | 1.000,91 | 0,00 | 99,94
89798 | SINAPI | TUBO PVC, SERIE NORMAL, ESGOTO PREDIAL, DN 50 MM, FORNECIDO E INSTALADO EM PRUMADA DE ESGOTO SANITÁRIO OU VENTILAÇÃO. AF_12/2014 | M | 66,08 | 15,10 | 997,80 | 0,00 | 99,94
89529 | SINAPI | JOELHO 90 GRAUS, PVC, SERIE R, ÁGUA PLUVIAL, DN 100 MM, JUNTA ELÁSTICA, FORNECIDO E INSTALADO EM RAMAL DE ENCAMINHAMENTO. AF_12/2014 | UN | 19,0 | 51,58 | 980,02 | 0,00 | 99,94
96396 | SINAPI | EXECUÇÃO E COMPACTAÇÃO DE BASE E OU SUB BASE PARA PAVIMENTAÇÃO DE BRITA GRADUADA SIMPLES - EXCLUSIVE CARGA E TRANSPORTE. AF_11/2019 | m³ | 9,72 | 100,17 | 973,65 | 0,00 | 99,94
101932 | SINAPI | LUVA DE REDUÇÃO, EM FERRO GALVANIZADO, 4" X 3", CONEXÃO ROSQUEADA, INSTALADO EM REDE DE ALIMENTAÇÃO PARA HIDRANTE - FORNECIMENTO E INSTALAÇÃO. AF_10/2020 | UN | 4,0 | 243,22 | 972,88 | 0,00 | 99,94
89984 | SINAPI | REGISTRO DE PRESSÃO BRUTO, LATÃO, ROSCÁVEL, 1/2", COM ACABAMENTO E CANOPLA CROMADOS - FORNECIMENTO E INSTALAÇÃO. AF_08/2021 | UN | 12,0 | 81,01 | 972,12 | 0,00 | 99,94
PAB.SAM 044 | Próprio | PROJETO AS BUILT GEOMÉTRICO - Sistema Viário da 1ª Rodovia Sul - Ramos 600 e 500 | CJ | 1,0 | 970,54 | 970,54 | 0,00 | 99,94
PAB.SAM 048 | Próprio | PROJETO AS BUILT GEOMÉTRICO - Sistema Viário da 2ª Avenida Sul - Ramos 400 e 300 | CJ | 1,0 | 970,54 | 970,54 | 0,00 | 99,94
PAB.SAM 052 | Próprio | PROJETO AS BUILT GEOMÉTRICO - Sistema Viário da Avenida Central - Ramos 200 e 100 | CJ | 1,0 | 970,54 | 970,54 | 0,00 | 99,94
PAB.SAM 082 | Próprio | PROJETO AS BUILT DE INSTALAÇÕES MECÂNICAS E DE UTILIDADES - VENTILAÇÃO, EXAUSTÃO E CONDICIONAMENTO DE AR - SR-63 | CJ | 1,0 | 969,71 | 969,71 | 0,00 | 99,94
99631 | SINAPI | VÁLVULA DE RETENÇÃO VERTICAL, DE BRONZE, ROSCÁVEL, 1 1/2" - FORNECIMENTO E INSTALAÇÃO. AF_08/2021 | UN | 8,0 | 120,19 | 961,52 | 0,00 | 99,94
M1409014 | Próprio | Cadastrador de cartão RFID para computador para as frequências 125 Khz e 13,56 Mhz, sinalização visual e sonora, comunicação direta com computador por meio de conexão serial USB, compatível com o software de gerenciamento de controle de acesso e cartões RFID a serem fornecidos. | UN | 1,0 | 958,12 | 958,12 | 0,00 | 99,94
95601 | SINAPI | ARRASAMENTO MECANICO DE ESTACA DE CONCRETO ARMADO, DIAMETROS DE ATÉ 40 CM. AF_05/2021 | UN | 66,0 | 14,49 | 956,34 | 0,00 | 99,94
M1407014 | Próprio | Calha de tomadas para montagem em rack padrão 19”, 1U, no mínimo oito tomadas 2P+T 10 A 250 V e capacidade mínima de carga de 2200 VA. | un | 6,0 | 159,38 | 956,28 | 0,00 | 99,94
M1401186 | Próprio | Arruela, lisa; aço carbono; diâmetro nominal do parafuso 3/8" | un | 7.964,0 | 0,12 | 955,68 | 0,00 | 99,94
PAB.SAM 100 | Próprio | PROJETO AS BUILT DO SISTEMA DE RADIOTELEFONIA | CJ | 1,0 | 955,09 | 955,09 | 0,00 | 99,94
100860 | SINAPI | CHUVEIRO ELÉTRICO COMUM CORPO PLÁSTICO, TIPO DUCHA  FORNECIMENTO E INSTALAÇÃO. AF_01/2020 | UN | 12,0 | 79,20 | 950,40 | 0,00 | 99,94
86935 | SINAPI | CUBA DE EMBUTIR DE AÇO INOXIDÁVEL MÉDIA, INCLUSO VÁLVULA TIPO AMERICANA EM METAL CROMADO E SIFÃO FLEXÍVEL EM PVC - FORNECIMENTO E INSTALAÇÃO. AF_01/2020 | UN | 4,0 | 237,11 | 948,44 | 0,00 | 99,94
CAESB071 | Próprio | Luva de correr de ferro fundido dúctil com junta mecânica para água (diâmetro da seção: 300 mm) | un | 1,0 | 945,49 | 945,49 | 0,00 | 99,94
97167 | SINAPI | ASSENTAMENTO DE TUBO DE FERRO FUNDIDO PARA REDE DE ÁGUA, DN 600 MM, JUNTA ELÁSTICA, INSTALADO EM LOCAL COM NÍVEL BAIXO DE INTERFERÊNCIAS (NÃO INCLUI FORNECIMENTO). AF_11/2017 | M | 44,0 | 21,46 | 944,24 | 0,00 | 99,94
95946 | SINAPI | ARMAÇÃO DE ESCADA, DE UMA ESTRUTURA CONVENCIONAL DE CONCRETO ARMADO UTILIZANDO AÇO CA-50 DE 10,0 MM - MONTAGEM. AF_11/2020 | KG | 73,0 | 12,83 | 936,59 | 0,00 | 99,94
M1405073 | Próprio | Condulete de derivação Tipo X, rosca BSP, proteção anticorrosão, parafuso com tratamento especial contra corrosão, fabricado em alumínio, com tampa cega em alumínio. | un | 56,0 | 16,67 | 933,52 | 0,00 | 99,94
2909152 | SICRO3 | Aferição da geometria da via com carro controle | km | 7,82 | 116,28 | 909,30 | 0,00 | 99,94
103673 | SINAPI | LANÇAMENTO COM USO DE BOMBA, ADENSAMENTO E ACABAMENTO DE CONCRETO EM ESTRUTURAS. AF_02/2022 | m³ | 24,79 | 36,44 | 903,34 | 0,00 | 99,94
98108 | SINAPI | CAIXA DE GORDURA DUPLA (CAPACIDADE: 126 L), RETANGULAR, EM ALVENARIA COM BLOCOS DE CONCRETO, DIMENSÕES INTERNAS = 0,4X0,7 M, ALTURA INTERNA = 0,8 M. AF_12/2020 | UN | 2,0 | 450,94 | 901,88 | 0,00 | 99,94
CAESB013 | Próprio | Acessórios para flange - arruela de borracha para água (diâmetro da seção: 800 mm) | un | 7,0 | 128,08 | 896,56 | 0,00 | 99,94
89569 | SINAPI | JUNÇÃO SIMPLES, PVC, SERIE R, ÁGUA PLUVIAL, DN 100 X 75 MM, JUNTA ELÁSTICA, FORNECIDO E INSTALADO EM RAMAL DE ENCAMINHAMENTO. AF_12/2014 | UN | 10,0 | 88,92 | 889,20 | 0,00 | 99,94
00039323 | SINAPI | MANTA GEOTEXTIL TECIDO DE LAMINETES DE POLIPROPILENO, RESISTENCIA A TRACAO = *25* KN/M | m² | 41,01 | 21,51 | 882,12 | 0,00 | 99,94
M0704032 | Próprio | DUTOS DE REDUÇÃO, FLANGEADOS, EM CHAPA DE AÇO GALVANIZADA SEM ISOLAMENTO, DIMENSÕES 2500 X 1200 MM PARA 2100 X 1200 MM COMPRIMENTO 400 MM CHAPA 0,65 (#24) | UN | 2,0 | 439,12 | 878,24 | 0,00 | 99,94
M0704082 | Próprio | TREINAMENTO DE OPERAÇÃO E MANUTENÇÃO DE VENTILADOR, CONFORME MD.3/00.7G/I8.001-0B E ET.3/00.7G/I8.001-0B. | UN | 2,0 | 436,88 | 873,76 | 0,00 | 99,94
M1405041 | Próprio | Placa de fechamento cega, em aço, montagem em rack padrão 19”, 1U, pintura em epóxi. | un | 55,0 | 15,86 | 872,30 | 0,00 | 99,95
PAB.SAM 104 | Próprio | PROJETO AS BUILT ELEVADORES | CJ | 1,0 | 870,02 | 870,02 | 0,00 | 99,95
M1405051 | Próprio | Cabo unipolar singelo com isolação em poliolefina, seção de 2,5 mm2, tensão de isolamento 450/750 V, classe de encordoamento 4, cor preto, conformidade com as normas NBR NM 243:2009, NM 244:2009, NM 247:2009 e NM 287:2009, com acessórios marcador em PVC flexível e porta marcadora para a bitola do cabo | m | 145,0 | 6,00 | 870,00 | 0,00 | 99,95
M1405052 | Próprio | Cabo unipolar singelo com isolação em poliolefina, seção de 2,5 mm2, tensão de isolamento 450/750 V, classe de encordoamento 4, cor azul claro, conformidade com as normas NBR NM 243:2009, NM 244:2009, NM 247:2009 e NM 287:2009, com acessórios marcador em PVC flexível e porta marcadora para a bitola do cabo | m | 145,0 | 6,00 | 870,00 | 0,00 | 99,95
M1405053 | Próprio | Cabo unipolar singelo com isolação em poliolefina, seção de 2,5 mm2, tensão de isolamento 450/750 V, classe de encordoamento 4, cor verde ou verde-amarelo, conformidade com as normas NBR NM 243:2009, NM 244:2009, NM 247:2009 e NM 287:2009, com acessórios marcador em PVC flexível e porta marcadora para a bitola do cabo | m | 145,0 | 6,00 | 870,00 | 0,00 | 99,95
M1405094 | Próprio | Junção para eletrocalha composto por 1 emenda interna U 300mm x 100mm, 8 parafusos cabeça lentilha auto- travante 3/8” x 3/4", 8 arruelas lisas rosca WW 3/8” e 8 porcas sextavadas rosca WW 3/8”. | cj | 64,0 | 13,49 | 863,36 | 0,00 | 99,95
M0704012 | Próprio | FORNECIMENTO E INSTALAÇÃO DE GRELHAS EM ALUMINIO NA COR NATURAL, INCLUINDO PARAFUSOS E ACESSÓRIOS, MODELO AGS-T 625 X 425 | UN | 2,0 | 430,60 | 861,20 | 0,00 | 99,95
M0704008 | Próprio | FORNECIMENTO E INSTALAÇÃO DE GRELHAS EM ALUMINIO NA COR NATURAL, INCLUINDO PARAFUSOS E ACESSÓRIOS, MODELO AGS-T 425 X 125 | UN | 6,0 | 143,04 | 858,24 | 0,00 | 99,95
M1405064 | Próprio | Fixação para eletroduto em parede composto por - 1 parafuso atarraxante 4,2mm x 32mm cabeça chata fenda - 1 arruela lisa rosca WW 1/4" -1 bucha de nylon S6 -1 abraçadeira tipo D, Ø 3/4", com parafuso cabeça redonda com fenda e porca sextavada. | cj | 113,0 | 7,58 | 856,54 | 0,00 | 99,95
PAB.SAM 026 | Próprio | PROJETO AS BUILT DE INSTALAÇÕES PREDIAIS - PROTEÇÃO CONTRA INCÊNDIO (COMBATE) - Estação 36 | CJ | 1,0 | 854,06 | 854,06 | 0,00 | 99,95
92510 | SINAPI | MONTAGEM E DESMONTAGEM DE FÔRMA DE LAJE MACIÇA, PÉ-DIREITO SIMPLES, EM CHAPA DE MADEIRA COMPENSADA RESINADA, 2 UTILIZAÇÕES. AF_09/2020 | m² | 11,52 | 73,86 | 850,86 | 0,00 | 99,95
M1401211 | Próprio | Perfilado simples perfurado em chapa de aço bitola 14 galvanizada por imersão de zinco a quente com 38x38x6000 mm. | un | 4,0 | 210,96 | 843,84 | 0,00 | 99,95
PAB.SAM 051 | Próprio | PROJETO AS BUILT DE DRENAGEM DE ÁGUAS PLUVIAIS (EXCETO EMISSÁRIO) - Sistema Viário da 2ª Avenida Sul - Ramos 400 e 300 | CJ | 1,0 | 840,69 | 840,69 | 0,00 | 99,95
PAB.SAM 055 | Próprio | PROJETO AS BUILT DE DRENAGEM DE ÁGUAS PLUVIAIS (EXCETO EMISSÁRIO) - Sistema Viário da Avenida Central - Ramos 200 e 100 | CJ | 1,0 | 840,69 | 840,69 | 0,00 | 99,95
IN0787 | Próprio | MANTA ABSORVENTE 0.2 CM X 40 CM X 50 CM | UN | 600,0 | 1,40 | 840,00 | 0,00 | 99,95
063561 ADPT2 | Próprio | CURVA DE INVERSÃO 90° EM AÇO-CARBONO GALVANIZADA A FOGO, CHAPA 14", PARA ELETROCALHA 150X50 MM | un | 6,0 | 139,67 | 838,02 | 0,00 | 99,95
103003 ADPT1 | Próprio | GRELHA ESTÁGIO 2 - 1,70X70, BARRAS VERTICAIS DE FERRO CHATO 1"X1/8" ESPAÇADAS A 4CM, FIXADA COM 4 CHUMBADORES EM CANTONEIRA DE ABAS IGUAIS BITOLA 1/8"X1", COM TRATAMENTO ANTIFERRUGEM E PINTURA EPÓXI | UN | 1,0 | 835,37 | 835,37 | 0,00 | 99,95
89597 | SINAPI | LUVA, PVC, SOLDÁVEL, DN 60MM, INSTALADO EM PRUMADA DE ÁGUA - FORNECIMENTO E INSTALAÇÃO. AF_12/2014 | UN | 36,0 | 22,92 | 825,12 | 0,00 | 99,95
M1405036 | Próprio | Presilha metálica para cabo telefônico | un | 26,0 | 31,73 | 824,98 | 0,00 | 99,95
M1405132 | Próprio | Presilha metálica para cabo telefônico | un | 26,0 | 31,73 | 824,98 | 0,00 | 99,95
98680 | SINAPI | PISO CIMENTADO, TRAÇO 1:3 (CIMENTO E AREIA), ACABAMENTO LISO, ESPESSURA 3,0 CM, PREPARO MECÂNICO DA ARGAMASSA. AF_09/2020 | m² | 18,77 | 43,75 | 821,18 | 0,00 | 99,95
89830 | SINAPI | JUNÇÃO SIMPLES, PVC, SERIE NORMAL, ESGOTO PREDIAL, DN 75 X 75 MM, JUNTA ELÁSTICA, FORNECIDO E INSTALADO EM PRUMADA DE ESGOTO SANITÁRIO OU VENTILAÇÃO. AF_12/2014 | UN | 24,0 | 34,09 | 818,16 | 0,00 | 99,95
M1401197 | Próprio | Eletroduto Corrugado PEAD, diâmetro nominal 50mm (2“) | un | 90,0 | 9,00 | 810,00 | 0,00 | 99,95
3708 | ORSE | Cabide em aço inox, DECA 2060 C40, acabamento cromado ou similar | un | 6,0 | 134,88 | 809,28 | 0,00 | 99,95
CAESB032 | Próprio | Demolição manual de passeio cimentado, inclusive base de concreto | m² | 34,91 | 23,05 | 804,67 | 0,00 | 99,95
M1404044 | Próprio | Organizador Guia de Cabos | un | 19,0 | 42,00 | 798,00 | 0,00 | 99,95
PAB.SAM 060 | Próprio | PROJETO AS BUILT DE DRENAGEM DE ÁGUAS PLUVIAIS (EXCETO EMISSÁRIO) - Sistema Viário Complementar ao Longo da Via Permanente | CJ | 1,0 | 795,53 | 795,53 | 0,00 | 99,95
IN0786 | Próprio | BANDEJA DE CONTENÇÃO DE 50 L | UN | 12,0 | 64,90 | 778,80 | 0,00 | 99,95
M0704031 | Próprio | DUTOS DE REDUÇÃO, FLANGEADOS, EM CHAPA DE AÇO GALVANIZADA SEM ISOLAMENTO, DIMENSÕES 2100 X 1200 MM PARA 1700 X 1200 MM COMPRIMENTO 400 MM CHAPA 0,65 (#24) | UN | 2,0 | 388,93 | 777,86 | 0,00 | 99,95
91954 ADPT1 | Próprio | INTERRUPTOR PARALELO (THREE-WAY), 10A/250V, INSTALADO EM CONDULETE 4"X2" DE ALUMÍNIO, COM SUPORTE E ESPELHO | UN | 12,0 | 64,56 | 774,72 | 0,00 | 99,95
89357 | SINAPI | TUBO, PVC, SOLDÁVEL, DN 32MM, INSTALADO EM RAMAL OU SUB-RAMAL DE ÁGUA - FORNECIMENTO E INSTALAÇÃO. AF_12/2014 | M | 25,12 | 30,77 | 772,94 | 0,00 | 99,95
M1405143 | Próprio | Porta marcador e marcador oval amarelo com escrito em preto | un | 16,0 | 47,65 | 762,40 | 0,00 | 99,95
CAESB037 | Próprio | Encadernação especial de documentos TIPO 1: Encadernação de documentos, em capa dura, tamanho compatível com formato A4 ou Ofício, contendo gravação em letras douradas na capa e na lombada, utilizando 02 parafusos em aço inox para fixação das páginas, com reforço em papel kraft nas bordas (180 g), calço em papelão nº 20 até o nivelamento do mesmo. | un | 7,0 | 108,78 | 761,46 | 0,00 | 99,95
M1405030 | Próprio | Caixa subterrânea R1, 60x35x50cm, em concreto, com tampa em ferro fundido e escrito telefone | un | 2,0 | 380,70 | 761,40 | 0,00 | 99,95
202346 | SBC | TAPETE BORRACHA P/SINALIZAR ATENDIMENTO PREFERENCIAL 1,20X80 | UN | 4,0 | 189,90 | 759,60 | 0,00 | 99,95
M1405083 | Próprio | Fixação para leito aramado em piso composto por 0,8m de perfilado perfurado 38mm x 38mm, 2 cantoneiras ZZ 38mm x 38mm, 2 sapatas externas 4 furos, 8 parafusos cabeça sextavada rosca WW 1/4"x2", 6 parafusos cabeça redonda com fenda 3/8” x 3/4", 2 parafusos cabeça redonda com fenda 1/4” x 3/4", 10 arruelas lisas rosca WW 1/4”, 6 arruelas lisas rosca WW 3/8", 2 porcas sextavadas rosca WW 3/8",4 porcas lonsangulares rosca WW 3/8", 2 porcas losangulares rosca WW 1/4” e 8 chumbadores mecânicos CB completo rosca WW 1/4”. | cj | 56,0 | 13,49 | 755,44 | 0,00 | 99,96
98111 | SINAPI | CAIXA DE INSPEÇÃO PARA ATERRAMENTO, CIRCULAR, EM POLIETILENO, DIÂMETRO INTERNO = 0,3 M. AF_12/2020 | UN | 13,0 | 58,11 | 755,43 | 0,00 | 99,96
062576 ADPT1 | Próprio | TE RETO DE 90° EM AÇO-CARBONO GALVANIZADA A FOGO, CHAPA 14", PARA ELETROCALHA 150X50 MM | un | 6,0 | 125,69 | 754,14 | 0,00 | 99,96
91872 | SINAPI | ELETRODUTO RÍGIDO ROSCÁVEL, PVC, DN 32 MM (1"), PARA CIRCUITOS TERMINAIS, INSTALADO EM PAREDE - FORNECIMENTO E INSTALAÇÃO. AF_12/2015 | M | 45,0 | 16,57 | 745,65 | 0,00 | 99,96
PAB.SAM 022 | Próprio | PROJETO AS BUILT DE INSTALAÇÕES PREDIAIS - HIDRÁULICAS (ÁGUA POTÁVEL) - Estação 36 | CJ | 1,0 | 745,31 | 745,31 | 0,00 | 99,96
PAB.SAM 023 | Próprio | PROJETO AS BUILT DE INSTALAÇÕES PREDIAIS - SANITÁRIAS (ESGOTO) - Estação 36 | CJ | 1,0 | 745,31 | 745,31 | 0,00 | 99,96
PAB.SAM 024 | Próprio | PROJETO AS BUILT DE INSTALAÇÕES PREDIAIS - PLUVIAL (ÁGUAS PLUVIAIS) - Estação 36 | CJ | 1,0 | 745,31 | 745,31 | 0,00 | 99,96
PAB.SAM 028 | Próprio | PROJETO AS BUILT DE DRENAGEM SUPERFICIAL (ÁREAS EXTERNAS) - Estação 36 | CJ | 1,0 | 745,31 | 745,31 | 0,00 | 99,96
PAB.SAM 031 | Próprio | PROJETO AS BUILT DE TERRAPLENAGEM - Viaduto Metroviário Avenida Central | CJ | 1,0 | 743,73 | 743,73 | 0,00 | 99,96
74073/002 ADPT | Próprio | ALCAPAO EM FERRO 70X70CM, INCLUSO FERRAGENS | UN | 5,0 | 148,40 | 742,00 | 0,00 | 99,96
CAESB098 | Próprio | Toco de ferro fundido dúctil com flanges e aba de vedação para água (classe de pressão: 10 kgf/cm² / comprimento: 0,70 m / diâmetro da seção: 200 mm / tipo de pintura: betuminosa) | un | 1,0 | 740,19 | 740,19 | 0,00 | 99,96
M1404016 | Próprio | Patch-Cord ópticos | un | 24,0 | 30,81 | 739,44 | 0,00 | 99,96
95604 | SINAPI | ARRASAMENTO MECANICO DE ESTACA DE CONCRETO ARMADO, DIAMETROS DE 81 CM A 100 CM. AF_05/2021 | UN | 12,0 | 61,43 | 737,16 | 0,00 | 99,96
M1405003 | Próprio | Tê Horizontal 90º para leito aramado, largura de 300mm, aço carbono, galvanizado à frio. | un | 8,0 | 92,14 | 737,12 | 0,00 | 99,96
CAESB141 | Próprio | Escavação mecânica de valas, em solo com água, profundidade até 3,50 m | un | 75,35 | 9,75 | 734,66 | 0,00 | 99,96
89707 | SINAPI | CAIXA SIFONADA, PVC, DN 100 X 100 X 50 MM, JUNTA ELÁSTICA, FORNECIDA E INSTALADA EM RAMAL DE DESCARGA OU EM RAMAL DE ESGOTO SANITÁRIO. AF_12/2014 | UN | 17,0 | 43,13 | 733,21 | 0,00 | 99,96
CAESB008 | Próprio | Acessórios para flange - arruela de borracha para água (diâmetro da seção: 1000 mm) | un | 2,0 | 358,86 | 717,72 | 0,00 | 99,96
100747 | SINAPI | PINTURA COM TINTA ALQUÍDICA DE ACABAMENTO (ESMALTE SINTÉTICO FOSCO) PULVERIZADA SOBRE PERFIL METÁLICO EXECUTADO EM FÁBRICA (POR DEMÃO). AF_01/2020_P | m² | 74,0 | 9,69 | 717,06 | 0,00 | 99,96
102622 | SINAPI | CAIXA D´ÁGUA EM POLIETILENO, 500 LITROS (INCLUSOS TUBOS, CONEXÕES E TORNEIRA DE BÓIA) - FORNECIMENTO E INSTALAÇÃO. AF_06/2021 | UN | 1,0 | 710,13 | 710,13 | 0,00 | 99,96
M1405088 | Próprio | Junção para perfilado composto por 1 emenda interna I 38mm x 38mm, 4 parafusos cabeça lentilha auto- travante 3/8” x 3/4", 4 arruelas lisas rosca WW 3/8” e 4 porcas sextavadas rosca WW 3/8”. | cj | 52,0 | 13,49 | 701,48 | 0,00 | 99,96
M1405137 | Próprio | Placa de fechamento cega, em aço, montagem em rack padrão 19”, 1U, pintura em epóxi. | un | 55,0 | 12,69 | 697,95 | 0,00 | 99,96
M1401129 | Próprio | Fornecimento de Cabo de cobre, singelo seção nominal 4mm², isolação em borracha HEPR , antichamas, livre de halogenio e gases corrosivos, de classe 0,6/1,0 kV, com cobertura em poliolefínico não halogenado. Quantitativo conforme Listas de Materiais LM.4/EC.35/00.401 e LM.4/EC.36/00.401. | m | 100,0 | 6,95 | 695,00 | 0,00 | 99,96
M0704002 | Próprio | FORNECIMENTO E INSTALAÇÃO DE GRELHAS EM ALUMINIO NA COR NATURAL, INCLUINDO PARAFUSOS E ACESSÓRIOS, MODELO VAT-DG 425 X 125 | UN | 4,0 | 173,25 | 693,00 | 0,00 | 99,96
99632 | SINAPI | VÁLVULA DE RETENÇÃO VERTICAL, DE BRONZE, ROSCÁVEL, 2" - FORNECIMENTO E INSTALAÇÃO. AF_08/2021 | UN | 4,0 | 173,16 | 692,64 | 0,00 | 99,96
M1401185 | Próprio | Porca em aço carbono; diâmetro nominal do parafuso 3/8"; galvanização por imersão à quente | un | 2.880,0 | 0,24 | 691,20 | 0,00 | 99,96
CAESB076 | Próprio | Mobilização e desmobilização de equipe (1 Topógrafo e 3 Auxil. de Topog.) e equipamento de topografia em veículo de passeio (distância = 2x35,00 = 70,00km, velocidade média = 50,00km/h e 1 viagem / dia ). Rev 06/2017. | un | 3,0 | 230,33 | 690,99 | 0,00 | 99,96
00002501 | SINAPI | ELETRODUTO FLEXIVEL, EM ACO GALVANIZADO, REVESTIDO EXTERNAMENTE COM PVC PRETO, DIAMETRO EXTERNO DE 32 MM (1"), TIPO SEALTUBO | M | 35,0 | 19,61 | 686,35 | 0,00 | 99,96
2003844 | SICRO3 | Lastro de areia comercial - espalhamento mecânico | m³ | 4,3 | 159,40 | 685,42 | 0,00 | 99,96
CAESB070 | Próprio | Luva de correr de ferro fundido dúctil com junta mecânica para água (diâmetro da seção: 250 mm) | un | 1,0 | 684,07 | 684,07 | 0,00 | 99,96
M1408025 | Próprio | Detector pontual de temperatura endereçável, tipo termovelocimétrico, sensibilidade de temperatura de 60ºC ± 2ºC, instalação a 2 fios por laço sem polaridade, classe de instalação A ou B, conter indicação visual no próprio corpo ou em sua base, que sinalize a atuação do detector, indicação de alarme na cor vermelha e a de funcionamento de acordo com especificação do fabricante, atender aos requisitos da ABNT NBR ISO 7240-5, versões em vigor. | un | 2,0 | 341,52 | 683,04 | 0,00 | 99,96
M1408053 | Próprio | Detector pontual de temperatura endereçável, tipo termovelocimétrico, sensibilidade de temperatura de 60ºC ± 2ºC, instalação a 2 fios por laço sem polaridade, classe de instalação A ou B, conter indicação visual no próprio corpo ou em sua base, que sinalize a atuação do detector, indicação de alarme na cor vermelha e a de funcionamento de acordo com especificação do fabricante, atender aos requisitos da ABNT NBR ISO 7240-5, versões em vigor. | un | 2,0 | 341,52 | 683,04 | 0,00 | 99,96
89985 | SINAPI | REGISTRO DE PRESSÃO BRUTO, LATÃO, ROSCÁVEL, 3/4", COM ACABAMENTO E CANOPLA CROMADOS - FORNECIMENTO E INSTALAÇÃO. AF_08/2021 | UN | 8,0 | 85,18 | 681,44 | 0,00 | 99,96
PAB.SAM 058 | Próprio | PROJETO AS BUILT DE PAVIMENTAÇÃO - Sistema Viário Complementar ao Longo da Via Permanente | CJ | 1,0 | 681,07 | 681,07 | 0,00 | 99,96
M0704003 | Próprio | FORNECIMENTO E INSTALAÇÃO DE GRELHAS EM ALUMINIO NA COR NATURAL, INCLUINDO PARAFUSOS E ACESSÓRIOS, MODELO VAT-DG 325 X 75 | UN | 6,0 | 113,24 | 679,44 | 0,00 | 99,96
97668 | SINAPI | ELETRODUTO FLEXÍVEL CORRUGADO, PEAD, DN 63 (2"), PARA REDE ENTERRADA DE DISTRIBUIÇÃO DE ENERGIA ELÉTRICA - FORNECIMENTO E INSTALAÇÃO. AF_12/2021 | M | 60,0 | 11,30 | 678,00 | 0,00 | 99,96
M1405095 | Próprio | Suspensão de eletrocalha 300mm x 100mm em teto, composto por 1 suporte ômega 300mm x 100mm, 6 arruelas lisas rosca WW 3/8”, 6 porcas sextavadas rosca WW 3/8”, vergalhões rosca total WW 3/8” e 2 chumbadores mecânicos CB completo rosca WW 3/8”. | cj | 50,0 | 13,49 | 674,50 | 0,00 | 99,96
95644 | SINAPI | KIT CAVALETE PARA MEDIÇÃO DE ÁGUA - ENTRADA INDIVIDUALIZADA, EM PVC DN 32 (1), PARA 1 MEDIDOR  FORNECIMENTO E INSTALAÇÃO (EXCLUSIVE HIDRÔMETRO). AF_11/2016 | UN | 3,0 | 224,44 | 673,32 | 0,00 | 99,96
M1408008 | Próprio | Suspensão em enteforro e fixação em parede para detector composto por 2 parafusos cabeça sextavada rosca WW 1/4"x2", 2 arruelas lisas rosca WW 1/4" 2 chumbadores mecânicos CB completo rosca WW 1/4". | cj | 78,0 | 8,62 | 672,36 | 0,00 | 99,96
PAB.SAM 001 | Próprio | PROJETO AS BUILT DE TERRAPLENAGEM - Estação 35 | CJ | 1,0 | 668,35 | 668,35 | 0,00 | 99,96
PAB.SAM 050 | Próprio | PROJETO AS BUILT DE PAVIMENTAÇÃO - Sistema Viário da 2ª Avenida Sul - Ramos 400 e 300 | CJ | 1,0 | 668,35 | 668,35 | 0,00 | 99,96
PAB.SAM 054 | Próprio | PROJETO AS BUILT DE PAVIMENTAÇÃO - Sistema Viário da Avenida Central - Ramos 200 e 100 | CJ | 1,0 | 668,35 | 668,35 | 0,00 | 99,96
M1405071 | Próprio | Condulete de derivação Tipo X, rosca BSP, proteção anticorrosão, parafuso com tratamento especial contra corrosão, fabricado em alumínio, com tampa em alumínio para 2 conectores RJ45 fêmea, moldura RJ45 fêmea e dois conectores RJ45 fêmea. | un | 40,0 | 16,67 | 666,80 | 0,00 | 99,97
M1405027 | Próprio | Cabo CCI 50-04, cobertura externa em PVC e condutores isolados em termo plástico, diâmetro do condutor 0,50mm, 4 condutores | m | 30,0 | 22,21 | 666,30 | 0,00 | 99,97
98114 ADPT3 | Próprio | ASSENTAMENTO DE TAMPA CIRCULAR PARA ESGOTO E DRENAGEM, EM FERRO FUNDIDO, DIÂMETRO INTERNO = 0,6 M. | UN | 9,0 | 73,41 | 660,69 | 0,00 | 99,97
95780 | SINAPI | CONDULETE DE ALUMÍNIO, TIPO B, PARA ELETRODUTO DE AÇO GALVANIZADO DN 25 MM (1''), APARENTE - FORNECIMENTO E INSTALAÇÃO. AF_11/2016_P | UN | 20,0 | 32,59 | 651,80 | 0,00 | 99,97
CAESB109 | Próprio | Tubo de ferro fundido dúctil com flange e ponta para água (classe de pressão: 10/16 kgf/cm² / comprimento: 1,50 m / diâmetro: 100 mm) | un | 1,0 | 649,85 | 649,85 | 0,00 | 99,97
101798 | SINAPI | TAMPA PARA CAIXA TIPO R1, EM FERRO FUNDIDO, DIMENSÕES INTERNAS: 0,40 X 0,60 M - FORNECIMENTO E INSTALAÇÃO. AF_12/2020 | UN | 2,0 | 323,86 | 647,72 | 0,00 | 99,97
99824 | SINAPI | LIMPEZA DE PORTA EM AÇO/ALUMÍNIO. AF_04/2019 | m² | 301,445 | 2,14 | 645,09 | 0,00 | 99,97
00004011 | SINAPI | GEOTEXTIL NAO TECIDO AGULHADO DE FILAMENTOS CONTINUOS 100% POLIESTER, RESITENCIA A TRACAO = 10 KN/M | m² | 93,35 | 6,84 | 638,51 | 0,00 | 99,97
M1407051 | Próprio | Cabo unipolar singelo com isolação em poliolefina, seção de 2,5 mm2, tensão de isolamento 450/750 V, classe de encordoamento 4, cor preto, conformidade com as normas NBR NM 243:2009, NM 244:2009, NM 247:2009 e NM 287:2009, com acessórios marcador em PVC flexível e porta marcadora para a bitola do cabo | m | 60,0 | 10,63 | 637,80 | 0,00 | 99,97
M1407052 | Próprio | Cabo unipolar singelo com isolação em poliolefina, seção de 2,5 mm2, tensão de isolamento 450/750 V, classe de encordoamento 4, cor azul claro, conformidade com as normas NBR NM 243:2009, NM 244:2009, NM 247:2009 e NM 287:2009, com acessórios marcador em PVC flexível e porta marcadora para a bitola do cabo | m | 60,0 | 10,63 | 637,80 | 0,00 | 99,97
M1407053 | Próprio | Cabo unipolar singelo com isolação em poliolefina, seção de 2,5 mm2, tensão de isolamento 450/750 V, classe de encordoamento 4, cor verde ou verde-amarelo, conformidade com as normas NBR NM 243:2009, NM 244:2009, NM 247:2009 e NM 287:2009, com acessórios marcador em PVC flexível e porta marcadora para a bitola do cabo | m | 60,0 | 10,63 | 637,80 | 0,00 | 99,97
100856 | SINAPI | MANOPLA E CANOPLA CROMADA  FORNECIMENTO E INSTALAÇÃO. AF_01/2020 | UN | 20,0 | 31,85 | 637,00 | 0,00 | 99,97
PAB.SAM 071 | Próprio | PROJETO AS BUILT DE CÁLCULO ESTRUTURAL - FUNDAÇÕES - SR-63 | CJ | 1,0 | 636,47 | 636,47 | 0,00 | 99,97
PAB.SAM 073 | Próprio | PROJETO AS BUILT DE CÁLCULO ESTRUTURAL - METÁLICAS - SR-63 | CJ | 1,0 | 636,47 | 636,47 | 0,00 | 99,97
M1405031 | Próprio | Quadro de comando CC em poliestireno, 30x20x13cm, borracha de vedação, IP 67 e IK 09 | un | 2,0 | 317,25 | 634,50 | 0,00 | 99,97
M1405126 | Próprio | Caixa subterrânea R1, 60x35x50cm, em concreto, com tampa em ferro fundido e escrito telefone | un | 2,0 | 317,25 | 634,50 | 0,00 | 99,97
M1405127 | Próprio | Quadro de comando CC em poliestireno, 30x20x13cm, borracha de vedação, IP 67 e IK 09 | un | 2,0 | 317,25 | 634,50 | 0,00 | 99,97
M1405128 | Próprio | Caixa de embutir para distribuição de telefonia, 120x120x12 cm, em chapa de aço com pintura eletrostática a pó, fundo em madeira, fecho canhão em triângulo nas tampas, índice de resistência mecânica IK 8, IP 55, | un | 2,0 | 317,25 | 634,50 | 0,00 | 99,97
M1405152 | Próprio | Telefone analógico com fio, discagem multifrequencial, teclas fixas para funções mudo, rediscar e flash, conter pelo o menos duas opções de campanhia e pelo o menos três ajustes do volume da companhia, fornecido com kit de instalação em mesa e parede, homologado pela ANATEL. | un | 6,0 | 105,75 | 634,50 | 0,00 | 99,97
M0704001 | Próprio | FORNECIMENTO E INSTALAÇÃO DE GRELHAS EM ALUMINIO NA COR NATURAL, INCLUINDO PARAFUSOS E ACESSÓRIOS, MODELO VAT-DG 225 X 125 | UN | 6,0 | 104,93 | 629,58 | 0,00 | 99,97
90734 | SINAPI | ASSENTAMENTO DE TUBO DE PVC PARA REDE COLETORA DE ESGOTO DE PAREDE MACIÇA, DN 150 MM, JUNTA ELÁSTICA, (NÃO INCLUI FORNECIMENTO). AF_01/2021 | M | 184,75 | 3,40 | 628,15 | 0,00 | 99,97
89805 | SINAPI | JOELHO 90 GRAUS, PVC, SERIE NORMAL, ESGOTO PREDIAL, DN 75 MM, JUNTA ELÁSTICA, FORNECIDO E INSTALADO EM PRUMADA DE ESGOTO SANITÁRIO OU VENTILAÇÃO. AF_12/2014 | UN | 38,0 | 15,84 | 601,92 | 0,00 | 99,97
M1301002 | Próprio | DELINEADOR / SINALIZADOR (CATADIÓPTRICO) PARA DEFENSA METÁLICA | UN | 18,0 | 33,41 | 601,38 | 0,00 | 99,97
99623 | SINAPI | VÁLVULA DE RETENÇÃO HORIZONTAL, DE BRONZE, ROSCÁVEL, 2" - FORNECIMENTO E INSTALAÇÃO. AF_08/2021 | UN | 2,0 | 300,50 | 601,00 | 0,00 | 99,97
M1405101 | Próprio | Fixação de leito em parede composto por 2 suportes de fixação, 2 arruelas lisas rosca WW 1/4”, 2 parafusos cabeça sextavada rosca WW 1/4” x 2" e 2 chumbadores mecânicos CB completo rosca WW 1/4”. | cj | 22,0 | 27,25 | 599,50 | 0,00 | 99,97
M1405108 | Próprio | Fixação para eletroduto em parede composto por 1 parafuso atarraxante 4,2mm x 32mm cabeça chata fenda, 1 arruela lisa rosca WW 1/4", 1 bucha de nylon S6 e 1 abraçadeira tipo D, Ø 3/4", com parafuso cabeça redonda com fenda e porca sextavada. | cj | 44,0 | 13,49 | 593,56 | 0,00 | 99,97
92783 | SINAPI | ARMAÇÃO DE LAJE DE UMA ESTRUTURA CONVENCIONAL DE CONCRETO ARMADO EM UMA EDIFICAÇÃO TÉRREA OU SOBRADO UTILIZANDO AÇO CA-60 DE 4,2 MM - MONTAGEM. AF_12/2015 | KG | 29,4 | 20,04 | 589,17 | 0,00 | 99,97
M1405005 | Próprio | Junção para leito aramado composto por 2 conectores para emenda, 2 parafusos cabeça lentilha auto- travante 1/4”x3/4”, 2 arruelas lisas rosca WW 1/4" e 2 porcas sextavadas rosca WW 1/4". | cj | 122,0 | 4,80 | 585,60 | 0,00 | 99,97
PAB.SAM 027 | Próprio | PROJETO AS BUILT DE INSTALAÇÕES PREDIAIS - PROTEÇÃO CONTRA INCÊNDIO (DETECÇÃO) - Estação 36 | CJ | 1,0 | 583,47 | 583,47 | 0,00 | 99,97
PAB.SAM 029 | Próprio | PROJETO AS BUILT DE INSTALAÇÕES PREDIAIS - ELÉTRICA (ATERRAMENTO E PROTEÇÃO CONTRA DESCARGAS ATMOSFÉRICAS - SPDA) - Estação 36 | CJ | 1,0 | 583,47 | 583,47 | 0,00 | 99,97
PAB.SAM 017 | Próprio | PROJETO AS BUILT DE CÁLCULO ESTRUTURAL - FUNDAÇÕES - Estação 36 | CJ | 1,0 | 578,00 | 578,00 | 0,00 | 99,97
95777 | SINAPI | CONDULETE DE ALUMÍNIO, TIPO B, PARA ELETRODUTO DE AÇO GALVANIZADO DN 20 MM (3/4''), APARENTE - FORNECIMENTO E INSTALAÇÃO. AF_11/2016_P | UN | 20,0 | 28,52 | 570,40 | 0,00 | 99,97
M1401194 | Próprio | Sapata de 4 furos para fixação de perfilado externa | un | 112,0 | 5,07 | 567,84 | 0,00 | 99,97
M1405058 | Próprio | Eletroduto corrugado de PVC embutido em teto e parede, Ø 3/4", não propaga chamas, resistente a reagentes químicos, resistência diametral de cargas de até 320N/ 5 cm. | m | 236,0 | 2,40 | 566,40 | 0,00 | 99,97
M0704029 | Próprio | DUTOS DE REDUÇÃO, FLANGEADOS, EM CHAPA DE AÇO GALVANIZADA SEM ISOLAMENTO, DIMENSÕES 1300 X 1200 MM PARA 1000 X 1000 MM COMPRIMENTO 400 MM CHAPA 0,65 (#24) | UN | 2,0 | 282,29 | 564,58 | 0,00 | 99,97
PAB.SAM 079 | Próprio | PROJETO AS BUILT DE INSTALAÇÕES PREDIAIS - PROTEÇÃO CONTRA INCÊNDIO (DETECÇÃO) - SR-63 | CJ | 1,0 | 562,23 | 562,23 | 0,00 | 99,97
M1405020 | Próprio | Curva horizontal 90º para eletrocalha, largura 250mm, com tampa de encaixe, aço carbono, acabamento galvanizado à fogo. | un | 4,0 | 140,34 | 561,36 | 0,00 | 99,97
94797 | SINAPI | TORNEIRA DE BOIA PARA CAIXA D'ÁGUA, ROSCÁVEL, 1" - FORNECIMENTO E INSTALAÇÃO. AF_08/2021 | UN | 3,0 | 185,76 | 557,28 | 0,00 | 99,97
95801 | SINAPI | CONDULETE DE ALUMÍNIO, TIPO X, PARA ELETRODUTO DE AÇO GALVANIZADO DN 20 MM (3/4''), APARENTE - FORNECIMENTO E INSTALAÇÃO. AF_11/2016_P | UN | 14,0 | 39,75 | 556,50 | 0,00 | 99,97
M0704080 | Próprio | MONTAGEM DE VENTILADOR DE EXAUSTÃO, TIPO AXIAL, À PROVA DE EXPLOSÃO, VAZÃO 800 M³/H, PRESSÃO ESTÁTICA DE 5 MMCA, 1.150 RPM ,MOTOR 0,16 CV, VI POLOS, TRIFÁSICO, 380 V, 60 HZ, MODELO DE REFERENCIA: AC-400 ARRANJO 4 OU EQUIVALENTE TÉCNICO. | UN | 5,0 | 110,31 | 551,55 | 0,00 | 99,97
CAESB148 | Próprio | TRANSPORTE COMERCIAL COM CAMINHAO BASCULANTE 6 M3, RODOVIA PAVIMENTADA | un | 401,63 | 1,35 | 542,20 | 0,00 | 99,97
95675 | SINAPI | HIDRÔMETRO DN 25 (¾ ), 5,0 M³/H FORNECIMENTO E INSTALAÇÃO. AF_11/2016 | UN | 3,0 | 179,46 | 538,38 | 0,00 | 99,97
M1404039 | Próprio | Distribuidor Interno Óptico | un | 10,0 | 53,13 | 531,30 | 0,00 | 99,97
M1407059 | Próprio | Sensor de Ruído | un | 2,0 | 265,63 | 531,26 | 0,00 | 99,97
M1407060 | Próprio | Interface de Áudio Ethernet/IP | un | 2,0 | 265,63 | 531,26 | 0,00 | 99,97
M0704010 | Próprio | FORNECIMENTO E INSTALAÇÃO DE GRELHAS EM ALUMINIO NA COR NATURAL, INCLUINDO PARAFUSOS E ACESSÓRIOS, MODELO AGS-T 325 X 75 | UN | 6,0 | 88,42 | 530,52 | 0,00 | 99,97
89583 | SINAPI | CURVA 87 GRAUS E 30 MINUTOS, PVC, SERIE R, ÁGUA PLUVIAL, DN 75 MM, JUNTA ELÁSTICA, FORNECIDO E INSTALADO EM CONDUTORES VERTICAIS DE ÁGUAS PLUVIAIS. AF_12/2014 | UN | 12,0 | 44,01 | 528,12 | 0,00 | 99,97
103003 ADPT2 | Próprio | GRELHA DE PROTEÇÃO ESTAGIO 1 - DESCARGA DE FUNDO - 50X 46X60CM - MALHA DE 5CM EM FERRO CHATO BITOLA 3/4"x3/16" FIXADA COM 6 CHUMBADORES EM CANTONEIRA DE ABAS IGUAIS BITOLA 1"x1/8", COM TRATAMENTO ANTIFERRUGEM E PINTURA EPÓXI | UN | 1,0 | 516,07 | 516,07 | 0,00 | 99,97
M1401191 | Próprio | Conector de cobre tipo GBM para cabo de 35 mm² | un | 60,0 | 8,60 | 516,00 | 0,00 | 99,97
PAB.SAM 021 | Próprio | PROJETO AS BUILT DE IMPERMEABILIZAÇÕES - Estação 36 | CJ | 1,0 | 515,73 | 515,73 | 0,00 | 99,98
M1404040 | Próprio | Patch-Cord ópticos | un | 24,0 | 21,25 | 510,00 | 0,00 | 99,98
190216 | SBC | SABONETEIRA LOUCA 006-391 BRANCO | UN | 12,0 | 42,46 | 509,52 | 0,00 | 99,98
PAB.SAM 075 | Próprio | PROJETO AS BUILT DE INSTALAÇÕES PREDIAIS - HIDRÁULICAS (ÁGUA POTÁVEL) - SR-63 | CJ | 1,0 | 509,25 | 509,25 | 0,00 | 99,98
PAB.SAM 076 | Próprio | PROJETO AS BUILT DE INSTALAÇÕES PREDIAIS - SANITÁRIAS (ESGOTO) - SR-63 | CJ | 1,0 | 509,25 | 509,25 | 0,00 | 99,98
PAB.SAM 077 | Próprio | PROJETO AS BUILT DE INSTALAÇÕES PREDIAIS - PLUVIAL (ÁGUAS PLUVIAIS) - SR-63 | CJ | 1,0 | 509,25 | 509,25 | 0,00 | 99,98
M1405130 | Próprio | Bloco M10B, contato normalmente fechado (NF), com bastidor. | un | 16,0 | 31,73 | 507,68 | 0,00 | 99,98
M1405049 | Próprio | Disjuntor termomagnético modular bipolar, tensão de operação 230V, corrente nominal 6 A, nível de curto de 5000 A, curva C, montagem em calha DIN. | un | 8,0 | 63,45 | 507,60 | 0,00 | 99,98
CAESB101 | Próprio | Toco de ferro fundido dúctil com flanges para água (classe de pressão: 10 kgf/cm² / comprimento: 0,50 m / diâmetro da seção: 200 mm / tipo de pintura: betuminosa) | un | 1,0 | 504,95 | 504,95 | 0,00 | 99,98
PAB.SAM 059 | Próprio | PROJETO AS BUILT DE SINALIZAÇÃO VIÁRIA - Sistema Viário Complementar ao Longo da Via Permanente | CJ | 1,0 | 503,82 | 503,82 | 0,00 | 99,98
89383 | SINAPI | ADAPTADOR CURTO COM BOLSA E ROSCA PARA REGISTRO, PVC, SOLDÁVEL, DN 25MM X 3/4, INSTALADO EM RAMAL OU SUB-RAMAL DE ÁGUA - FORNECIMENTO E INSTALAÇÃO. AF_12/2014 | UN | 75,0 | 6,69 | 501,75 | 0,00 | 99,98
M1409024 | Próprio | Cadastrador de cartão RFID para computador para as frequências 125 Khz e 13,56 Mhz, sinalização visual e sonora, comunicação direta com computador por meio de conexão serial USB, compatível com o software de gerenciamento de controle de acesso e cartões RFID a serem fornecidos. | UN | 1,0 | 500,00 | 500,00 | 0,00 | 99,98
00043604 | SINAPI | MOLA HIDRAULICA AEREA, PARA PORTAS DE ATE 850 MM E PESO DE ATE 50 KG, COM CORPO EM ALUMINIO E BRACO EM ACO, SEM BRACO DE PARADA | UN | 4,0 | 122,85 | 491,40 | 0,00 | 99,98
M1406023 | Próprio | Cabo 3 x 2,5 mm² | m | 30,0 | 16,26 | 487,80 | 0,00 | 99,98
5915405 | SICRO3 | Carga, manobra e descarga de blocos de rocha em caminhão basculante de 8 m³ - carga com carregadeira de 1,72 m³ edescarga livre | t | 86,48 | 5,62 | 486,01 | 0,00 | 99,98
4915777 | SICRO3 | Reassentamento manual de meio-fio com material arrancado da pista | m | 40,0 | 12,14 | 485,60 | 0,00 | 99,98
M1404031 | Próprio | Cabo 3 x 2,5 mm² - Alimentação Estação | m | 30,0 | 16,18 | 485,40 | 0,00 | 99,98
062572 ADPT1 | Próprio | SAIDA FINAL COM FURO DE 3/4" | UN | 24,0 | 20,09 | 482,16 | 0,00 | 99,98
M0704078 | Próprio | MONTAGEM DE CAIXA DE VENTILAÇÃO PARA SUPRIMENTO DE AR EXTERIOR, GABINETE FABRICADO EM CHAPA GALVANIZADA E PINTURA ELETROSTÁTICA A PÓ, VENTILADOR TIPO SIROCCO, VAZÃO 830 M³/H, PRESSÃO ESTÁTICA DE 45 MMCA, 2150 RPM MOTOR 1 CV, IV POLOS, TRIFÁSICO, 380 V, 60 HZ, COM FILTRAGEM ACOPLADA CLASSE ABNT F5, MODELO DE REFERENCIA: GVS 7/7 - OU EQUIVALENTE TÉCNICO. | UN | 2,0 | 239,79 | 479,58 | 0,00 | 99,98
M1404037 | Próprio | Calha 6 Tomadas padrão 19" | um | 9,0 | 53,13 | 478,17 | 0,00 | 99,98
M1407020 | Próprio | Terminal elétrico tubular para bitola 2,5 mm2, tensão máxima de operação 750 V, material de cobre estanhado e proteção de policloreto de vinila ou nylon, resistente a vibrações e classe de flamabilidade UL94 V0. | un | 18,0 | 26,56 | 478,08 | 0,00 | 99,98
M1405021 | Próprio | Junção para eletrocalha composto por 1 emenda interna U 250mm x 50mm, 8 parafusos cabeça lentilha auto- travante 3/8” x 3/4", 8 arruelas lisas rosca WW 3/8” e 8 porcas sextavadas rosca WW 3/8”. | cj | 22,0 | 21,70 | 477,40 | 0,00 | 99,98
4805767 | SICRO3 | Escavação manual em material de 2ª categoria na profundidade de 1 a 2 m | m³ | 7,5 | 63,37 | 475,27 | 0,00 | 99,98
M0704036 | Próprio | DUTOS DE REDUÇÃO, FLANGEADOS, EM CHAPA DE AÇO GALVANIZADA SEM ISOLAMENTO, DIMENSÕES 1200 X 1000 MM PARA 1000 X 1000 MM COMPRIMENTO 500 MM CHAPA 0,50 (#26) | UN | 2,0 | 234,21 | 468,42 | 0,00 | 99,98
CAESB125 | Próprio | Válvula de gaveta flangeada de ferro fundido dúctil com cunha de borracha, corpo curto e acionamento com cabeçote (classe de pressão: 10/16 kgf/cm² / diâmetro da seção: 100 mm) | un | 1,0 | 468,23 | 468,23 | 0,00 | 99,98
061312 | SBC | CAIXA DE PASSAGEM E INSPECAO EM CONCRETO 40x40x40cm C/ TAMPA | UN | 2,0 | 229,55 | 459,10 | 0,00 | 99,98
M1405012 | Próprio | Fixação para perfilado em piso composto por 0,2m de perfilado perfurado 38mm x 38mm, cantoneira ZZ 38mmx38mm, 2 parafusos cabeça sextavada rosca WW 1/4"x2", 2 parafusos cabeça lentilha auto-travante 3/8”x3/4", 2 arruelas lisas rosca WW 1/4”, 2 arruelas lisas rosca WW 3/8”, 2 porcas losangulares rosca WW 3/8” e 2 chumbador mecânico CB completo rosca WW 1/4”. | cj | 28,0 | 16,33 | 457,24 | 0,00 | 99,98
CAESB142 | Próprio | ESCAVACAO MECANICA, A CEU ABERTO, EM MATERIAL DE 1A CATEGORIA, COM ESCAVADEIRA HIDRAULICA, CAPACIDADE DE 0,78 M3 | un | 129,34 | 3,51 | 453,98 | 0,00 | 99,98
89696 | SINAPI | TÊ, PVC, SERIE R, ÁGUA PLUVIAL, DN 100 X 75 MM, JUNTA ELÁSTICA, FORNECIDO E INSTALADO EM CONDUTORES VERTICAIS DE ÁGUAS PLUVIAIS. AF_12/2014 | UN | 6,0 | 75,47 | 452,82 | 0,00 | 99,98
CAESB091 | Próprio | Redução de ferro fundido dúctil com ponta bolsa e junta elástica para água (diâmetro de entrada: 300 mm / diâmetro de saída: 250 mm) | un | 1,0 | 451,28 | 451,28 | 0,00 | 99,98
M0704007 | Próprio | FORNECIMENTO E INSTALAÇÃO DE GRELHAS EM ALUMINIO NA COR NATURAL, INCLUINDO PARAFUSOS E ACESSÓRIOS, MODELO AR-A 625 X 425 | UN | 2,0 | 225,49 | 450,98 | 0,00 | 99,98
M1405069 | Próprio | Duto PEAD corrugado, embutido em piso, Ø 63mm, resistência a compressão de 680N | m | 50,0 | 8,99 | 449,50 | 0,00 | 99,98
CAESB062 | Próprio | Lastro de cascalho de cava com fornecimento do material, transporte, lançamento e compactação manual | m³ | 4,37 | 102,51 | 447,96 | 0,00 | 99,98
CAESB027 | Próprio | Curva 90° de ferro fundido dúctil com flanges para água (classe de pressão: 10 kgf/cm² / diâmetro da seção: 200 mm) | un | 1,0 | 446,72 | 446,72 | 0,00 | 99,98
89501 | SINAPI | JOELHO 90 GRAUS, PVC, SOLDÁVEL, DN 50MM, INSTALADO EM PRUMADA DE ÁGUA - FORNECIMENTO E INSTALAÇÃO. AF_12/2014 | UN | 30,0 | 14,82 | 444,60 | 0,00 | 99,98
CAESB066 | Próprio | Locação e nivelamento de rede coletora de esgoto, com elaboração de nota de serviços e levantamento normais | m | 184,75 | 2,39 | 441,55 | 0,00 | 99,98
94792 | SINAPI | REGISTRO DE GAVETA BRUTO, LATÃO, ROSCÁVEL, 1", COM ACABAMENTO E CANOPLA CROMADOS - FORNECIMENTO E INSTALAÇÃO. AF_08/2021 | UN | 4,0 | 109,35 | 437,40 | 0,00 | 99,98
1600404 | SICRO3 | Remoção de tubos de concreto com diâmetro de 0,40 m a 1,00 m em valas e bueiros | m | 48,0 | 9,06 | 434,88 | 0,00 | 99,98
89362 | SINAPI | JOELHO 90 GRAUS, PVC, SOLDÁVEL, DN 25MM, INSTALADO EM RAMAL OU SUB-RAMAL DE ÁGUA - FORNECIMENTO E INSTALAÇÃO. AF_12/2014 | UN | 50,0 | 8,69 | 434,50 | 0,00 | 99,98
M0704020 | Próprio | DUTOS DE REDUÇÃO, FLANGEADOS, EM CHAPA DE AÇO GALVANIZADA SEM ISOLAMENTO, DIMENSÕES Ø630 MM PARA 900 X 600 MM, COMPRIMENTO DE 500 MM, CHAPA 0,65 (#24) | UN | 2,0 | 216,42 | 432,84 | 0,00 | 99,98
M0401127 | Próprio | FORNECIMENTO E INSTALAÇÃO DE CORRIMÃO LATERAL DUPLO (DOIS TUBOS) EM AÇO CARBONO C/ COSTURA, C/ TUBO DE Ø=40MM, ESP.=3,0MM, C/ PINTURA ESMALTE INDUSTRIAL COR PRATA INOX, C/ APLICAÇÃO DE VERNIZ EM PÓ DE POLIESTER, FIXADO NO GUARDA CORPO. | M | 2,3 | 188,13 | 432,69 | 0,00 | 99,98
M1405104 | Próprio | Luvas, Ø 1", em PVC | un | 48,0 | 8,99 | 431,52 | 0,00 | 99,98
M1407043 | Próprio | Portas documentos, formato A4, corpo injetado em termoplástico antichama V0, fixação por fita dupla-face | un | 2,0 | 212,50 | 425,00 | 0,00 | 99,98
89625 | SINAPI | TE, PVC, SOLDÁVEL, DN 50MM, INSTALADO EM PRUMADA DE ÁGUA - FORNECIMENTO E INSTALAÇÃO. AF_12/2014 | UN | 18,0 | 23,51 | 423,18 | 0,00 | 99,98
90373 ADPT | Próprio | JOELHO 90 GRAUS COM BUCHA DE LATÃO, PVC, SOLDÁVEL, DN 20MM, X 1/2" INSTALADO EM RAMAL OU SUB-RAMAL DE ÁGUA - FORNECIMENTO E INSTALAÇÃO. | UN | 28,0 | 14,94 | 418,32 | 0,00 | 99,98
CAESB099 | Próprio | Toco de ferro fundido dúctil com flanges para água (classe de pressão: 10 kgf/cm² / comprimento: 0,25 m / diâmetro da seção: 200 mm / tipo de pintura: betuminosa) | un | 1,0 | 412,08 | 412,08 | 0,00 | 99,98
054248 | SBC | RALO ABACAXI FERRO FUNDIDO 150mm | UN | 4,0 | 101,44 | 405,76 | 0,00 | 99,98
101616 | SINAPI | PREPARO DE FUNDO DE VALA COM LARGURA MENOR QUE 1,5 M (ACERTO DO SOLO NATURAL). AF_08/2020 | m² | 72,77 | 5,57 | 405,32 | 0,00 | 99,98
90373 | SINAPI | JOELHO 90 GRAUS COM BUCHA DE LATÃO, PVC, SOLDÁVEL, DN 25MM, X 1/2 INSTALADO EM RAMAL OU SUB-RAMAL DE ÁGUA - FORNECIMENTO E INSTALAÇÃO. AF_12/2014 | UN | 26,0 | 15,49 | 402,74 | 0,00 | 99,98
89395 | SINAPI | TE, PVC, SOLDÁVEL, DN 25MM, INSTALADO EM RAMAL OU SUB-RAMAL DE ÁGUA - FORNECIMENTO E INSTALAÇÃO. AF_12/2014 | UN | 33,0 | 12,19 | 402,27 | 0,00 | 99,98
89408 | SINAPI | JOELHO 90 GRAUS, PVC, SOLDÁVEL, DN 25MM, INSTALADO EM RAMAL DE DISTRIBUIÇÃO DE ÁGUA - FORNECIMENTO E INSTALAÇÃO. AF_12/2014 | UN | 66,0 | 6,01 | 396,66 | 0,00 | 99,98
M1401203 | Próprio | Prensa-cabos de madeira de lei, para 3 cabos no lado de 13,8 kV do transformador. | un | 4,0 | 98,88 | 395,52 | 0,00 | 99,98
M1401204 | Próprio | Prensa-cabos de madeira de lei, para 4 cabos no lado de 380/220 V do transformador. | un | 4,0 | 98,88 | 395,52 | 0,00 | 99,98
CAESB127 | Próprio | VENTOSA TRIPLICE FUNCAO FOFO C/ FLANGES PN-10/16 DN 50 | un | 1,0 | 394,73 | 394,73 | 0,00 | 99,98
10083 | ORSE | Tê de redução cpvc d=54 x 22 mm, Aquatherm, Tigre ou similar | un | 6,0 | 65,45 | 392,70 | 0,00 | 99,98
063561 ADPT1 | Próprio | CURVA DE INVERSÃO 90° EM AÇO-CARBONO GALVANIZADA A FOGO, CHAPA 14", PARA ELETROCALHA 300X50 MM | un | 2,0 | 194,87 | 389,74 | 0,00 | 99,98
89545 | SINAPI | LUVA SIMPLES, PVC, SERIE R, ÁGUA PLUVIAL, DN 50 MM, JUNTA ELÁSTICA, FORNECIDO E INSTALADO EM RAMAL DE ENCAMINHAMENTO. AF_12/2014 | UN | 24,0 | 16,21 | 389,04 | 0,00 | 99,98
053358 | SBC | REDUCAO EXCENTRICA PVC ESGOTO 50x40mm | UN | 12,0 | 32,36 | 388,32 | 0,00 | 99,98
PAB.SAM 081 | Próprio | PROJETO AS BUILT DE INSTALAÇÕES PREDIAIS - ELÉTRICA (ATERRAMENTO E PROTEÇÃO CONTRA DESCARGAS ATMOSFÉRICAS - SPDA) - SR-63 | CJ | 1,0 | 387,26 | 387,26 | 0,00 | 99,98
M0704024 | Próprio | DUTOS DE REDUÇÃO, FLANGEADOS, EM CHAPA DE AÇO GALVANIZADA SEM ISOLAMENTO, DIMENSÕES 820 X 450 MM PARA 600 X 450 MM, COMPRIMENTO 400 MM CHAPA 0,50 (#26) | UN | 2,0 | 192,72 | 385,44 | 0,00 | 99,98
M1407021 | Próprio | Cabo unipolar singelo com isolação em poliolefina, seção de 2,5 mm2, tensão de isolamento 450/750 V, classe de encordoamento 4, cor preto, conformidade com as normas NBR NM 243:2009, NM 244:2009, NM 247:2009 e NM 287:2009, com acessórios marcador em PVC flexível e porta marcadora para a bitola do cabo | m | 60,0 | 6,38 | 382,80 | 0,00 | 99,98
M1407022 | Próprio | Cabo unipolar singelo com isolação em poliolefina, seção de 2,5 mm2, tensão de isolamento 450/750 V, classe de encordoamento 4, cor azul claro, conformidade com as normas NBR NM 243:2009, NM 244:2009, NM 247:2009 e NM 287:2009, com acessórios marcador em PVC flexível e porta marcadora para a bitola do cabo | m | 60,0 | 6,38 | 382,80 | 0,00 | 99,98
M1407023 | Próprio | Cabo unipolar singelo com isolação em poliolefina, seção de 2,5 mm2, tensão de isolamento 450/750 V, classe de encordoamento 4, cor verde ou verde-amarelo, conformidade com as normas NBR NM 243:2009, NM 244:2009, NM 247:2009 e NM 287:2009, com acessórios marcador em PVC flexível e porta marcadora para a bitola do cabo | m | 60,0 | 6,38 | 382,80 | 0,00 | 99,98
89516 | SINAPI | JOELHO 45 GRAUS, PVC, SERIE R, ÁGUA PLUVIAL, DN 40 MM, JUNTA SOLDÁVEL, FORNECIDO E INSTALADO EM RAMAL DE ENCAMINHAMENTO. AF_12/2014 | UN | 38,0 | 10,06 | 382,28 | 0,00 | 99,98
M1405136 | Próprio | Guia fechado horizontal de cabos, em aço, montagem em rack padrão 19”, com tampa de fechamento com encaixe, 1U, pintura em epóxi, aberturas laterais e traseira para manobra de patch cords. | un | 30,0 | 12,69 | 380,70 | 0,00 | 99,98
M1405089 | Próprio | Fixação para perfilado em piso composto por 0,2m de perfilado perfurado 38mm x 38mm, cantoneira ZZ 38mmx38mm, 2 parafusos cabeça sextavada rosca WW 1/4"x2", 2 parafusos cabeça lentilha auto-travante 3/8”x3/4", 2 arruelas lisas rosca WW 1/4”, 2 arruelas lisas rosca WW 3/8”, 2 porcas losangulares rosca WW 3/8” e 2 chumbador mecânico CB completo rosca WW 1/4”. | cj | 28,0 | 13,49 | 377,72 | 0,00 | 99,98
89565 | SINAPI | JUNÇÃO SIMPLES, PVC, SERIE R, ÁGUA PLUVIAL, DN 75 X 75 MM, JUNTA ELÁSTICA, FORNECIDO E INSTALADO EM RAMAL DE ENCAMINHAMENTO. AF_12/2014 | UN | 6,0 | 62,94 | 377,64 | 0,00 | 99,99
M1406020 | Próprio | Sealtubo 1.1/2" de aço galvanizado recoberto em PCV | m | 12,0 | 31,28 | 375,36 | 0,00 | 99,99
89366 | SINAPI | JOELHO 90 GRAUS COM BUCHA DE LATÃO, PVC, SOLDÁVEL, DN 25MM, X 3/4 INSTALADO EM RAMAL OU SUB-RAMAL DE ÁGUA - FORNECIMENTO E INSTALAÇÃO. AF_12/2014 | UN | 22,0 | 16,93 | 372,46 | 0,00 | 99,99
93026 | SINAPI | CURVA 90 GRAUS PARA ELETRODUTO, PVC, ROSCÁVEL, DN 110 MM (4"), PARA REDE ENTERRADA DE DISTRIBUIÇÃO DE ENERGIA ELÉTRICA - FORNECIMENTO E INSTALAÇÃO. AF_12/2021 | UN | 4,0 | 92,58 | 370,32 | 0,00 | 99,99
M1405011 | Próprio | Junção para perfilado composto por 1 emenda interna I 38mm x 38mm, 4 parafusos cabeça lentilha auto- travante 3/8” x 3/4", 4 arruelas lisas rosca WW 3/8” e 4 porcas sextavadas rosca WW 3/8”. | cj | 52,0 | 6,83 | 355,16 | 0,00 | 99,99
M1406021 | Próprio | Conector N Fêmea para cabo coaxial de 1/2" | m | 8,0 | 43,62 | 348,96 | 0,00 | 99,99
M1406022 | Próprio | Conector N Macho para cabo coaxial de 1/2" | m | 8,0 | 43,62 | 348,96 | 0,00 | 99,99
99821 | SINAPI | LIMPEZA DE JANELA DE VIDRO COM CAIXILHO EM AÇO/ALUMÍNIO/PVC. AF_04/2019 | m² | 136,785 | 2,55 | 348,80 | 0,00 | 99,99
M1405153 | Próprio | Telefone analógico sem fio, discagem tom/pulso, tecnologia DECT 6.0, display luminoso alfanumérico, identificação de chamadas DTMF/FSK, capacidade de expansão para até cinco ramais (base + 4 ramais), indicação de carga de bateria, conter pelo o menos três tipos de toques monofônicos, três opções de ajuste de volume de toque e três opções de ajuste de volume de áudio, idioma do menu em português, pelo o menos as teclas de função flash, rediscar e mudo, botão na base para localizador de fone, bateria com duração de pelo o menos dez horas em uso, alcance entre base e fone de pelo o menos 30 metros em local fechado e 100 metros em local aberto, homologado pela ANATEL. | un | 4,0 | 87,17 | 348,68 | 0,00 | 99,99
95782 | SINAPI | CONDULETE DE ALUMÍNIO, TIPO E, ELETRODUTO DE AÇO GALVANIZADO DN 25 MM (1''), APARENTE - FORNECIMENTO E INSTALAÇÃO. AF_11/2016_P | UN | 10,0 | 34,59 | 345,90 | 0,00 | 99,99
95676 | SINAPI | CAIXA EM CONCRETO PRÉ-MOLDADO PARA ABRIGO DE HIDRÔMETRO COM DN 20 (½)  FORNECIMENTO E INSTALAÇÃO. AF_11/2016 | UN | 3,0 | 114,54 | 343,62 | 0,00 | 99,99
M1404019 | Próprio | Patch Cord UTP | un | 14,0 | 24,44 | 342,16 | 0,00 | 99,99
103019 | SINAPI | REGISTRO OU VÁLVULA GLOBO ANGULAR EM LATÃO, PARA HIDRANTES EM INSTALAÇÃO PREDIAL DE INCÊNDIO, 45 GRAUS, 2 1/2" - FORNECIMENTO E INSTALAÇÃO. AF_08/2021 | UN | 2,0 | 170,26 | 340,52 | 0,00 | 99,99
M0704035 | Próprio | DUTOS DE REDUÇÃO, FLANGEADOS, EM CHAPA DE AÇO GALVANIZADA SEM ISOLAMENTO, DIMENSÕES 1000 X 1000 MM PARA 750 X 1000 MM COMPRIMENTO 400 MM CHAPA 0,50 (#26) | UN | 2,0 | 167,29 | 334,58 | 0,00 | 99,99
M1404032 | Próprio | Cabo 1 x 4 mm² - Conexão Aterramentos Estação | m | 22,0 | 15,19 | 334,18 | 0,00 | 99,99
PAB.SAM 016 | Próprio | PROJETO AS BUILT DE TERRAPLENAGEM - Estação 36 | CJ | 1,0 | 334,17 | 334,17 | 0,00 | 99,99
M1405123 | Próprio | Cabo CCI 50-04, cobertura externa em PVC e condutores isolados em termo plástico, diâmetro do condutor 0,50mm, 4 condutores | m | 30,0 | 11,11 | 333,30 | 0,00 | 99,99
103014 | SINAPI | VÁLVULA DE RETENÇÃO, DE BRONZE, PÉ COM CRIVOS, ROSCÁVEL, 2" - FORNECIMENTO E INSTALAÇÃO. AF_08/2021 | UN | 2,0 | 166,57 | 333,14 | 0,00 | 99,99
M0704009 | Próprio | FORNECIMENTO E INSTALAÇÃO DE GRELHAS EM ALUMINIO NA COR NATURAL, INCLUINDO PARAFUSOS E ACESSÓRIOS, MODELO AGS-T 425 X 165 | UN | 2,0 | 166,18 | 332,36 | 0,00 | 99,99
M0704026 | Próprio | DUTOS DE REDUÇÃO, FLANGEADOS, EM CHAPA DE AÇO GALVANIZADA SEM ISOLAMENTO, DIMENSÕES 1000 X 580 MM PARA 820 X 580 MM, COMPRIMENTO 500 MM CHAPA 0,50 (#26) | UN | 2,0 | 166,17 | 332,34 | 0,00 | 99,99
M0704033 | Próprio | DUTOS DE REDUÇÃO, FLANGEADOS, EM CHAPA DE AÇO GALVANIZADA SEM ISOLAMENTO, DIMENSÕES 650 X 1000 MM PARA 650 X 650 MM COMPRIMENTO 500 MM CHAPA 0,50 (#26) | UN | 2,0 | 164,50 | 329,00 | 0,00 | 99,99
91890 | SINAPI | CURVA 90 GRAUS PARA ELETRODUTO, PVC, ROSCÁVEL, DN 25 MM (3/4"), PARA CIRCUITOS TERMINAIS, INSTALADA EM FORRO - FORNECIMENTO E INSTALAÇÃO. AF_12/2015 | UN | 30,0 | 10,89 | 326,70 | 0,00 | 99,99
89817 | SINAPI | LUVA SIMPLES, PVC, SERIE NORMAL, ESGOTO PREDIAL, DN 75 MM, JUNTA ELÁSTICA, FORNECIDO E INSTALADO EM PRUMADA DE ESGOTO SANITÁRIO OU VENTILAÇÃO. AF_12/2014 | UN | 24,0 | 13,56 | 325,44 | 0,00 | 99,99
063155 ADPT1 | Próprio | REDUÇÃO A DIREITA/ESQUERDA EM AÇO-CARBONO GALVANIZADA A FOGO, CHAPA 14", PARA LIGAÇÃO DE ELETROCALHA 300X50 MM PARA 150X50 MM | un | 2,0 | 162,35 | 324,70 | 0,00 | 99,99
M1405112 | Próprio | Fixação para eletroduto em parede composto por 1 parafuso atarraxante 4,2mm x 32mm cabeça chata fenda, 1 arruela lisa rosca WW 1/4", 1 bucha de nylon S6 e 1 abraçadeira tipo D, Ø 1", com parafuso cabeça redonda com fenda e porca sextavada. | cj | 24,0 | 13,49 | 323,76 | 0,00 | 99,99
M0704028 | Próprio | DUTOS DE REDUÇÃO, FLANGEADOS, EM CHAPA DE AÇO GALVANIZADA SEM ISOLAMENTO, DIMENSÕES 1000 X 1000 MM PARA 1000 X 580 MM COMPRIMENTO 400 MM CHAPA 0,50 (#26) | UN | 2,0 | 159,71 | 319,42 | 0,00 | 99,99
004969 | SBC | CAIXA DE PASSAGEM N 3, DE SOBREPOR, PADRAO TELEBRAS , 40x40x12cm | UN | 3,0 | 105,82 | 317,46 | 0,00 | 99,99
M1406006 | Próprio | Sealtubo 1.1/2" de aço galvanizado recoberto em PCV | m | 12,0 | 26,44 | 317,28 | 0,00 | 99,99
M1405145 | Próprio | Disjuntor termomagnético modular bipolar, tensão de operação 230 V, corrente nominal 6 A, nível de curto de 5000 A, curva C, montagem em calha DIN. | un | 3,0 | 105,75 | 317,25 | 0,00 | 99,99
M1405024 | Próprio | Fixação de leito em parede composto por 2 suportes de fixação, 2 arruelas lisas rosca WW 1/4”, 2 parafusos cabeça sextavada rosca WW 1/4” x 2" e 2 chumbadores mecânicos CB completo rosca WW 1/4”. | cj | 22,0 | 14,42 | 317,24 | 0,00 | 99,99
5213364 | SICRO3 | Remoção de placa de sinalização | m² | 16,87 | 18,77 | 316,64 | 0,00 | 99,99
89378 | SINAPI | LUVA, PVC, SOLDÁVEL, DN 25MM, INSTALADO EM RAMAL OU SUB-RAMAL DE ÁGUA - FORNECIMENTO E INSTALAÇÃO. AF_12/2014 | UN | 48,0 | 6,57 | 315,36 | 0,00 | 99,99
M1406009 | Próprio | Cabo 3 x 2,5 mm² | m | 30,0 | 10,47 | 314,10 | 0,00 | 99,99
89623 | SINAPI | TE, PVC, SOLDÁVEL, DN 40MM, INSTALADO EM PRUMADA DE ÁGUA - FORNECIMENTO E INSTALAÇÃO. AF_12/2014 | UN | 16,0 | 19,55 | 312,80 | 0,00 | 99,99
M0704018 | Próprio | DUTOS DE REDUÇÃO, FLANGEADOS, EM CHAPA DE AÇO GALVANIZADA SEM ISOLAMENTO, DIMENSÕES 900 X 550 MM PARA 850 X 500 MM, COMPRIMENTO 500 MM CHAPA 0,50 (#26) | UN | 2,0 | 156,14 | 312,28 | 0,00 | 99,99
PAB.SAM 034 | Próprio | PROJETO AS BUILT DE TERRAPLENAGEM - Viaduto Rodoviário 2ª Avenida Sul | CJ | 1,0 | 308,72 | 308,72 | 0,00 | 99,99
PAB.SAM 037 | Próprio | PROJETO AS BUILT DE TERRAPLENAGEM - Viaduto Rodoviário 1ª Rodovia Sul | CJ | 1,0 | 308,72 | 308,72 | 0,00 | 99,99
M1405004 | Próprio | Curva horizontal 90º para leito aramado, largura de 300mm, aço carbono, galvanizado à frio. | un | 6,0 | 51,38 | 308,28 | 0,00 | 99,99
PAB.SAM 070 | Próprio | PROJETO AS BUILT DE TERRAPLENAGEM - SR-63 | CJ | 1,0 | 306,65 | 306,65 | 0,00 | 99,99
PAB.SAM 080 | Próprio | PROJETO AS BUILT DE INSTALAÇÕES PREDIAIS - PROTEÇÃO CONTRA INCÊNDIO (COMBATE) - SR-63 | CJ | 1,0 | 306,65 | 306,65 | 0,00 | 99,99
M1404007 | Próprio | Cabo 3 x 2,5 mm² - Alimentação Estação | m | 30,0 | 10,13 | 303,90 | 0,00 | 99,99
M0704034 | Próprio | DUTOS DE REDUÇÃO, FLANGEADOS, EM CHAPA DE AÇO GALVANIZADA SEM ISOLAMENTO, DIMENSÕES 750 X 1000 MM PARA 650 X 1000 MM COMPRIMENTO 400 MM CHAPA 0,50 (#26) | UN | 2,0 | 151,68 | 303,36 | 0,00 | 99,99
M1404009 | Próprio | Disjuntor Bipolar Classe "CXX " 6~20 A Estação | un | 6,0 | 50,00 | 300,00 | 0,00 | 99,99
94793 | SINAPI | REGISTRO DE GAVETA BRUTO, LATÃO, ROSCÁVEL, 1 1/4", COM ACABAMENTO E CANOPLA CROMADOS - FORNECIMENTO E INSTALAÇÃO. AF_08/2021 | UN | 2,0 | 149,92 | 299,84 | 0,00 | 99,99
M1407016 | Próprio | Luvas transparentes Ø = 6mm e etiquetas não adesivas 25mm x 4,3mm | un | 140,0 | 2,13 | 298,20 | 0,00 | 99,99
M1404043 | Próprio | Patch Cord UTP | un | 14,0 | 21,25 | 297,50 | 0,00 | 99,99
M1405098 | Próprio | Junção para eletrocalha composto por 1 emenda interna U 250mm x 50mm, 8 parafusos cabeça lentilha auto- travante 3/8” x 3/4", 8 arruelas lisas rosca WW 3/8” e 8 porcas sextavadas rosca WW 3/8”. | cj | 22,0 | 13,49 | 296,78 | 0,00 | 99,99
M1406007 | Próprio | Conector N Fêmea para cabo coaxial de 1/2" | m | 8,0 | 37,01 | 296,08 | 0,00 | 99,99
M1406008 | Próprio | Conector N Macho para cabo coaxial de 1/2" | m | 8,0 | 37,01 | 296,08 | 0,00 | 99,99
CAESB126 | Próprio | Válvula de gaveta flangeada de ferro fundido dúctil com cunha de borracha, corpo curto e acionamento com cabeçote (classe de pressão: 10/16 kgf/cm² / diâmetro da seção: 50 mm) | un | 1,0 | 291,75 | 291,75 | 0,00 | 99,99
89624 | SINAPI | TÊ DE REDUÇÃO, PVC, SOLDÁVEL, DN 40MM X 32MM, INSTALADO EM PRUMADA DE ÁGUA - FORNECIMENTO E INSTALAÇÃO. AF_12/2014 | UN | 14,0 | 20,83 | 291,62 | 0,00 | 99,99
89358 | SINAPI | JOELHO 90 GRAUS, PVC, SOLDÁVEL, DN 20MM, INSTALADO EM RAMAL OU SUB-RAMAL DE ÁGUA - FORNECIMENTO E INSTALAÇÃO. AF_12/2014 | UN | 40,0 | 7,29 | 291,60 | 0,00 | 99,99
M1404034 | Próprio | Cabo 3 x 2,5 mm² - Alimentação SR´s | m | 18,0 | 16,18 | 291,24 | 0,00 | 99,99
4011480 | SICRO3 | Fresagem descontínua de revestimento asfáltico | m³ | 4,13 | 70,45 | 290,95 | 0,00 | 99,99
CAESB038 | Próprio | ESCADA TIPO MARINHEIRO EM ACO CA-50 9,52MM INCLUSO PINTURA COM FUNDO ANTICORROSIVO TIPO ZARCAO | m | 4,0 | 71,79 | 287,16 | 0,00 | 99,99
M1405144 | Próprio | Disjuntor termomagnético modular bipolar, tensão de operação 230 V, corrente nominal 10 A, nível de curto de 5000 A, curva C, montagem em calha DIN. | un | 9,0 | 31,73 | 285,57 | 0,00 | 99,99
M0704017 | Próprio | DUTOS DE REDUÇÃO, FLANGEADOS, EM CHAPA DE AÇO GALVANIZADA SEM ISOLAMENTO, DIMENSÕES 850 X 500 MM PARA 700 X 500 MM, COMPRIMENTO 500 MM CHAPA 0,50 (#26) | UN | 2,0 | 142,20 | 284,40 | 0,00 | 99,99
CAESB020 | Próprio | Conjunto de parafuso em aço galvanizado a fogo (diâmetro da seção: 16mm ou 5/8, comprimento: 80mm), com porca, contra porca e arruela. Similar item CAESB Código 1515903014067. | cj | 52,0 | 5,43 | 282,36 | 0,00 | 99,99
91959 ADPT1 | Próprio | INTERRUPTOR SIMPLES (2 MÓDULOS), 10A/250V, INCLUINDO SUPORTE E PLACA E RASGO EM ALVENARIA | UN | 6,0 | 46,87 | 281,22 | 0,00 | 99,99
91864 | SINAPI | ELETRODUTO RÍGIDO ROSCÁVEL, PVC, DN 32 MM (1"), PARA CIRCUITOS TERMINAIS, INSTALADO EM FORRO - FORNECIMENTO E INSTALAÇÃO. AF_12/2015 | M | 18,0 | 15,61 | 280,98 | 0,00 | 99,99
M1407013 | Próprio | Portas documentos, formato A4, corpo injetado em termoplástico antichama V0, fixação por fita dupla-face | un | 2,0 | 138,13 | 276,26 | 0,00 | 99,99
89522 | SINAPI | JOELHO 90 GRAUS, PVC, SERIE R, ÁGUA PLUVIAL, DN 75 MM, JUNTA ELÁSTICA, FORNECIDO E INSTALADO EM RAMAL DE ENCAMINHAMENTO. AF_12/2014 | UN | 8,0 | 34,36 | 274,88 | 0,00 | 99,99
93024 | SINAPI | CURVA 90 GRAUS PARA ELETRODUTO, PVC, ROSCÁVEL, DN 85 MM (3"), PARA REDE ENTERRADA DE DISTRIBUIÇÃO DE ENERGIA ELÉTRICA - FORNECIMENTO E INSTALAÇÃO. AF_12/2021 | UN | 5,0 | 54,85 | 274,25 | 0,00 | 99,99
89547 | SINAPI | LUVA SIMPLES, PVC, SERIE R, ÁGUA PLUVIAL, DN 75 MM, JUNTA ELÁSTICA, FORNECIDO E INSTALADO EM RAMAL DE ENCAMINHAMENTO. AF_12/2014 | UN | 12,0 | 22,75 | 273,00 | 0,00 | 99,99
CAESB130 | Próprio | Tampão de ferro fundido dúctil com aro articulado para trafégo leve (diâmetro: 600 mm) | un | 2,0 | 135,47 | 270,94 | 0,00 | 99,99
M1405120 | Próprio | Caixa de embutir, 4" x 4", bordas com reforços contra empenamento da peça, não propagante de chamas, entrada de eletrodutos Ø 3/4" e 1", com tampa e suporte para conectores RJ 45 fêmea e 4 conectores RJ 45 fêmea. | un | 6,0 | 44,99 | 269,94 | 0,00 | 99,99
M1409006 | Próprio | Caixa de sobrepor para distribuição de telefonia, 40x40x12 cm, em chapa de aço com pintura eletrostática a pó, fundo em madeira, fecho canhão em triângulo nas tampas, índice de resistência mecânica IK 8, IP 55, | UN | 3,0 | 89,98 | 269,94 | 0,00 | 99,99
M1405099 | Próprio | Suspensão de eletrocalha 250mm x 50mm em teto, composto por 1 suporte ômega 250mm x 50mm, 6 arruelas lisas rosca WW 3/8”, 6 porcas sextavadas rosca WW 3/8”, vergalhões rosca total WW 3/8” e 2 chumbadores mecânicos CB completo rosca WW 3/8”. | cj | 20,0 | 13,49 | 269,80 | 0,00 | 99,99
CAESB017 | Próprio | Colarinho de polietileno de alta densidade para flanges, termofusão injetado (classe de pressão: 10 kgf/cm² / diâmetro externo: 200 mm / tipo de resina: PE100 ) | un | 1,0 | 267,60 | 267,60 | 0,00 | 99,99
CAESB104 | Próprio | Toco de ferro fundido dúctil com flanges para água (classe de pressão: 10/16 kgf/cm² / comprimento: 0,50 m / diâmetro da seção: 100 mm / tipo de pintura: betuminosa) | un | 1,0 | 265,07 | 265,07 | 0,00 | 99,99
94489 | SINAPI | REGISTRO DE ESFERA, PVC, SOLDÁVEL, COM VOLANTE, DN 25 MM - FORNECIMENTO E INSTALAÇÃO. AF_08/2021 | UN | 6,0 | 43,52 | 261,12 | 0,00 | 99,99
M0704016 | Próprio | DUTOS DE REDUÇÃO, FLANGEADOS, EM CHAPA DE AÇO GALVANIZADA SEM ISOLAMENTO, DIMENSÕES 700 X 500 MM PARA 700 X 400 MM, COMPRIMENTO 500 MM CHAPA 0,50 (#26) | UN | 2,0 | 128,25 | 256,50 | 0,00 | 99,99
M1407018 | Próprio | Disjuntor termomagnético modular bipolar, tensão de operação 230 V, corrente nominal 10 A, nível de curto de 5000 A, curva C, montagem em calha DIN. | un | 4,0 | 63,75 | 255,00 | 0,00 | 99,99
M1405048 | Próprio | Disjuntor termomagnético modular bipolar, tensão de operação 230 V, corrente nominal 10 A, nível de curto de 5000 A, curva C, montagem em calha DIN. | un | 4,0 | 63,45 | 253,80 | 0,00 | 99,99
M1408014 | Próprio | Cabo de rede U/UTP cat 5e, classe de flamabilidade LSZH, material do condutor de cobre puro, 4 pares 24AWG, largura de banda até 100 MHz. | m | 110,0 | 2,29 | 251,90 | 0,00 | 99,99
CAESB039 | Próprio | Escavação manual de valas em solo com água, profundidade até 1,50 m | m³ | 3,75 | 66,81 | 250,53 | 0,00 | 99,99
89497 | SINAPI | JOELHO 90 GRAUS, PVC, SOLDÁVEL, DN 40MM, INSTALADO EM PRUMADA DE ÁGUA - FORNECIMENTO E INSTALAÇÃO. AF_12/2014 | UN | 20,0 | 12,39 | 247,80 | 0,00 | 99,99
CAESB105 | Próprio | TRANSPORTE COM CAMINHÃO BASCULANTE 10 M3 DE MASSA ASFALTICA PARA PAVIMENTAÇÃO URBANA | M3XKM | 195,64 | 1,26 | 246,50 | 0,00 | 99,99
89801 | SINAPI | JOELHO 90 GRAUS, PVC, SERIE NORMAL, ESGOTO PREDIAL, DN 50 MM, JUNTA ELÁSTICA, FORNECIDO E INSTALADO EM PRUMADA DE ESGOTO SANITÁRIO OU VENTILAÇÃO. AF_12/2014 | UN | 32,0 | 7,62 | 243,84 | 0,00 | 99,99
CAESB054 | Próprio | Fornecimento e assentamento de meio-fio de concreto, incluindo escoramento com bolas de concreto e rejuntamento com argamassa de cimento e areia | m | 4,0 | 60,15 | 240,60 | 0,00 | 99,99
89544 | SINAPI | LUVA SIMPLES, PVC, SERIE R, ÁGUA PLUVIAL, DN 40 MM, JUNTA SOLDÁVEL, FORNECIDO E INSTALADO EM RAMAL DE ENCAMINHAMENTO. AF_12/2014 | UN | 23,0 | 10,45 | 240,35 | 0,00 | 99,99
M0704025 | Próprio | DUTOS DE REDUÇÃO, FLANGEADOS, EM CHAPA DE AÇO GALVANIZADA SEM ISOLAMENTO, DIMENSÕES 820 X 580 MM PARA 820 X 450 MM, COMPRIMENTO 400 MM CHAPA 0,50 (#26) | UN | 2,0 | 119,11 | 238,22 | 0,00 | 99,99
89829 ADPT | Próprio | TE, PVC, SERIE NORMAL, ESGOTO PREDIAL, DN 75 X 50 MM, JUNTA ELÁSTICA, FORNECIDO E INSTALADO EM PRUMADA DE ESGOTO SANITÁRIO OU VENTILAÇÃO. | UN | 8,0 | 29,65 | 237,20 | 0,00 | 99,99
M1408015 | Próprio | Conector RJ 45 macho, cat 5e, termoplástico não propagante à chama, padrão de montagem T568A ou T568 B, 750 ciclos de inserção | un | 6,0 | 39,41 | 236,46 | 0,00 | 99,99
M0704015 | Próprio | DUTOS DE REDUÇÃO, FLANGEADOS, EM CHAPA DE AÇO GALVANIZADA SEM ISOLAMENTO, DIMENSÕES 700 X 400 MM PARA 600 X 400 MM, COMPRIMENTO 500 MM CHAPA 0,50 (#26) | UN | 2,0 | 117,10 | 234,20 | 0,00 | 99,99
89558 | SINAPI | LUVA, PVC, SOLDÁVEL, DN 40MM, INSTALADO EM PRUMADA DE ÁGUA - FORNECIMENTO E INSTALAÇÃO. AF_12/2014 | UN | 24,0 | 9,48 | 227,52 | 0,00 | 99,99
M1405075 | Próprio | Caixa de embutir, 4" x 2", bordas com reforços contra empenamento da peça, não propagante de chamas, entrada de eletrodutos de Ø 3/4" e 1", com tampa e suporte para conectores RJ 45 fêmea e 2 conectores RJ 45 fêmea. | un | 70,0 | 3,19 | 223,30 | 0,00 | 99,99
90746 | SINAPI | ASSENTAMENTO DE TUBO DE PEAD CORRUGADO DE DUPLA PAREDE PARA REDE COLETORA DE ESGOTO, DN 450 MM, JUNTA ELÁSTICA INTEGRADA (NÃO INCLUI FORNECIMENTO). AF_01/2021 | M | 72,0 | 3,10 | 223,20 | 0,00 | 99,99
M0704079 | Próprio | MONTAGEM DE VENTILADOR DE EXAUSTÃO, TIPO AXIAL, À PROVA DE EXPLOSÃO, VAZÃO 16.500 M³/H, PRESSÃO ESTÁTICA DE 30 MMCA, 1.750 RPM , MOTOR 4,0 CV, IV POLOS, TRIFÁSICO, 380 V, 60 HZ, MODELO DE REFERENCIA: AC-630 ARRANJO 9 OU EQUIVALENTE TÉCNICO. | UN | 2,0 | 110,31 | 220,62 | 0,00 | 99,99
M1409002 | Próprio | Terminal com uma saída para eletroduto Ø 1" em eletrocalha 250mm x 50mm, aço carbono, acabamento galvanizado à fogo. | UN | 16,0 | 13,49 | 215,84 | 0,00 | 99,99
M1405135 | Próprio | Patch Panel Cat. 5e, 24 portas, descarregado, 1U, montagem em rack padrão 19”, compatível com os conectores RJ45 fêmea das principais marcas do mercado, como Furukawa, Nexans, Systimax, Panduit e AMP. | un | 17,0 | 12,69 | 215,73 | 0,00 | 99,99
M1407017 | Próprio | Plaqueta de acrílico 60mm x 30mm | un | 2,0 | 106,25 | 212,50 | 0,00 | 99,99
M1407049 | Próprio | Disjuntor termomagnético modular bipolar, tensão de operação 230 V, corrente nominal 6 A, nível de curto de 5000 A, curva C, montagem em calha DIN. | un | 2,0 | 106,25 | 212,50 | 0,00 | 99,99
CAESB048 | Próprio | Flange solto de aço carbono para colarinho (DE 200mm, PN10, PE100) | un | 1,0 | 208,96 | 208,96 | 0,00 | 99,99
CAESB083 | Próprio | Placa de sinalização viária de madeira, com pintura | m² | 4,68 | 44,54 | 208,44 | 0,00 | 99,99
CAESB143 | Próprio | ESPALHAMENTO DE MATERIAL EM BOTA FORA, COM UTILIZACAO DE TRATOR DE ESTEIRAS DE 165 HP | un | 162,3 | 1,25 | 202,87 | 0,00 | 99,99
99825 | SINAPI | LIMPEZA DE PORTA DE VIDRO COM CAIXILHO EM AÇO/ ALUMÍNIO/ PVC. AF_04/2019 | m² | 67,2 | 3,00 | 201,60 | 0,00 | 99,99
M0704014 | Próprio | DUTOS DE REDUÇÃO, FLANGEADOS, EM CHAPA DE AÇO GALVANIZADA SEM ISOLAMENTO, DIMENSÕES 600 X 400 MM PARA 600 X 200 MM, COMPRIMENTO 500 MM CHAPA 0,50 (#26) | UN | 2,0 | 100,37 | 200,74 | 0,00 | 99,99
89673 | SINAPI | REDUÇÃO EXCÊNTRICA, PVC, SERIE R, ÁGUA PLUVIAL, DN 100 X 75 MM, JUNTA ELÁSTICA, FORNECIDO E INSTALADO EM CONDUTORES VERTICAIS DE ÁGUAS PLUVIAIS. AF_12/2014 | UN | 6,0 | 31,92 | 191,52 | 0,00 | 99,99
CAESB029 | Próprio | Curva 90° de ferro fundido dúctil com flanges para água (classe de pressão: 10/16 kgf/cm² / diâmetro da seção: 100 mm) | un | 1,0 | 190,97 | 190,97 | 0,00 | 99,99
M1405068 | Próprio | Fixação para eletroduto em parede composto por 1 parafuso atarraxante 4,2mm x 32mm cabeça chata fenda, 1 arruela lisa rosca WW 1/4", 1 bucha de nylon S6 e 1 abraçadeira tipo D, Ø 1", com parafuso cabeça redonda com fenda e porca sextavada. | cj | 24,0 | 7,85 | 188,40 | 0,00 | 99,99
89431 | SINAPI | LUVA, PVC, SOLDÁVEL, DN 32MM, INSTALADO EM RAMAL DE DISTRIBUIÇÃO DE ÁGUA - FORNECIMENTO E INSTALAÇÃO. AF_12/2014 | UN | 26,0 | 7,09 | 184,34 | 0,00 | 99,99
M1404010 | Próprio | Cabo 3 x 2,5 mm² - Alimentação SR´s | m | 18,0 | 10,13 | 182,34 | 0,00 | 100,00
M0704011 | Próprio | FORNECIMENTO E INSTALAÇÃO DE GRELHAS EM ALUMINIO NA COR NATURAL, INCLUINDO PARAFUSOS E ACESSÓRIOS, MODELO AGS-T 225 X 125 | UN | 2,0 | 90,26 | 180,52 | 0,00 | 100,00
M1405116 | Próprio | Condulete de derivação Tipo X, rosca BSP, proteção anticorrosão, parafuso com tratamento especial contra corrosão, fabricado em alumínio, com tampa em alumínio com 1 posto para tomada elétrica e tomada 2P+T 10A 250V, conforme ABNT NBR 14136 | un | 5,0 | 35,99 | 179,95 | 0,00 | 100,00
89413 | SINAPI | JOELHO 90 GRAUS, PVC, SOLDÁVEL, DN 32MM, INSTALADO EM RAMAL DE DISTRIBUIÇÃO DE ÁGUA - FORNECIMENTO E INSTALAÇÃO. AF_12/2014 | UN | 20,0 | 8,99 | 179,80 | 0,00 | 100,00
M1404035 | Próprio | Cabo 1 x 2,5 mm² - Conexão Aterramentos SR´s | m | 12,0 | 14,84 | 178,08 | 0,00 | 100,00
95802 | SINAPI | CONDULETE DE ALUMÍNIO, TIPO X, PARA ELETRODUTO DE AÇO GALVANIZADO DN 25 MM (1''), APARENTE - FORNECIMENTO E INSTALAÇÃO. AF_11/2016_P | UN | 4,0 | 44,42 | 177,68 | 0,00 | 100,00
89397 | SINAPI | TÊ DE REDUÇÃO, PVC, SOLDÁVEL, DN 25MM X 20MM, INSTALADO EM RAMAL OU SUB-RAMAL DE ÁGUA - FORNECIMENTO E INSTALAÇÃO. AF_12/2014 | UN | 12,0 | 14,74 | 176,88 | 0,00 | 100,00
M0704023 | Próprio | DUTOS DE REDUÇÃO, FLANGEADOS, EM CHAPA DE AÇO GALVANIZADA SEM ISOLAMENTO, DIMENSÕES 600 X 450 MM PARA 600 X 300 MM, COMPRIMENTO 400 MM CHAPA 0,50 (#26) | UN | 2,0 | 86,99 | 173,98 | 0,00 | 100,00
89396 | SINAPI | TÊ COM BUCHA DE LATÃO NA BOLSA CENTRAL, PVC, SOLDÁVEL, DN 25MM X 1/2, INSTALADO EM RAMAL OU SUB-RAMAL DE ÁGUA - FORNECIMENTO E INSTALAÇÃO. AF_12/2014 | UN | 8,0 | 21,73 | 173,84 | 0,00 | 100,00
063612 | SBC | SAIDA HORIZONTAL PARA ELETROCALHA 1 1/4"" | UN | 16,0 | 10,80 | 172,80 | 0,00 | 100,00
020568 ADPT1 | Próprio | DESMONTAGEM DE PARA-CHOQUE FIXO AUTO-FRENANTE COM REAPROVEITAMENTO PARCIAL | un | 5,0 | 34,45 | 172,25 | 0,00 | 100,00
72295 ADPT | Próprio | CAP PVC ESGOTO 100MM (TAMPÃO) - FORNECIMENTO E INSTALAÇÃO | UN | 9,0 | 19,07 | 171,63 | 0,00 | 100,00
M1405047 | Próprio | Porta marcador e marcador oval amarelo com escrito em preto | un | 16,0 | 10,58 | 169,28 | 0,00 | 100,00
99803 | SINAPI | LIMPEZA DE PISO CERÂMICO OU PORCELANATO COM PANO ÚMIDO. AF_04/2019 | m² | 93,97 | 1,80 | 169,14 | 0,00 | 100,00
M1404012 | Próprio | Disjuntor Bipolar Classe "CXX " 6~20 A SR´s | un | 3,0 | 56,25 | 168,75 | 0,00 | 100,00
M1404033 | Próprio | Disjuntor Bipolar Classe "CXX " 6~20 A Estação | un | 4,0 | 42,00 | 168,00 | 0,00 | 100,00
00037399 | SINAPI | CABIDE/GANCHO DE BANHEIRO SIMPLES EM METAL CROMADO | UN | 6,0 | 27,61 | 165,66 | 0,00 | 100,00
102302 | SINAPI | ESCAVAÇÃO MECANIZADA DE VALA COM PROF. ATÉ 1,5 M (MÉDIA MONTANTE E JUSANTE/UMA COMPOSIÇÃO POR TRECHO), RETROESCAV. (0,26 M3), LARG. MENOR QUE 0,8 M, EM SOLO MOLE, LOCAIS COM BAIXO NÍVEL DE NTERFERÊNCIA. AF_02/2021 | m³ | 18,75 | 8,76 | 164,25 | 0,00 | 100,00
89445 | SINAPI | TÊ DE REDUÇÃO, PVC, SOLDÁVEL, DN 32MM X 25MM, INSTALADO EM RAMAL DE DISTRIBUIÇÃO DE ÁGUA - FORNECIMENTO E INSTALAÇÃO. AF_12/2014 | UN | 10,0 | 16,41 | 164,10 | 0,00 | 100,00
CAESB079 | Próprio | Montagem de peças, conexões, aparelhos e acessórios de ferro fundido dúctil, junta elástica ou flangeada, com diâmetros de 50 a 300 mm | kg | 90,05 | 1,82 | 163,89 | 0,00 | 100,00
M1405079 | Próprio | Cruzeta Horizontal 90º para leito aramado, largura de 300mm, aço carbono, galvanizado à frio. | un | 12,0 | 13,49 | 161,88 | 0,00 | 100,00
M1408006 | Próprio | Fixação para eletroduto em piso composto por 2 parafusos cabeça sextavada rosca WW 1/4"x2", 2 arruelas lisas rosca WW 1/4", 2 chumbadores mecânicos CB completo rosca WW 1/4", perfilado perfurado 38mm x 38mm, 2 parafusos cabeça redonda com fenda 3/8"x3/4", 2 arruelas lisas rosca WW3/8", 2 porcas losangulares rosca WW 3/8" e 1 abraçadeira ômega Ø 1". | cj | 10,0 | 15,90 | 159,00 | 0,00 | 100,00
M1405042 | Próprio | Portas documentos, formato A4, corpo injetado em termoplástico antichama V0, fixação por fita dupla-face | un | 5,0 | 31,73 | 158,65 | 0,00 | 100,00
CAESB087 | Próprio | Redução concêntrica de ferro fundido dúctil com flanges para água (classe de pressão: 10/16 kgf/cm² / diâmetro de entrada: 100 mm / diâmetro de saída: 50 mm) | un | 1,0 | 156,72 | 156,72 | 0,00 | 100,00
89520 | SINAPI | JOELHO 45 GRAUS, PVC, SERIE R, ÁGUA PLUVIAL, DN 50 MM, JUNTA ELÁSTICA, FORNECIDO E INSTALADO EM RAMAL DE ENCAMINHAMENTO. AF_12/2014 | UN | 10,0 | 15,32 | 153,20 | 0,00 | 100,00
CAESB075 | Próprio | LUVA, PEAD PE 100, DE 200 MM, PARA ELETROFUSAO | un | 1,0 | 151,79 | 151,79 | 0,00 | 100,00
89426 | SINAPI | LUVA DE REDUÇÃO, PVC, SOLDÁVEL, DN 32MM X 25MM, INSTALADO EM RAMAL DE DISTRIBUIÇÃO DE ÁGUA - FORNECIMENTO E INSTALAÇÃO. AF_12/2014 | UN | 18,0 | 8,42 | 151,56 | 0,00 | 100,00
M1405074 | Próprio | Caixa de embutir octogonal, 3" x 3", bordas com reforços contra empenamento da peça, não propagante de chamas, entrada de eletrodutos de Ø 3/4" e 1". | un | 26,0 | 5,71 | 148,46 | 0,00 | 100,00
M1409025 | Próprio | Cartão RFID, 13,56 Mhz, permite impressão off-set, termotransferência e sublimação em ambos os lados, compatível com a controladora de acesso e leitoras RFID a serem fornecidas. | UN | 60,0 | 2,40 | 144,00 | 0,00 | 100,00
M0704022 | Próprio | DUTOS DE REDUÇÃO, FLANGEADOS, EM CHAPA DE AÇO GALVANIZADA SEM ISOLAMENTO, DIMENSÕES 600 X 300 MM PARA 400 X 300 MM, COMPRIMENTO 400 MM CHAPA 0,50 (#26) | UN | 2,0 | 71,37 | 142,74 | 0,00 | 100,00
102312 | SINAPI | ESCAVAÇÃO MECANIZADA DE VALA COM PROF. DE 3,0 M ATÉ 4,5 M (MÉDIA MONTANTE E JUSANTE/UMA COMPOSIÇÃO POR TRECHO), ESCAVADEIRA (1,2 M3), LARG. DE 1,5 M A 2,5 M, EM SOLO DE 2A CATEGORIA, EM LOCAIS COM ALTO NÍVEL DE INTERFERÊNCIA. AF_02/2021 | m³ | 12,33 | 11,34 | 139,82 | 0,00 | 100,00
89806 | SINAPI | JOELHO 45 GRAUS, PVC, SERIE NORMAL, ESGOTO PREDIAL, DN 75 MM, JUNTA ELÁSTICA, FORNECIDO E INSTALADO EM PRUMADA DE ESGOTO SANITÁRIO OU VENTILAÇÃO. AF_12/2014 | UN | 8,0 | 16,99 | 135,92 | 0,00 | 100,00
89561 | SINAPI | JUNÇÃO SIMPLES, PVC, SERIE R, ÁGUA PLUVIAL, DN 40 MM, JUNTA SOLDÁVEL, FORNECIDO E INSTALADO EM RAMAL DE ENCAMINHAMENTO. AF_12/2014 | UN | 9,0 | 15,02 | 135,18 | 0,00 | 100,00
M1408034 | Próprio | Fixação para eletroduto em piso composto por 2 parafusos cabeça sextavada rosca WW 1/4"x2", 2 arruelas lisas rosca WW 1/4", 2 chumbadores mecânicos CB completo rosca WW 1/4", perfilado perfurado 38mm x 38mm, 2 parafusos cabeça redonda com fenda 3/8"x3/4", 2 arruelas lisas rosca WW3/8", 2 porcas losangulares rosca WW 3/8" e 1 abraçadeira ômega Ø 1". | cj | 10,0 | 13,49 | 134,90 | 0,00 | 100,00
89446 | SINAPI | TUBO, PVC, SOLDÁVEL, DN 25MM, INSTALADO EM PRUMADA DE ÁGUA - FORNECIMENTO E INSTALAÇÃO. AF_12/2014 | M | 23,6 | 5,66 | 133,57 | 0,00 | 100,00
M1404036 | Próprio | Disjuntor Bipolar Classe "CXX " 6~20 A SR´s | un | 3,0 | 44,43 | 133,29 | 0,00 | 100,00
M0704019 | Próprio | DUTOS DE REDUÇÃO, FLANGEADOS, EM CHAPA DE AÇO GALVANIZADA SEM ISOLAMENTO, DIMENSÕES 900 X 600 MM PARA 900 X 550 MM, COMPRIMENTO 200 MM CHAPA 0,50 (#26) | UN | 2,0 | 65,80 | 131,60 | 0,00 | 100,00
94651 | SINAPI | TUBO, PVC, SOLDÁVEL, DN 50 MM, INSTALADO EM RESERVAÇÃO DE ÁGUA DE EDIFICAÇÃO QUE POSSUA RESERVATÓRIO DE FIBRA/FIBROCIMENTO FORNECIMENTO E INSTALAÇÃO. AF_06/2016 | M | 5,0 | 26,31 | 131,55 | 0,00 | 100,00
89813 | SINAPI | LUVA SIMPLES, PVC, SERIE NORMAL, ESGOTO PREDIAL, DN 50 MM, JUNTA ELÁSTICA, FORNECIDO E INSTALADO EM PRUMADA DE ESGOTO SANITÁRIO OU VENTILAÇÃO. AF_12/2014 | UN | 17,0 | 7,66 | 130,22 | 0,00 | 100,00
M1401181 | Próprio | Conector terminal reto aparafusado, em liga de Cobre, lingueta quadrada, com 1 furos, para conexão de cabo de cobre, bitola 10 mm². | un | 60,0 | 2,16 | 129,60 | 0,00 | 100,00
89394 | SINAPI | TÊ COM BUCHA DE LATÃO NA BOLSA CENTRAL, PVC, SOLDÁVEL, DN 20MM X 1/2, INSTALADO EM RAMAL OU SUB-RAMAL DE ÁGUA - FORNECIMENTO E INSTALAÇÃO. AF_12/2014 | UN | 6,0 | 21,34 | 128,04 | 0,00 | 100,00
M1407048 | Próprio | Disjuntor termomagnético modular bipolar, tensão de operação 230 V, corrente nominal 10 A, nível de curto de 5000 A, curva C, montagem em calha DIN. | un | 4,0 | 31,88 | 127,52 | 0,00 | 100,00
M1407019 | Próprio | Disjuntor termomagnético modular bipolar, tensão de operação 230 V, corrente nominal 6 A, nível de curto de 5000 A, curva C, montagem em calha DIN. | un | 2,0 | 63,75 | 127,50 | 0,00 | 100,00
91953 ADPT | Próprio | INTERRUPTOR SIMPLES (1 MÓDULO), 10A/250V, INCLUINDO RASGO EM ALVENARIA, CAIXA 4" X 2",SUPORTE E ESPELHO - FORNECIMENTO E INSTALAÇÃO. | UN | 4,0 | 31,04 | 124,16 | 0,00 | 100,00
M1404008 | Próprio | Cabo 1 x 4 mm² - Conexão Aterramentos Estação | m | 22,0 | 5,63 | 123,86 | 0,00 | 100,00
89400 | SINAPI | TÊ DE REDUÇÃO, PVC, SOLDÁVEL, DN 32MM X 25MM, INSTALADO EM RAMAL OU SUB-RAMAL DE ÁGUA - FORNECIMENTO E INSTALAÇÃO. AF_12/2014 | UN | 6,0 | 20,64 | 123,84 | 0,00 | 100,00
89829 | SINAPI | TE, PVC, SERIE NORMAL, ESGOTO PREDIAL, DN 75 X 75 MM, JUNTA ELÁSTICA, FORNECIDO E INSTALADO EM PRUMADA DE ESGOTO SANITÁRIO OU VENTILAÇÃO. AF_12/2014 | UN | 4,0 | 30,94 | 123,76 | 0,00 | 100,00
M0704013 | Próprio | DUTOS DE REDUÇÃO, FLANGEADOS, EM CHAPA DE AÇO GALVANIZADA SEM ISOLAMENTO, DIMENSÕES 530 X 530 MM PARA 300 X 200 MM, COMPRIMENTO 350 MM CHAPA 0,50 (#26) | UN | 2,0 | 60,89 | 121,78 | 0,00 | 100,00
94990 | SINAPI | EXECUÇÃO DE PASSEIO (CALÇADA) OU PISO DE CONCRETO COM CONCRETO MOLDADO IN LOCO, FEITO EM OBRA, ACABAMENTO CONVENCIONAL, NÃO ARMADO. AF_07/2016 | m³ | 0,162 | 748,18 | 121,20 | 0,00 | 100,00
M1405061 | Próprio | Eletroduto rígido de PVC roscável, embutido em parede, Ø 3/4", classe de resistência mecânica pesada, resistente a reagentes químicos, não propaga chamas. | m | 24,0 | 4,94 | 118,56 | 0,00 | 100,00
M1401206 | Próprio | Bucha, eletroduto rígido; liga de alumínio; diâmetro nominal 50mm (2”); rosca BSP. | un | 24,0 | 4,93 | 118,32 | 0,00 | 100,00
M1408010 | Próprio | Sealtubo, Ø 1", com conector macho fixo e arruela | m | 6,0 | 19,61 | 117,66 | 0,00 | 100,00
89827 | SINAPI | JUNÇÃO SIMPLES, PVC, SERIE NORMAL, ESGOTO PREDIAL, DN 50 X 50 MM, JUNTA ELÁSTICA, FORNECIDO E INSTALADO EM PRUMADA DE ESGOTO SANITÁRIO OU VENTILAÇÃO. AF_12/2014 | UN | 6,0 | 19,35 | 116,10 | 0,00 | 100,00
M1405146 | Próprio | Terminal elétrico tubular para bitola 2,5 mm2, tensão máxima de operação 750 V, material de cobre estanhado e proteção de policloreto de vinila ou nylon, resistente a vibrações e classe de famabilidade UL94 V0. | un | 57,0 | 1,96 | 111,72 | 0,00 | 100,00
94870 | SINAPI | ASSENTAMENTO DE TUBO DE PEAD CORRUGADO DE DUPLA PAREDE PARA REDE COLETORA DE ESGOTO, DN 250 MM, JUNTA ELÁSTICA INTEGRADA (NÃO INCLUI FORNECIMENTO). AF_01/2021 | M | 60,0 | 1,84 | 110,40 | 0,00 | 100,00
89784 | SINAPI | TE, PVC, SERIE NORMAL, ESGOTO PREDIAL, DN 50 X 50 MM, JUNTA ELÁSTICA, FORNECIDO E INSTALADO EM RAMAL DE DESCARGA OU RAMAL DE ESGOTO SANITÁRIO. AF_12/2014 | UN | 5,0 | 21,88 | 109,40 | 0,00 | 100,00
M1405080 | Próprio | Tê Horizontal 90º para leito aramado, largura de 300mm, aço carbono, galvanizado à frio. | un | 8,0 | 13,49 | 107,92 | 0,00 | 100,00
M1405086 | Próprio | Junção T, 38mm x 38mm, aço carbono, galvanizado à fogo. | un | 8,0 | 13,49 | 107,92 | 0,00 | 100,00
M1405060 | Próprio | Luvas, Ø 1", em PVC | un | 48,0 | 2,24 | 107,52 | 0,00 | 100,00
89566 | SINAPI | TÊ, PVC, SERIE R, ÁGUA PLUVIAL, DN 75 MM, JUNTA ELÁSTICA, FORNECIDO E INSTALADO EM RAMAL DE ENCAMINHAMENTO. AF_12/2014 | UN | 2,0 | 53,63 | 107,26 | 0,00 | 100,00
M0704037 | Próprio | DUTOS DE REDUÇÃO, FLANGEADOS, EM CHAPA DE AÇO GALVANIZADA SEM ISOLAMENTO, DIMENSÕES Ø400 MM PARA 200 X 200 MM, COMPRIMENTO DE 400 MM, CHAPA 0,50 (#26) | UN | 2,0 | 53,53 | 107,06 | 0,00 | 100,00
86910 | SINAPI | TORNEIRA CROMADA TUBO MÓVEL, DE PAREDE, 1/2 OU 3/4, PARA PIA DE COZINHA, PADRÃO MÉDIO - FORNECIMENTO E INSTALAÇÃO. AF_01/2020 | UN | 1,0 | 106,60 | 106,60 | 0,00 | 100,00
M1404042 | Próprio | Caixa de Emenda | un | 2,0 | 53,13 | 106,26 | 0,00 | 100,00
M1407047 | Próprio | Plaqueta de acrílico 60mm x 30mm | un | 2,0 | 53,13 | 106,26 | 0,00 | 100,00
M1406010 | Próprio | Disjuntor bipolar Termomagnético de 10A Curva Tipo B | un | 2,0 | 52,88 | 105,76 | 0,00 | 100,00
M1406024 | Próprio | Disjuntor bipolar Termomagnético de 10A Curva Tipo B | un | 2,0 | 52,88 | 105,76 | 0,00 | 100,00
89424 | SINAPI | LUVA, PVC, SOLDÁVEL, DN 25MM, INSTALADO EM RAMAL DE DISTRIBUIÇÃO DE ÁGUA - FORNECIMENTO E INSTALAÇÃO. AF_12/2014 | UN | 22,0 | 4,76 | 104,72 | 0,00 | 100,00
00037524 | SINAPI | TELA PLASTICA LARANJA, TIPO TAPUME PARA SINALIZACAO, MALHA RETANGULAR, ROLO 1.20 X 50 M (L X C) | M | 50,0 | 2,09 | 104,50 | 0,00 | 100,00
89687 | SINAPI | TÊ, PVC, SERIE R, ÁGUA PLUVIAL, DN 75 X 75 MM, JUNTA ELÁSTICA, FORNECIDO E INSTALADO EM CONDUTORES VERTICAIS DE ÁGUAS PLUVIAIS. AF_12/2014 | UN | 2,0 | 51,22 | 102,44 | 0,00 | 100,00
89373 | SINAPI | LUVA DE REDUÇÃO, PVC, SOLDÁVEL, DN 25MM X 20MM, INSTALADO EM RAMAL OU SUB-RAMAL DE ÁGUA - FORNECIMENTO E INSTALAÇÃO. AF_12/2014 | UN | 16,0 | 6,36 | 101,76 | 0,00 | 100,00
94275 | SINAPI | ASSENTAMENTO DE GUIA (MEIO-FIO) EM TRECHO RETO, CONFECCIONADA EM CONCRETO PRÉ-FABRICADO, DIMENSÕES 100X15X13X20 CM (COMPRIMENTO X BASE INFERIOR X BASE SUPERIOR X ALTURA), PARA URBANIZAÇÃO INTERNA DE EMPREENDIMENTOS. AF_06/2016_P | M | 2,0 | 50,02 | 100,04 | 0,00 | 100,00
89548 | SINAPI | LUVA DE CORRER, PVC, SERIE R, ÁGUA PLUVIAL, DN 75 MM, JUNTA ELÁSTICA, FORNECIDO E INSTALADO EM RAMAL DE ENCAMINHAMENTO. AF_12/2014 | UN | 4,0 | 24,90 | 99,60 | 0,00 | 100,00
99819 | SINAPI | LIMPEZA DE BANCADA DE PEDRA (MÁRMORE OU GRANITO). AF_04/2019 | m² | 6,54 | 14,63 | 95,68 | 0,00 | 100,00
89526 | SINAPI | CURVA 87 GRAUS E 30 MINUTOS, PVC, SERIE R, ÁGUA PLUVIAL, DN 75 MM, JUNTA ELÁSTICA, FORNECIDO E INSTALADO EM RAMAL DE ENCAMINHAMENTO. AF_12/2014 | UN | 2,0 | 45,77 | 91,54 | 0,00 | 100,00
078039 | SBC | PRESILHA EM LATAO FURO 7MM 35/50MM2 | UN | 30,0 | 2,99 | 89,70 | 0,00 | 100,00
M1405139 | Próprio | Calha de tomadas para montagem em rack padrão 19”, 1U, no mínimo oito tomadas 2P+T 10 A 250 V e capacidade mínima de carga de 2200 VA. | un | 7,0 | 12,69 | 88,83 | 0,00 | 100,00
89371 | SINAPI | LUVA, PVC, SOLDÁVEL, DN 20MM, INSTALADO EM RAMAL OU SUB-RAMAL DE ÁGUA - FORNECIMENTO E INSTALAÇÃO. AF_12/2014 | UN | 16,0 | 5,55 | 88,80 | 0,00 | 100,00
99818 | SINAPI | LIMPEZA DE BACIA SANITÁRIA, BIDÊ OU MICTÓRIO EM LOUÇA, INCLUSIVE METAIS CORRESPONDENTES. AF_04/2019 | UN | 19,0 | 4,54 | 86,26 | 0,00 | 100,00
72294 ADPT | Próprio | CAP PVC ESGOTO 75MM (TAMPÃO) - FORNECIMENTO E INSTALAÇÃO | UN | 6,0 | 13,96 | 83,76 | 0,00 | 100,00
M1405072 | Próprio | Condulete de derivação Tipo X, rosca BSP, proteção anticorrosão, parafuso com tratamento especial contra corrosão, fabricado em alumínio, com tampa em alumínio com 1 posto para tomada elétrica e tomada 2P+T 10A 250V, conforme ABNT NBR 14136 | un | 5,0 | 16,67 | 83,35 | 0,00 | 100,00
CAESB009 | Próprio | Acessórios para flange - arruela de borracha para água (diâmetro da seção: 200 mm) | un | 13,0 | 6,29 | 81,77 | 0,00 | 100,00
M1401180 | Próprio | Conector terminal reto aparafusado, em liga de Cobre, lingueta quadrada, com 1 furos, para conexão de cabo de cobre, bitola 35 mm². | un | 24,0 | 3,39 | 81,36 | 0,00 | 100,00
M1405081 | Próprio | Curva horizontal 90º para leito aramado, largura de 300mm, aço carbono, galvanizado à frio. | un | 6,0 | 13,49 | 80,94 | 0,00 | 100,00
M1405087 | Próprio | Saída lateral simples para eletroduto, Ø 3/4", aço carbono, galvanizado a fogo, 2 parafusos cabeça lentilha auto-travante 3/8” x 3/4", 2 arruelas lisas rosca WW 3/8” e 2porcas sextavadas rosca WW 3/8”. | cj | 6,0 | 13,49 | 80,94 | 0,00 | 100,00
M1405091 | Próprio | Tê horizontal 90º para eletrocalha, largura 300mm, com tampa de encaixe, aço carbono, acabamento galvanizado à fogo. | un | 6,0 | 13,49 | 80,94 | 0,00 | 100,00
M1405092 | Próprio | Curva horizontal 90º para eletrocalha, largura 300mm, com tampa de encaixe, aço carbono, acabamento galvanizado à fogo. | un | 6,0 | 13,49 | 80,94 | 0,00 | 100,00
M1408037 | Próprio | Fixação para detector em entrepiso composto por 2 parafusos cabeça sextavada rosca WW 1/4"x2", 2 arruelas lisas rosca WW 1/4", 2 chumbadores mecânicos CB completo rosca WW 1/4" e 1 suporte em Z. | cj | 6,0 | 13,49 | 80,94 | 0,00 | 100,00
M1408038 | Próprio | Sealtubo, Ø 1", com conector macho fixo e arruela | m | 6,0 | 13,49 | 80,94 | 0,00 | 100,00
M0704021 | Próprio | DUTOS DE REDUÇÃO, FLANGEADOS, EM CHAPA DE AÇO GALVANIZADA SEM ISOLAMENTO, DIMENSÕES 400 X 300 MM PARA 200 X 300 MM, COMPRIMENTO 300 MM CHAPA 0,50 (#26) | UN | 2,0 | 40,15 | 80,30 | 0,00 | 100,00
89563 | SINAPI | JUNÇÃO SIMPLES, PVC, SERIE R, ÁGUA PLUVIAL, DN 50 MM, JUNTA ELÁSTICA, FORNECIDO E INSTALADO EM RAMAL DE ENCAMINHAMENTO. AF_12/2014 | UN | 3,0 | 26,35 | 79,05 | 0,00 | 100,00
M0704027 | Próprio | DUTOS DE REDUÇÃO, FLANGEADOS, EM CHAPA DE AÇO GALVANIZADA SEM ISOLAMENTO, DIMENSÕES 550 X 100 MM PARA 300 X 200 MM, COMPRIMENTO 300 MM CHAPA 0,50 (#26) | UN | 2,0 | 38,47 | 76,94 | 0,00 | 100,00
CAESB010 | Próprio | Acessórios para flange - arruela de borracha para água (diâmetro da seção: 350 mm) | un | 4,0 | 19,11 | 76,44 | 0,00 | 100,00
020568 ADPT2 | Próprio | MONTAGEM DE PARA-CHOQUE FIXO AUTO-FRANANTE | un | 2,0 | 37,33 | 74,66 | 0,00 | 100,00
99822 | SINAPI | LIMPEZA DE PORTA DE MADEIRA. AF_04/2019 | m² | 85,476 | 0,87 | 74,36 | 0,00 | 100,00
CAESB128 | Próprio | DESMATAMENTO E LIMPEZA MECANIZADA DE TERRENO COM REMOCAO DE CAMADA VEGETAL, UTILIZANDO TRATOR DE ESTEIRAS | un | 264,63 | 0,28 | 74,09 | 0,00 | 100,00
CAESB036 | Próprio | Encadernação de documentos ,até 200 folhas, em espiral e capa de plástico | un | 20,0 | 3,69 | 73,80 | 0,00 | 100,00
IN0785 | Próprio | PÁ ANTI FAISCA | UN | 6,0 | 12,18 | 73,08 | 0,00 | 100,00
89391 | SINAPI | ADAPTADOR CURTO COM BOLSA E ROSCA PARA REGISTRO, PVC, SOLDÁVEL, DN 32MM X 1, INSTALADO EM RAMAL OU SUB-RAMAL DE ÁGUA - FORNECIMENTO E INSTALAÇÃO. AF_12/2014 | UN | 8,0 | 9,11 | 72,88 | 0,00 | 100,00
M1405106 | Próprio | Luvas, Ø 3/4", em PVC | un | 8,0 | 8,99 | 71,92 | 0,00 | 100,00
M0704041 | Próprio | DUTOS DE REDUÇÃO, FLANGEADOS, EM CHAPA DE AÇO GALVANIZADA SEM ISOLAMENTO, DIMENSÕES 400 X 150 MM PARA 350 X 150 MM, COMPRIMENTO 300 MM CHAPA 0,50 (#26) | UN | 2,0 | 35,13 | 70,26 | 0,00 | 100,00
M0704042 | Próprio | DUTOS DE REDUÇÃO, FLANGEADOS, EM CHAPA DE AÇO GALVANIZADA SEM ISOLAMENTO, DIMENSÕES 400 X 150 MM PARA 250 X 250 MM, COMPRIMENTO 300 MM CHAPA 0,50 (#26) | UN | 2,0 | 35,13 | 70,26 | 0,00 | 100,00
89833 ADPT | Próprio | TE, PVC, SERIE NORMAL, ESGOTO PREDIAL, DN 100 X 50 MM, JUNTA ELÁSTICA, FORNECIDO E INSTALADO EM PRUMADA DE ESGOTO SANITÁRIO OU VENTILAÇÃO. | UN | 2,0 | 35,11 | 70,22 | 0,00 | 100,00
101623 | SINAPI | PREPARO DE FUNDO DE VALA COM LARGURA MENOR QUE 1,5 M, COM CAMADA DE BRITA, LANÇAMENTO MECANIZADO. AF_08/2020 | m³ | 0,41 | 167,50 | 68,67 | 0,00 | 100,00
89376 | SINAPI | ADAPTADOR CURTO COM BOLSA E ROSCA PARA REGISTRO, PVC, SOLDÁVEL, DN 20MM X 1/2, INSTALADO EM RAMAL OU SUB-RAMAL DE ÁGUA - FORNECIMENTO E INSTALAÇÃO. AF_12/2014 | UN | 12,0 | 5,64 | 67,68 | 0,00 | 100,00
93661 | SINAPI | DISJUNTOR BIPOLAR TIPO DIN, CORRENTE NOMINAL DE 16A - FORNECIMENTO E INSTALAÇÃO. AF_10/2020 | UN | 1,0 | 65,18 | 65,18 | 0,00 | 100,00
M1408009 | Próprio | Fixação para detector em entrepiso composto por 2 parafusos cabeça sextavada rosca WW 1/4"x2", 2 arruelas lisas rosca WW 1/4", 2 chumbadores mecânicos CB completo rosca WW 1/4" e 1 suporte em Z. | cj | 6,0 | 10,62 | 63,72 | 0,00 | 100,00
99817 | SINAPI | LIMPEZA DE LAVATÓRIO DE LOUÇA COM BANCADA DE PEDRA, INCLUSIVE METAIS CORRESPONDENTES. AF_04/2019 | UN | 14,0 | 4,54 | 63,56 | 0,00 | 100,00
M0704040 | Próprio | DUTOS DE REDUÇÃO, FLANGEADOS, EM CHAPA DE AÇO GALVANIZADA SEM ISOLAMENTO, DIMENSÕES 350 X 150 MM PARA 300 X 150 MM, COMPRIMENTO 300 MM CHAPA 0,50 (#26) | UN | 2,0 | 31,78 | 63,56 | 0,00 | 100,00
M1405138 | Próprio | Portas documentos, formato A4, corpo injetado em termoplástico antichama V0, fixação por fita dupla-face | un | 5,0 | 12,69 | 63,45 | 0,00 | 100,00
99813 | SINAPI | LIMPEZA DE MÁRMORE/GRANITO EM PAREDE UTILIZANDO DETERGENTE NEUTRO E ESCOVAÇÃO MANUAL. AF_04/2019 | m² | 74,62 | 0,83 | 61,93 | 0,00 | 100,00
89433 | SINAPI | LUVA DE REDUÇÃO, PVC, SOLDÁVEL, DN 40MM X 32MM, INSTALADO EM RAMAL DE DISTRIBUIÇÃO DE ÁGUA - FORNECIMENTO E INSTALAÇÃO. AF_12/2014 | UN | 6,0 | 10,30 | 61,80 | 0,00 | 100,00
89393 | SINAPI | TE, PVC, SOLDÁVEL, DN 20MM, INSTALADO EM RAMAL OU SUB-RAMAL DE ÁGUA - FORNECIMENTO E INSTALAÇÃO. AF_12/2014 | UN | 6,0 | 10,19 | 61,14 | 0,00 | 100,00
M1404011 | Próprio | Cabo 1 x 2,5 mm² - Conexão Aterramentos SR´s | m | 12,0 | 5,04 | 60,48 | 0,00 | 100,00
M1409007 | Próprio | Presilha metálica para cabo telefônico | UN | 30,0 | 1,96 | 58,80 | 0,00 | 100,00
89534 ADPT | Próprio | LUVA SOLDÁVEL E COM ROSCA, PVC, SOLDÁVEL, DN 20MM X 1/2", INSTALADO EM PRUMADA DE ÁGUA - FORNECIMENTO E INSTALAÇÃO. | UN | 12,0 | 4,59 | 55,08 | 0,00 | 100,00
M1405009 | Próprio | Junção T, 38mm x 38mm, aço carbono, galvanizado à fogo. | un | 8,0 | 6,78 | 54,24 | 0,00 | 100,00
M1405016 | Próprio | Terminal com uma saída para eletroduto Ø 3/4" em eletrocalha 300mm x 100mm, aço carbono, acabamento galvanizado à fogo. | un | 2,0 | 27,12 | 54,24 | 0,00 | 100,00
M1405085 | Próprio | Junção L, 38mm x 38mm, aço carbono, galvanizado à fogo. | un | 4,0 | 13,49 | 53,96 | 0,00 | 100,00
M1405097 | Próprio | Curva horizontal 90º para eletrocalha, largura 250mm, com tampa de encaixe, aço carbono, acabamento galvanizado à fogo. | un | 4,0 | 13,49 | 53,96 | 0,00 | 100,00
M0704039 | Próprio | DUTOS DE REDUÇÃO, FLANGEADOS, EM CHAPA DE AÇO GALVANIZADA SEM ISOLAMENTO, DIMENSÕES 300 X 150 MM PARA 200 X 150 MM, COMPRIMENTO 300 MM CHAPA 0,50 (#26) | UN | 2,0 | 26,76 | 53,52 | 0,00 | 100,00
97049 ADPT1 | Próprio | PLACA METÁLICA CIRCULAR COM DIÂMETRO DE 134MM PINTADA COM CORES DE CONTRASTE FOTOLUMINESCENTES, FIXADAS COM ADESIVO E COLA NAS PAREDES OU PORTAS. | UN | 4,0 | 13,10 | 52,40 | 0,00 | 100,00
M1401187 | Próprio | Adaptador de segurança para fixação do vergalhão ao perfilado | un | 2,0 | 25,51 | 51,02 | 0,00 | 100,00
M0704038 | Próprio | DUTOS DE REDUÇÃO, FLANGEADOS, EM CHAPA DE AÇO GALVANIZADA SEM ISOLAMENTO, DIMENSÕES 200 X 150 MM PARA 150 X 150 MM, COMPRIMENTO 350 MM CHAPA 0,50 (#26) | UN | 2,0 | 25,37 | 50,74 | 0,00 | 100,00
90374 | SINAPI | TÊ COM BUCHA DE LATÃO NA BOLSA CENTRAL, PVC, SOLDÁVEL, DN 25MM X 3/4, INSTALADO EM RAMAL OU SUB-RAMAL DE ÁGUA - FORNECIMENTO E INSTALAÇÃO. AF_03/2015 | UN | 2,0 | 24,51 | 49,02 | 0,00 | 100,00
M1405050 | Próprio | Terminal elétrico tubular para bitola 2,5 mm2, tensão máxima de operação 750 V, material de cobre estanhado e proteção de policloreto de vinila ou nylon, resistente a vibrações e classe de famabilidade UL94 V0. | un | 57,0 | 0,84 | 47,88 | 0,00 | 100,00
99820 | SINAPI | LIMPEZA DE JANELA INTEIRAMENTE DE VIDRO. AF_04/2019 | m² | 28,66 | 1,65 | 47,28 | 0,00 | 100,00
89481 | SINAPI | JOELHO 90 GRAUS, PVC, SOLDÁVEL, DN 25MM, INSTALADO EM PRUMADA DE ÁGUA - FORNECIMENTO E INSTALAÇÃO. AF_12/2014 | UN | 10,0 | 4,66 | 46,60 | 0,00 | 100,00
89492 | SINAPI | JOELHO 90 GRAUS, PVC, SOLDÁVEL, DN 32MM, INSTALADO EM PRUMADA DE ÁGUA - FORNECIMENTO E INSTALAÇÃO. AF_12/2014 | UN | 6,0 | 7,45 | 44,70 | 0,00 | 100,00
99802 | SINAPI | LIMPEZA DE PISO CERÂMICO OU PORCELANATO COM VASSOURA A SECO. AF_04/2019 | m² | 93,97 | 0,46 | 43,22 | 0,00 | 100,00
89440 | SINAPI | TE, PVC, SOLDÁVEL, DN 25MM, INSTALADO EM RAMAL DE DISTRIBUIÇÃO DE ÁGUA - FORNECIMENTO E INSTALAÇÃO. AF_12/2014 | UN | 5,0 | 8,61 | 43,05 | 0,00 | 100,00
CAESB058 | Próprio | Implantação ou determinação de pontos através de rastreamento de satélites - pontos estáticos, sem mobilização e desmobilização da equipe e equipamento. Rev 06/2017 | pt | 3,0 | 14,11 | 42,33 | 0,00 | 100,00
90090 | SINAPI | ESCAVAÇÃO MECANIZADA DE VALA COM PROF. MAIOR QUE 4,5 M ATÉ 6,0 M(MÉDIA MONTANTE E JUSANTE/UMA COMPOSIÇÃO POR TRECHO), ESCAVADEIRA (1,2 M3), LARG. DE 1,5 M A 2,5 M, EM SOLO DE 1A CATEGORIA, EM LOCAIS COM ALTO NÍVEL DE INTERFERÊNCIA. AF_02/2021 | m³ | 4,74 | 8,87 | 42,04 | 0,00 | 100,00
M1401182 | Próprio | Conector terminal reto aparafusado, em liga de Cobre, lingueta quadrada, com 1 furos, para conexão de cabo de cobre, bitola 6 mm². | un | 30,0 | 1,31 | 39,30 | 0,00 | 100,00
99816 | SINAPI | LIMPEZA DE TANQUE OU LAVATÓRIO DE LOUÇA ISOLADO, INCLUSIVE METAIS CORRESPONDENTES. AF_04/2019 | UN | 5,0 | 7,78 | 38,90 | 0,00 | 100,00
93377 | SINAPI | REATERRO MECANIZADO DE VALA COM RETROESCAVADEIRA (CAPACIDADE DA CAÇAMBA DA RETRO: 0,26 M³ / POTÊNCIA: 88 HP), LARGURA DE 0,8 A 1,5 M, PROFUNDIDADE DE 1,5 A 3,0 M, COM SOLO (SEM SUBSTITUIÇÃO) DE 1ª CATEGORIA EM LOCAIS COM ALTO NÍVEL DE INTERFERÊNCIA. AF_04/2016 | m³ | 3,82 | 10,00 | 38,20 | 0,00 | 100,00
M1405076 | Próprio | Caixa de embutir, 4" x 4", bordas com reforços contra empenamento da peça, não propagante de chamas, entrada de eletrodutos Ø 3/4" e 1", com tampa e suporte para conectores RJ 45 fêmea e 4 conectores RJ 45 fêmea. | un | 6,0 | 6,34 | 38,04 | 0,00 | 100,00
89386 | SINAPI | LUVA, PVC, SOLDÁVEL, DN 32MM, INSTALADO EM RAMAL OU SUB-RAMAL DE ÁGUA - FORNECIMENTO E INSTALAÇÃO. AF_12/2014 | UN | 4,0 | 9,24 | 36,96 | 0,00 | 100,00
M1405163 | Próprio | Disjuntor termomagnético modular bipolar, tensão de operação 127 V, corrente nominal 16 A, nível de curto de 5000 A, curva C, montagem em calha DIN. | un | 1,0 | 35,99 | 35,99 | 0,00 | 100,00
89518 | SINAPI | JOELHO 90 GRAUS, PVC, SERIE R, ÁGUA PLUVIAL, DN 50 MM, JUNTA ELÁSTICA, FORNECIDO E INSTALADO EM RAMAL DE ENCAMINHAMENTO. AF_12/2014 | UN | 2,0 | 17,58 | 35,16 | 0,00 | 100,00
M1401210 | Próprio | Conector terminal reto aparafusado, em liga de Cobre, lingueta quadrada, com 1 furo, para conexão de cabo de cobre, bitola 16mm². | un | 16,0 | 2,16 | 34,56 | 0,00 | 100,00
89802 | SINAPI | JOELHO 45 GRAUS, PVC, SERIE NORMAL, ESGOTO PREDIAL, DN 50 MM, JUNTA ELÁSTICA, FORNECIDO E INSTALADO EM PRUMADA DE ESGOTO SANITÁRIO OU VENTILAÇÃO. AF_12/2014 | UN | 4,0 | 8,42 | 33,68 | 0,00 | 100,00
93020 | SINAPI | CURVA 90 GRAUS PARA ELETRODUTO, PVC, ROSCÁVEL, DN 60 MM (2"), PARA REDE ENTERRADA DE DISTRIBUIÇÃO DE ENERGIA ELÉTRICA - FORNECIMENTO E INSTALAÇÃO. AF_12/2021 | UN | 1,0 | 29,84 | 29,84 | 0,00 | 100,00
M1401207 | Próprio | Arruela, eletroduto rígido; liga de alumínio; diâmetro nominal 50mm (2”); rosca BSP. | un | 12,0 | 2,36 | 28,32 | 0,00 | 100,00
89443 | SINAPI | TE, PVC, SOLDÁVEL, DN 32MM, INSTALADO EM RAMAL DE DISTRIBUIÇÃO DE ÁGUA - FORNECIMENTO E INSTALAÇÃO. AF_12/2014 | UN | 2,0 | 13,89 | 27,78 | 0,00 | 100,00
M1405093 | Próprio | Terminal com uma saída para eletroduto Ø 3/4" em eletrocalha 300mm x 100mm, aço carbono, acabamento galvanizado à fogo. | un | 2,0 | 13,49 | 26,98 | 0,00 | 100,00
M1401184 | Próprio | Vergalhão de diâmetro 3/8" com rosca total barra de 3m, galvanização por imersão à quente | un | 1,0 | 26,61 | 26,61 | 0,00 | 100,00
M1405010 | Próprio | Saída lateral simples para eletroduto, Ø 3/4", aço carbono, galvanizado a fogo, 2 parafusos cabeça lentilha auto-travante 3/8” x 3/4", 2 arruelas lisas rosca WW 3/8” e 2porcas sextavadas rosca WW 3/8”. | cj | 6,0 | 4,16 | 24,96 | 0,00 | 100,00
M1405008 | Próprio | Junção L, 38mm x 38mm, aço carbono, galvanizado à fogo. | un | 4,0 | 5,14 | 20,56 | 0,00 | 100,00
89534 | SINAPI | LUVA SOLDÁVEL E COM ROSCA, PVC, SOLDÁVEL, DN 25MM X 3/4, INSTALADO EM PRUMADA DE ÁGUA - FORNECIMENTO E INSTALAÇÃO. AF_12/2014 | UN | 4,0 | 4,92 | 19,68 | 0,00 | 100,00
CAESB092 | Próprio | RETIRADA DE MEIO FIO C/ EMPILHAMENTO E S/ REMOCAO | m | 2,0 | 8,97 | 17,94 | 0,00 | 100,00
101622 | SINAPI | PREPARO DE FUNDO DE VALA COM LARGURA MENOR QUE 1,5 M, COM CAMADA DE AREIA, LANÇAMENTO MECANIZADO. AF_08/2020 | m³ | 0,06 | 265,71 | 15,94 | 0,00 | 100,00
89538 | SINAPI | ADAPTADOR CURTO COM BOLSA E ROSCA PARA REGISTRO, PVC, SOLDÁVEL, DN 25MM X 3/4, INSTALADO EM PRUMADA DE ÁGUA - FORNECIMENTO E INSTALAÇÃO. AF_12/2014 | UN | 4,0 | 3,98 | 15,92 | 0,00 | 100,00
CAESB007 | Próprio | Acessórios para flange - arruela de borracha para água (diâmetro da seção: 100 mm) | un | 5,0 | 3,01 | 15,05 | 0,00 | 100,00
89617 | SINAPI | TE, PVC, SOLDÁVEL, DN 25MM, INSTALADO EM PRUMADA DE ÁGUA - FORNECIMENTO E INSTALAÇÃO. AF_12/2014 | UN | 2,0 | 6,80 | 13,60 | 0,00 | 100,00
M1405062 | Próprio | Luvas, Ø 3/4", em PVC | un | 8,0 | 1,60 | 12,80 | 0,00 | 100,00
89541 | SINAPI | LUVA, PVC, SOLDÁVEL, DN 32MM, INSTALADO EM PRUMADA DE ÁGUA - FORNECIMENTO E INSTALAÇÃO. AF_12/2014 | UN | 2,0 | 6,07 | 12,14 | 0,00 | 100,00
89447 | SINAPI | TUBO, PVC, SOLDÁVEL, DN 32MM, INSTALADO EM PRUMADA DE ÁGUA - FORNECIMENTO E INSTALAÇÃO. AF_12/2014 | M | 1,0 | 12,03 | 12,03 | 0,00 | 100,00
CAESB047 | Próprio | FITA PLASTICA ZEBRADA PARA DEMARCACAO DE AREAS, LARGURA = 7 CM, SEM ADESIVO (COLETADO CAIXA) | m | 100,0 | 0,12 | 12,00 | 0,00 | 100,00
89553 | SINAPI | ADAPTADOR CURTO COM BOLSA E ROSCA PARA REGISTRO, PVC, SOLDÁVEL, DN 32MM X 1, INSTALADO EM PRUMADA DE ÁGUA - FORNECIMENTO E INSTALAÇÃO. AF_12/2014 | UN | 2,0 | 5,94 | 11,88 | 0,00 | 100,00
1600441 ADPT | Próprio | Remoção de tachão | un | 85,0 | 0,13 | 11,05 | 0,00 | 100,00
72293 ADPT | Próprio | CAP PVC ESGOTO 50MM (TAMPÃO) - FORNECIMENTO E INSTALAÇÃO | UN | 1,0 | 9,01 | 9,01 | 0,00 | 100,00
CAESB057 | Próprio | Impermeabilização do revestimento externo da base do poço de visita (PV), com pintura betuminosa e aditivo hidrófugo | m² | 0,37 | 24,20 | 8,95 | 0,00 | 100,00
CAESB011 | Próprio | Acessórios para flange - arruela de borracha para água (diâmetro da seção: 50 mm) | un | 3,0 | 1,37 | 4,11 | 0,00 | 100,00
B.D.I. |  | Bancos | Encargos Sociais |  |  | Total sem BDI |  | 290698893.72
0,00% Encargos K / TRDE |  | SINAPI - 04/2022 - Distrito Federal | Não Desonerado: |  |  | Total do BDI |  | 53080070.44
15,28% Mero Fornecimento |  | SBC - 04/2022 - Distrito Federal | Horista: 110,14% |  |  | Total Geral |  | 343778964.16
20,94% Efetivo |  | SICRO3 - 04/2022 - Distrito Federal | Mensalista: 70,03%
22,23% Serviços |  | ORSE - 04/2022 - Sergipe