## 034109
Projeto Básico de Licitação para a Contratação de empresa para obras de conclusão da Estação 19 - Estrada Parque do METRÔ-DF
Parte I - Planilha Orçamentária Refencial
OBRA : | ESTAÇÃO 19 - ESTRADA PARQUE |  |  | BDI = 20,94%
ORÇAMENTO : | OR.5/05.0Z/Z3.002 |  |  | ENCARGOS SOCIAIS: 113,83 % (HORA) 72,72 % (MÊS)
DATA-BASE: | JUL/17
CÓDIGO | DESCRIÇÃO | CLASS | UNIDADE | QUANT. | PREÇO(R$) | PREÇO TOTAL (R$)
01.00.00.00 | SERVIÇOS AUXILIARES E ADMINISTRATIVOS
M1001002 | ADMINISTRAÇÃO LOCAL - EPQ | SER.CG | MÊS | 6 | 50216.69 | 301300.14
M1001003 | MANUTENÇÃO DO CANTEIRO | SER.CG | MÊS | 5 | 1607.57 | 8037.85
SUBTOTAL (ETAPA): | [5 empty] | 309337.99
02.00.00.00 | ETAPA 01: SERVIÇOS TÉCNICOS PROFISSIONAIS
02.01.00.00 | LEVANTAMENTOS TOPOGRÁFICOS
ES.01 | LEVANTAMENTOS TOPOGRÁFICOS E CADASTRAIS | SER.CG | UN | 1 | 2300.64 | 2300.64
SUBTOTAL (ETAPA): | [5 empty] | 2300.64
02.02.00.00 | LEVANTAMENTOS GEOLÓGICOS E GEOTÉCNICOS
ES.04 | MOBILIZAÇÃO E INSTALAÇÃO DE 01 EQUIPAMENTO DE SONDAGEM, DISTANCIA ACIMA 20 KM | SER.CG | UN | 1 | 1483.44 | 1483.44
ES.05 | SONDAGEM A PERCUSSÃO | SER.CG | M | 30 | 71.7 | 2151
SUBTOTAL (ETAPA): | [5 empty] | 3634.44
02.03.00.00 | PROJETO EXECUTIVO
PE.01 | PRODUTO PE01 - ESTUDOS GEOLÓGICOS E GEOTÉCNICOS | SER.CG | CJ | 1 | 620.27 | 620.27
PE.02 | PRODUTO PE02 - ESTUDOS E LEVANTAMENTOS TOPOGRÁFICOS E CADASTRAIS | SER.CG | CJ | 1 | 620.27 | 620.27
PE.03 | PRODUTO PE03 - PROJETO GEOMÉTRICO | SER.CG | CJ | 1 | 2791.86 | 2791.86
PE.04 | PRODUTO PE04 - PROJETO DE SINALIZAÇÃO VIÁRIA | SER.CG | CJ | 1 | 1551.32 | 1551.32
PE.05 | PRODUTO PE05 - PROJETO ARQUITETÔNICO | SER.CG | CJ | 1 | 18634.28 | 18634.28
PE.06 | PRODUTO PE6 - PROJETO DE PAVIMENTAÇÃO | SER.CG | CJ | 1 | 1302.46 | 1302.46
PE.07 | PRODUTO PE07 - PROJETO DE PAISAGISMO | SER.CG | CJ | 1 | 1745.04 | 1745.04
PE.08 | PRODUTO PE08 - PROJETO DE FUNDAÇÕES | SER.CG | CJ | 1 | 620.27 | 620.27
PE.09 | PRODUTO PE09 - PROJETO ESTRUTURAL | SER.CG | CJ | 1 | 2170.29 | 2170.29
PE.10 | PRODUTO PE10 - PROJETO DE ESTRUTURAS METÁLICAS | SER.CG | CJ | 1 | 7246.71 | 7246.71
PE.11 | PRODUTO PE11 - PROJETO DE ENERGIA ELÉTRICA DE BAIXA TENSÃO | SER.CG | CJ | 1 | 15454.77 | 15454.77
PE.12 | PRODUTO PE12 - PROJETO DE AR CONDICIONADO | SER.CG | CJ | 1 | 7105.93 | 7105.93
PE.13 | PRODUTO PE13 - PROJETO HIDROSANITÁRIO | SER.CG | CJ | 1 | 5222.22 | 5222.22
PE.14 | PRODUTO PE14 - PROJETO DE TELECOMUNICAÇÕES | SER.CG | CJ | 1 | 4603.18 | 4603.18
PE.15 | PRODUTO PE15 - PROJETO DE DRENAGEM DE ÁGUAS PLUVIAIS | SER.CG | CJ | 1 | 4280.67 | 4280.67
PE.16 | PRODUTO PE16 - PROJETO DE PROTEÇÃO CONTRA INCÊNDIO | SER.CG | CJ | 1 | 6975.66 | 6975.66
SUBTOTAL (ETAPA): | [5 empty] | 80945.2
02.04.00.00 | ACOMPANHAMENTO TÉCNICO DE PROJETO
ES.06 | RELATÓRIO DO ACOMPANHAMENTO TÉCNICO DE PROJETO | SER.CG | MÊS | 4 | 5736.87 | 22947.48
SUBTOTAL (ETAPA): | [5 empty] | 22947.48
02.05.00.00 | COMO CONSTRUÍDO (AS BUILT)
AB01 | PRODUTO AB01 - PROJETO GEOMÉTRICO | SER.CG | CJ | 1 | 279.19 | 279.19
AB02 | PRODUTO AB02 - PROJETO DE SINALIZAÇÃO VIÁRIA | SER.CG | CJ | 1 | 155.13 | 155.13
AB03 | PRODUTO AB03 - PROJETO DE ARQUITETÔNICO | SER.CG | CJ | 1 | 1863.43 | 1863.43
AB04 | PRODUTO AB04 - PROJETO DE PAVIMENTAÇÃO | SER.CG | CJ | 1 | 130.25 | 130.25
AB05 | PRODUTO AB05 - PROJETO PAISAGISMO | SER.CG | CJ | 1 | 174.5 | 174.5
AB06 | PRODUTO AB06 - PROJETO DE FUNDAÇÕES | SER.CG | CJ | 1 | 62.03 | 62.03
AB07 | PRODUTO AB07 - PROJETO ESTRUTURAL | SER.CG | CJ | 1 | 217.03 | 217.03
AB08 | PRODUTO AB08 - PROJETO DE ESTRUTURAS METÁLICAS | SER.CG | CJ | 1 | 724.67 | 724.67
AB09 | PRODUTO AB09 - PROJETO DE ENERGIA ELÉTRICA | SER.CG | CJ | 1 | 1545.48 | 1545.48
AB10 | PRODUTO AB10- PROJETO DE HIDROSANITÁRIO | SER.CG | CJ | 1 | 522.22 | 522.22
AB11 | PRODUTO AB11 - PROJETO TELECOMUNICAÇÕES | SER.CG | CJ | 1 | 460.32 | 460.32
AB12 | PRODUTO AB12 - PROJETO DE DRENAGEM DE ÁGUAS PLUVIAIS | SER.CG | CJ | 1 | 428.07 | 428.07
AB13 | PRODUTO AB13 - PROJETO DE PROTEÇÃO CONTRA INCÊNDIO | SER.CG | CJ | 1 | 697.57 | 697.57
AB14 | PRODUTO AB14 - PROJETO AR CONDICIONADO | SER.CG | CJ | 1 | 710.59 | 710.59
SUBTOTAL (ETAPA): | [5 empty] | 7970.48
03.00.00.00 | SERVIÇOS PRELIMINARES
03.02.00.00 | PROTEÇÃO E SINALIZAÇÃO
02.101.000029 ADPT | TAPUME DE PROTEÇÃO GUARDA CORPO COM TELA DE POLIPROPILENO | SER.CG | M2 | 240 | 36.31 | 8714.4
74209/1 | PLACA DE OBRA EM CHAPA DE ACO GALVANIZADO | SER.CG | M2 | 16.76 | 391.92 | 6568.5792
85424 | ISOLAMENTO DE OBRA COM TELA PLASTICA COM MALHA DE 5MM E ESTRUTURA DE MADEIRA PONTALETEADA | SER.CG | M2 | 126 | 25.06 | 3157.56
M0201005 | PLACA CIRCULAR DE SINALIZACAO PREVENTIVA PARA OBRA EM VIA PUBLICA,DIÂMETRO 0,80M, SUPORTE EM CAVALETE DOBRÁVEL DE TUBO DE AÇO Ø 1", ALTURA E COMPRIMENTO 1,10 M. | SER.CG | UN | 5 | 642.78 | 3213.9
M0201006 | PLACA RETANGULAR DE SINALIZACAO PREVENTIVA PARA OBRA EM VIA PUBLICA, DIMENSÕES DA PLACA (1,00M X 0,80M), SUPORTE EM CAVALETE DOBRÁVEL DE TUBO DE AÇO Ø 1", ALTURA E COMPRIMENTO 1,10 M. | SER.CG | UN | 5 | 711.96 | 3559.8
M0201007 | PLACA DE SINALIZACAO E ADVERTÊNCIA PARA CANTEIRO DE OBRAS,CONFECCIONADA EM CHAPA DE PET 2,4MM,COMFUNDO,TEXTOS E SIMBOLOS EM VINIL AUTOADESIVO,FORNECIMENTO E INSTALAÇÃO | SER.CG | UN | 20 | 93.37 | 1867.4
SUBTOTAL (ETAPA): | [5 empty] | 27081.6392
03.03.00.00 | CANTEIRO DE OBRAS
03.03.01.00 | INSTALAÇÃO DO CANTEIRO
02.001.000011 ADPT | PORTÃO DE MADEIRA EM CHAPA COMPENSADA PARA TAPUME | SER.CG | UN | 1 | 619.04 | 619.04
73847/1 ADPT | ALUGUEL CONTAINER 2,30 X 4,30 M, ALT. 2,50 M, PARA SANITARIO, COM 3 BACIAS, 4 CHUVEIROS, 1 LAVATORIO E 1 MICTORIO | SER.CG | MÊS | 18 | 823.9 | 14830.2
73847/1 | ALUGUEL CONTAINER/ESCRIT INCL INST ELET LARG=2,20 COMP=6,20M ALT=2,50M CHAPA ACO C/NERV TRAPEZ FORRO C/ISOL TERMO/ACUSTICO CHASSIS REFORC PISO COMPENS NAVAL EXC TRANSP/CARGA/DESCARGA | SER.CG | MÊS | 6 | 566.91 | 3401.46
92235 | FECHAMENTO DE CONSTRUÇÃO TEMPORÁRIA EM CHAPA DE MADEIRA COMPENSADA E=10MM, COM REAPROVEITAMENTO DE 2X. | SER.CG | M2 | 804.91 | 63.46 | 51079.5886
93210 | EXECUÇÃO DE REFEITÓRIO EM CANTEIRO DE OBRA EM CHAPA DE MADEIRA COMPENSADA, NÃO INCLUSO MOBILIÁRIO E EQUIPAMENTOS. AF_02/2016 | SER.CG | M2 | 120 | 396.18 | 47541.6
93243 | EXECUÇÃO DE RESERVATÓRIO ELEVADO DE ÁGUA (3000 LITROS) EM CANTEIRO DE OBRA, APOIADO EM ESTRUTURA DE MADEIRA. AF_02/2016 | SER.CG | UN | 1 | 2403.36 | 2403.36
93585 | EXECUÇÃO DE GUARITA EM CANTEIRO DE OBRA EM CHAPA DE MADEIRA COMPENSADA, NÃO INCLUSO MOBILIÁRIO. AF_04/2016 | SER.CG | M2 | 9 | 630.67 | 5676.03
03.03.02.00 | LAVA-RODAS/LAVA-BICAS
72285 | CAIXA DE AREIA 40X40X40CM EM ALVENARIA - EXECUÇÃO | SER.CG | UN | 1 | 94.6 | 94.6
83626 | GRELHA DE FERRO FUNDIDO PARA CANALETA LARG = 15CM, FORNECIMENTO E ASSENTAMENTO | SER.CG | M | 2 | 140.05 | 280.1
88503 | CAIXA D´ÁGUA EM POLIETILENO, 1000 LITROS, COM ACESSÓRIOS | SER.CG | UN | 1 | 844.58 | 844.58
92423 | MONTAGEM E DESMONTAGEM DE FÔRMA DE PILARES RETANGULARES E ESTRUTURAS SIMILARES COM ÁREA MÉDIA DAS SEÇÕES MAIOR QUE 0,25 M², PÉ-DIREITO SIMPLES, EM CHAPA DE MADEIRA COMPENSADA RESINADA, 6 UTILIZAÇÕES. AF_12/2015 | SER.CG | M2 | 1.33 | 51.02 | 67.8566
92722 | CONCRETAGEM DE PILARES, FCK = 25 MPA, COM USO DE BOMBA EM EDIFICAÇÃO COM SEÇÃO MÉDIA DE PILARES MAIOR QUE 0,25 M² - LANÇAMENTO, ADENSAMENTO E ACABAMENTO. AF_12/2015 | SER.CG | M3 | 2 | 367.4 | 734.8
M0302001 | FORNECIMENTO E COLOCAÇÃO DE ARMAÇÃO EM TELA SOLDADA TELCON Q-335, OU SIMILAR, MALHA 15 X 15 CM DE DIÂMETRO DE 8,0MM (PESO = 5,37 KG/M2) | SER.CG | M2 | 20 | 29.52 | 590.4
SUBTOTAL (ETAPA): | [5 empty] | 128163.6152
03.04.00.00 | DEMOLIÇÃO
03.04.01.00 | VEDAÇÕES
72215 | DEMOLICAO DE ALVENARIA DE ELEMENTOS CERAMICOS VAZADOS | SER.CG | M3 | 4.89 | 43.93 | 214.8177
03.04.02.00 | PISOS
22.150.000060.SER | CORTE EM CONCRETO PARA PISOS E LAJES, COM DISCOS DIAMANTADOS, UTILIZANDO CORTADORA DE PISO, ESPESSURA DE 5 CM | SER.CG | M | 730.57 | 21.76 | 15897.2032
73801/1 | DEMOLICAO DE PISO DE ALTA RESISTENCIA | SER.CG | M2 | 198.41 | 26.35 | 5228.1035
92970 | DEMOLIÇÃO DE PAVIMENTAÇÃO ASFÁLTICA COM UTILIZAÇÃO DE MARTELO PERFURADOR, ESPESSURA ATÉ 15 CM, EXCLUSIVE CARGA E TRANSPORTE | SER.CG | M2 | 68.5 | 11.68 | 800.08
03.04.03.00 | REVESTIMENTOS
02.102.000046.SER | DEMOLIÇÃO DE REVESTIMENTO DE AZULEJO OU LAMBRIS | SER.CG | M2 | 103.52 | 4.79 | 495.8608
03.04.04.00 | PROTEÇÃO MECÂNICA DE IMPERMEABILIZAÇÕES
73616 NOT | DEMOLICAO DE CONCRETO SIMPLES (HORÁRIO NOTURNO) | SER.CG | M3 | 1.92 | 316.33 | 607.3536
73616 | DEMOLICAO DE CONCRETO SIMPLES | SER.CG | M3 | 52.47 | 259.92 | 13638.0024
03.04.05.00 | DIVERSOS
84152 | DEMOLICAO MANUAL CONCRETO ARMADO (PILAR / VIGA / LAJE) - INCL EMPILHACAO LATERAL NO CANTEIRO | SER.CG | M3 | 43.04 | 339.91 | 14629.7264
85414 ADPT | REMOCAO DE CORRIMÃO OU GUARDA CORPO METALICO | SER.CG | M | 85.92 | 8.06 | 692.5152
89263 | DEMOLICAO DE ESTRUTURA METALICA SEM REMOCAO | SER.CG | M2 | 73.74 | 33.57 | 2475.4518
SUBTOTAL (ETAPA): | [5 empty] | 54679.1146
03.05.00.00 | REMOÇÕES
02.102.000032.SER | REMOÇÃO DE ESQUADRIA DE MADEIRA, INCLUSIVE BATENTE | SER.CG | M2 | 1.68 | 15.34 | 25.7712
68070D ADPT | REMOÇÃO DO SPDA SOBRE AS PLATAFORMAS E SOBRE A CAIXA D'ÁGUA | SER.CG | M | 240 | 8.53 | 2047.2
72897 | CARGA MANUAL DE ENTULHO EM CAMINHAO BASCULANTE 6 M3 | SER.CG | M3 | 148.05 | 21.24 | 3144.582
85332 | RETIRADA DE APARELHOS DE ILUMINACAO C/ REAPROVEITAMENTO DE LAMPADAS | SER.CG | UN | 167 | 6.11 | 1020.37
85333 | RETIRADA DE APARELHOS SANITARIOS | SER.CG | UN | 16 | 20.86 | 333.76
85334 | RETIRADA DE ESQUADRIAS METALICAS | SER.CG | M2 | 145.8 | 17.57 | 2561.706
85335 | RETIRADA DE MEIO FIO C/ EMPILHAMENTO E S/ REMOCAO | SER.CG | M | 64 | 8.77 | 561.28
85362 | DEMOLICAO DE DIVISORIAS EM PLACAS DE MARMORITE OU DE CONCRETO | SER.CG | M2 | 98.38 | 14.05 | 1382.239
85374 | REMOCAO DE DISPOSITIVOS PARA FUNCIONAMENTO DE APARELHOS SANITARIOS | SER.CG | UN | 16 | 11.71 | 187.36
85407 ADAPT | REMOCAO DO FEIXE DE CABOS ELÉTRICOS/TELECOMUNIÇÕES | SER.CG | M | 1209.78 | 6.16 | 7452.2448
85410 | REMOCAO DE RALO SECO OU SIFONADO | SER.CG | UN | 11 | 16.85 | 185.35
85416 | REMOCAO DE TOMADAS OU INTERRUPTORES ELETRICOS | SER.CG | UN | 38 | 15.44 | 586.72
85418 | RETIRADA DE TUBULACAO HIDROSSANITARIA EMBUTIDA COM CONEXOES Ø 1/2" A 2" | SER.CG | M | 249 | 8.71 | 2168.79
85420 | RETIRADA DE TUBULACAO HIDROSSANITARIA EMBUTIDA COM CONEXOES, Ø 2 1/2" A 4" | SER.CG | M | 84 | 13.07 | 1097.88
95875 | TRANSPORTE COM CAMINHÃO BASCULANTE DE 10 M3, EM VIA URBANA PAVIMENTADA, DMT ATÉ 30 KM (UNIDADE: M3XKM). AF_12/2016 | SER.CG | M3XKM | 1510.09 | 1.16 | 1751.7044
M0601056 | SERVIÇO DE REMOÇÃO DOS QUADROS ELÉTRICOS EXISTENTES | SER.CG | UN | 3 | 85.28 | 255.84
M0601057 | REMOÇÃO DE ELETRODUTOS APARENTES - ATÉ 2" | SER.CG | M | 1284.89 | 8.53 | 10960.1117
SUBTOTAL (ETAPA): | [5 empty] | 35722.9091
03.06.00.00 | LOCAÇÃO
78472 | SERVICOS TOPOGRAFICOS PARA PAVIMENTACAO | SER.CG | M2 | 6500 | 0.4 | 2600
SUBTOTAL (ETAPA): | [5 empty] | 2600
03.07.00.00 | TERRAPLENAGEM
72961 | REGULARIZACAO E COMPACTACAO DE SUBLEITO ATE 20 CM DE ESPESSURA | SER.CG | M2 | 1122.18 | 1.35 | 1514.943
73964/6 | REATERRO DE VALA COM COMPACTAÇÃO MANUAL | SER.CG | M3 | 9.13 | 52.72 | 481.3336
74005/2 | COMPACTACAO MECANICA C/ CONTROLE DO GC>=95% DO PN (AREAS) (C/MONIVELADORA 140 HP E ROLO COMPRESSOR VIBRATORIO 80 HP) | SER.CG | M3 | 901.01 | 5.53 | 4982.5853
74010/1 | CARGA E DESCARGA MECANICA DE SOLO UTILIZANDO CAMINHAO BASCULANTE 6,0M3/16T E PA CARREGADEIRA SOBRE PNEUS 128 HP, CAPACIDADE DA CAÇAMBA 1,7 A 2,8 M3, PESO OPERACIONAL 11632 KG | SER.CG | M3 | 1357.51 | 1.85 | 2511.3935
83338 | ESCAVACAO MECANICA, A CEU ABERTO, EM MATERIAL DE 1A CATEGORIA, COM ESCAVADEIRA HIDRAULICA, CAPACIDADE DE 0,78 M3 | SER.CG | M3 | 969.65 | 2.81 | 2724.7165
93358 | ESCAVAÇÃO MANUAL DE VALAS. AF_03/2016 | SER.CG | M3 | 9.13 | 69.52 | 634.7176
94304 | ATERRO MECANIZADO DE VALA COM ESCAVADEIRA HIDRÁULICA (CAPACIDADE DA CAÇAMBA: 0,8 M³ / POTÊNCIA: 111 HP), LARGURA DE 1,5 A 2,5 M, PROFUNDIDADE ATÉ 1,5 M, COM SOLO ARGILO-ARENOSO. AF_05/2016 | SER.CG | M3 | 85.5 | 29.41 | 2514.555
94319 | ATERRO MANUAL DE VALAS COM SOLO ARGILO-ARENOSO E COMPACTAÇÃO MECANIZADA. AF_05/2016 | SER.CG | M3 | 17.22 | 38.51 | 663.1422
SUBTOTAL (ETAPA): | [5 empty] | 16027.3867
04.00.00.00 | FUNDAÇÕES E ESTRUTURAS
04.01.00.00 | FUNDAÇÕES
04.01.01.00 | ESTACAS MOLDADAS IN LOCO
90877 ADPT | ESTACA ESCAVADA MECANICAMENTE, SEM FLUIDO ESTABILIZANTE, COM 30 CM DE DIÂMETRO, ATÉ 9 M DE COMPRIMENTO, CONCRETO LANÇADO POR CAMINHÃO BETONEIRA (EXCLUSIVE MOBILIZAÇÃO E DESMOBILIZAÇÃO). AF_02/2015 | SER.CG | M | 61.85 | 51.02 | 3155.587
95601 | ARRASAMENTO MECANICO DE ESTACA DE CONCRETO ARMADO, DIAMETROS DE ATÉ 40 CM. AF_11/2016 | SER.CG | UN | 9 | 15.49 | 139.41
04.01.02.00 | ARMADURA
92776 | ARMAÇÃO DE PILAR OU VIGA DE UMA ESTRUTURA CONVENCIONAL DE CONCRETO ARMADO EM UMA EDIFICAÇÃO TÉRREA OU SOBRADO UTILIZANDO AÇO CA-50 DE 6,3 MM - MONTAGEM. AF_12/2015 | SER.CG | KG | 37 | 14.69 | 543.53
92779 | ARMAÇÃO DE PILAR OU VIGA DE UMA ESTRUTURA CONVENCIONAL DE CONCRETO ARMADO EM UMA EDIFICAÇÃO TÉRREA OU SOBRADO UTILIZANDO AÇO CA-50 DE 12,5 MM - MONTAGEM. AF_12/2015 | SER.CG | KG | 197 | 8.86 | 1745.42
SUBTOTAL (ETAPA): | [5 empty] | 5583.947
04.02.00.00 | ESTRUTURAS DE CONCRETO
04.02.01.00 | BLOCOS DE FUNDAÇÃO / RADIER / VIGAS BALDRAME
04.02.01.01 | FORMAS
74074/4 | FORMA TABUA P/CONCRETO EM FUNDACAO S/REAPROVEITAMENTO | SER.CG | M2 | 21.57 | 129.62 | 2795.9034
04.02.01.02 | ARMADURA
79471 | PINTURA ADESIVA P/ CONCRETO, A BASE DE RESINA EPOXI ( SIKADUR 32 ) | SER.CG | KG | 1.7 | 64.3 | 109.31
92775 | ARMAÇÃO DE PILAR OU VIGA DE UMA ESTRUTURA CONVENCIONAL DE CONCRETO ARMADO EM UMA EDIFICAÇÃO TÉRREA OU SOBRADO UTILIZANDO AÇO CA-60 DE 5,0 MM - MONTAGEM. AF_12/2015 | SER.CG | KG | 16 | 16.45 | 263.2
92776 | ARMAÇÃO DE PILAR OU VIGA DE UMA ESTRUTURA CONVENCIONAL DE CONCRETO ARMADO EM UMA EDIFICAÇÃO TÉRREA OU SOBRADO UTILIZANDO AÇO CA-50 DE 6,3 MM - MONTAGEM. AF_12/2015 | SER.CG | KG | 11 | 14.69 | 161.59
92777 | ARMAÇÃO DE PILAR OU VIGA DE UMA ESTRUTURA CONVENCIONAL DE CONCRETO ARMADO EM UMA EDIFICAÇÃO TÉRREA OU SOBRADO UTILIZANDO AÇO CA-50 DE 8,0 MM - MONTAGEM. AF_12/2015 | SER.CG | KG | 16 | 13.59 | 217.44
92778 | ARMAÇÃO DE PILAR OU VIGA DE UMA ESTRUTURA CONVENCIONAL DE CONCRETO ARMADO EM UMA EDIFICAÇÃO TÉRREA OU SOBRADO UTILIZANDO AÇO CA-50 DE 10,0 MM - MONTAGEM. AF_12/2015 | SER.CG | KG | 40 | 10.93 | 437.2
92779 | ARMAÇÃO DE PILAR OU VIGA DE UMA ESTRUTURA CONVENCIONAL DE CONCRETO ARMADO EM UMA EDIFICAÇÃO TÉRREA OU SOBRADO UTILIZANDO AÇO CA-50 DE 12,5 MM - MONTAGEM. AF_12/2015 | SER.CG | KG | 374 | 8.86 | 3313.64
04.02.01.03 | CONCRETO
74157/4 | LANCAMENTO/APLICACAO MANUAL DE CONCRETO EM FUNDACOES | SER.CG | M3 | 0.6 | 119.42 | 71.652
92722 | CONCRETAGEM DE PILARES, FCK = 25 MPA, COM USO DE BOMBA EM EDIFICAÇÃO COM SEÇÃO MÉDIA DE PILARES MAIOR QUE 0,25 M² - LANÇAMENTO, ADENSAMENTO E ACABAMENTO. AF_12/2015 | SER.CG | M3 | 5.53 | 367.4 | 2031.722
94965 | CONCRETO FCK = 25MPA, TRAÇO 1:2,3:2,7 (CIMENTO/ AREIA MÉDIA/ BRITA 1) - PREPARO MECÂNICO COM BETONEIRA 400 L. AF_07/2016 | SER.CG | M3 | 0.6 | 378.17 | 226.902
04.02.01.04 | IMPERMEABILIZAÇÕES
74106/1 | IMPERMEABILIZACAO DE ESTRUTURAS ENTERRADAS, COM TINTA ASFALTICA, DUAS DEMAOS. | SER.CG | M2 | 18.97 | 12.07 | 228.9679
04.02.01.05 | ESCAVAÇÃO DE VALAS (VIGAS BALDRAME, RADIER E BLOCOS DE FUNDAÇÃO)
72915 | ESCAVACAO MECANICA DE VALA EM MATERIAL DE 2A. CATEGORIA ATE 2 M DE PROFUNDIDADE COM UTILIZACAO DE ESCAVADEIRA HIDRAULICA | SER.CG | M3 | 5.53 | 12.11 | 66.9683
93358 | ESCAVAÇÃO MANUAL DE VALAS. AF_03/2016 | SER.CG | M3 | 0.6 | 69.52 | 41.712
95241 | LASTRO DE CONCRETO, E = 5 CM, PREPARO MECÂNICO, INCLUSOS LANÇAMENTO E ADENSAMENTO. AF_07_2016 | SER.CG | M2 | 10.88 | 25.1 | 273.088
04.02.02.00 | PILARES
04.02.02.01 | FORMAS
92422 | MONTAGEM E DESMONTAGEM DE FÔRMA DE PILARES RETANGULARES E ESTRUTURAS SIMILARES COM ÁREA MÉDIA DAS SEÇÕES MENOR OU IGUAL A 0,25 M², PÉ-DIREITO SIMPLES, EM CHAPA DE MADEIRA COMPENSADA RESINADA, 6 UTILIZAÇÕES. AF_12/2015 | SER.CG | M2 | 7.04 | 57.52 | 404.9408
04.02.02.02 | ARMADURA
92775 | ARMAÇÃO DE PILAR OU VIGA DE UMA ESTRUTURA CONVENCIONAL DE CONCRETO ARMADO EM UMA EDIFICAÇÃO TÉRREA OU SOBRADO UTILIZANDO AÇO CA-60 DE 5,0 MM - MONTAGEM. AF_12/2015 | SER.CG | KG | 11 | 16.45 | 180.95
92778 | ARMAÇÃO DE PILAR OU VIGA DE UMA ESTRUTURA CONVENCIONAL DE CONCRETO ARMADO EM UMA EDIFICAÇÃO TÉRREA OU SOBRADO UTILIZANDO AÇO CA-50 DE 10,0 MM - MONTAGEM. AF_12/2015 | SER.CG | KG | 36 | 10.93 | 393.48
04.02.02.03 | CONCRETO
92722 | CONCRETAGEM DE PILARES, FCK = 25 MPA, COM USO DE BOMBA EM EDIFICAÇÃO COM SEÇÃO MÉDIA DE PILARES MAIOR QUE 0,25 M² - LANÇAMENTO, ADENSAMENTO E ACABAMENTO. AF_12/2015 | SER.CG | M3 | 0.34 | 367.4 | 124.916
04.02.03.00 | VIGAS
04.02.03.01 | FORMAS
92460 | MONTAGEM E DESMONTAGEM DE FÔRMA DE VIGA, ESCORAMENTO METÁLICO, PÉ-DIREITO SIMPLES, EM CHAPA DE MADEIRA RESINADA, 6 UTILIZAÇÕES. AF_12/2015 | SER.CG | M2 | 3.75 | 82.78 | 310.425
04.02.03.02 | ARMADURA
92775 | ARMAÇÃO DE PILAR OU VIGA DE UMA ESTRUTURA CONVENCIONAL DE CONCRETO ARMADO EM UMA EDIFICAÇÃO TÉRREA OU SOBRADO UTILIZANDO AÇO CA-60 DE 5,0 MM - MONTAGEM. AF_12/2015 | SER.CG | KG | 6 | 16.45 | 98.7
92777 | ARMAÇÃO DE PILAR OU VIGA DE UMA ESTRUTURA CONVENCIONAL DE CONCRETO ARMADO EM UMA EDIFICAÇÃO TÉRREA OU SOBRADO UTILIZANDO AÇO CA-50 DE 8,0 MM - MONTAGEM. AF_12/2015 | SER.CG | KG | 17 | 13.59 | 231.03
04.02.03.03 | CONCRETO
92722 | CONCRETAGEM DE PILARES, FCK = 25 MPA, COM USO DE BOMBA EM EDIFICAÇÃO COM SEÇÃO MÉDIA DE PILARES MAIOR QUE 0,25 M² - LANÇAMENTO, ADENSAMENTO E ACABAMENTO. AF_12/2015 | SER.CG | M3 | 0.23 | 367.4 | 84.502
04.02.04.00 | LAJE
04.02.04.01 | FORMAS
92517 | MONTAGEM E DESMONTAGEM DE FÔRMA DE LAJE MACIÇA COM ÁREA MÉDIA MENOR OU IGUAL A 20 M², PÉ-DIREITO SIMPLES, EM CHAPA DE MADEIRA COMPENSADA RESINADA, 6 UTILIZAÇÕES. AF_12/2015 | SER.CG | M2 | 3.23 | 25.74 | 83.1402
04.02.04.02 | ARMADURA
92784 | ARMAÇÃO DE LAJE DE UMA ESTRUTURA CONVENCIONAL DE CONCRETO ARMADO EM UMA EDIFICAÇÃO TÉRREA OU SOBRADO UTILIZANDO AÇO CA-60 DE 5,0 MM - MONTAGEM. AF_12/2015 | SER.CG | KG | 10 | 11.95 | 119.5
92786 | ARMAÇÃO DE LAJE DE UMA ESTRUTURA CONVENCIONAL DE CONCRETO ARMADO EM UMA EDIFICAÇÃO TÉRREA OU SOBRADO UTILIZANDO AÇO CA-50 DE 8,0 MM - MONTAGEM. AF_12/2015 | SER.CG | KG | 23 | 9.72 | 223.56
04.02.04.03 | CONCRETO
92722 | CONCRETAGEM DE PILARES, FCK = 25 MPA, COM USO DE BOMBA EM EDIFICAÇÃO COM SEÇÃO MÉDIA DE PILARES MAIOR QUE 0,25 M² - LANÇAMENTO, ADENSAMENTO E ACABAMENTO. AF_12/2015 | SER.CG | M3 | 0.26 | 367.4 | 95.524
04.02.05.00 | REFORÇO / RECUPERAÇÃO ESTRUTURAL E TRATAMENTO DE CONCRETO APARENTE
04.02.05.01 | REFORÇO / RECUPERAÇÃO ESTRUTURAL
83730 | REPARO ESTRUTURAL DE ESTRUTURAS DE CONCRETO COM ARGAMASSA POLIMERICA DE ALTO DESEMPENHO, E=2 CM | SER.CG | M2 | 0.84 | 202.45 | 170.058
83736 | REPARO/COLAGEM DE ESTRUTURAS DE CONCRETO COM ADESIVO ESTRUTURAL A BASE DE EPOXI, E=2 MM | SER.CG | M2 | 0.84 | 188.29 | 158.1636
92778 | ARMAÇÃO DE PILAR OU VIGA DE UMA ESTRUTURA CONVENCIONAL DE CONCRETO ARMADO EM UMA EDIFICAÇÃO TÉRREA OU SOBRADO UTILIZANDO AÇO CA-50 DE 10,0 MM - MONTAGEM. AF_12/2015 | SER.CG | KG | 11 | 10.93 | 120.23
M0302003 | TRATAMENTO DE ARMADURA COM APLICAÇÃO DE PRODUTO INIBIDOR OXIDANTE- DUAS DEMÃOS | SER.CG | M | 60 | 11.5 | 690
M0303006 | LIMPEZA DE SUPERFICIE DE CONCRETO E DA ARMADURA,COM ESCOVA DE ACO,INCLUSIVE RETIRADA DO CAPEAMENTO | SER.CG | M2 | 3 | 34.4 | 103.2
04.02.05.02 | TRATAMENTO DE CONCRETO APARENTE
73948/2 NOT | LIMPEZA/PREPARO SUPERFICIE CONCRETO P/PINTURA (SERVIÇO NOTURNO) | SER.CG | M2 | 1580.6 | 11.17 | 17655.302
73948/2 | LIMPEZA/PREPARO SUPERFICIE CONCRETO P/PINTURA | SER.CG | M2 | 1207.26 | 9.29 | 11215.4454
79460 | PINTURA EPOXI, DUAS DEMAOS | SER.CG | M2 | 189.27 | 44.26 | 8377.0902
83742 NOT | APLICAÇÃO DE IMPREGNANTE INIBIDOR DE CORROSÃO,DUAS DEMÃOS. | SER.CG | M2 | 133.85 | 60.63 | 8115.3255
84656 NOT | TRATAMENTO EM CONCRETO COM ESTUQUE E LIXAMENTO(HORÁRIO NOTURNO) | SER.CG | M2 | 1580.6 | 45.15 | 71364.09
84656 | TRATAMENTO EM CONCRETO COM ESTUQUE E LIXAMENTO | SER.CG | M2 | 1207.26 | 37.08 | 44765.2008
84677 NOT | VERNIZ SINTETICO BRILHANTE EM CONCRETO OU TIJOLO, DUAS DEMAOS (SERVIÇO NOTURNO) | SER.CG | M2 | 1580.6 | 14.94 | 23614.164
84677 | VERNIZ SINTETICO BRILHANTE EM CONCRETO OU TIJOLO, DUAS DEMAOS | SER.CG | M2 | 1017.99 | 12.9 | 13132.071
SUBTOTAL (ETAPA): | [5 empty] | 212070.3041
04.03.00.00 | ESTRUTURA METÁLICA
04.03.01.00 | ESCADAS METÁLICAS
M0303007 | FABRICAÇÃO E MONTAGEM DE ESCADA METÁLICA EM PERFIL "I" LAMINADO - W250x23,8 E CHAPA METÁLICA E=4,76MM | SER.CG | UN | 4 | 37602.44 | 150409.76
04.03.02.00 | ESTRUTURA PARA SUPORTE DAS PLATIBANDAS
05.102.000021 ADPT | FORNECIMENTO E FIXAÇÃO DE CHUMBADORES QUÍMICOS Ø 1/2" | SER.CG | UN | 56 | 31.66 | 1772.96
73970/1 ADPT | ESTRUTURA METALICA EM ACO ESTRUTURALPERFIL "U" ENRIJECIDO DUPLO DE ACO GALVANIZADO, DOBRADO, 50 X 100 X 17 MM, E = 3,35 MM - VIGAS DA PLATIBANDA (VPL5 - VPL18) | SER.CG | KG | 45.22 | 10.79 | 487.9238
73970/1 ADPT2 | ESTRUTURA METALICA EM ACO ESTRUTURAL PERFIL FORMADO A FRIO"U" ENRIJECIDO 85X300X25MM, E=3,75MM. VIGAS DA PLATIBANDA (VPL1 A VPL4) | SER.CG | KG | 1619.86 | 11.33 | 18353.0138
73970/1 ADPT3 | ESTRUTURA METALICA EM ACO ESTRUTURAL CHAPA DE AÇO ASTM A36, E=6,40MM - CHAPAS DE FIXAÇÃO PLATIBANDA | SER.CG | KG | 33.88 | 11.33 | 383.8604
SUBTOTAL (ETAPA): | [5 empty] | 171407.518
05.00.00.00 | ARQUITETURA
05.01.00.00 | VEDAÇÕES
05.01.01.00 | PAREDES
05.01.01.01 | DE ALVENARIA DE TIJOLO CERÂMICO
87453 | ALVENARIA DE VEDAÇÃO DE BLOCOS VAZADOS DE CONCRETO DE 9X19X39CM (ESPESSURA 9CM) DE PAREDES COM ÁREA LÍQUIDA MAIOR OU IGUAL A 6M² SEM VÃOS E ARGAMASSA DE ASSENTAMENTO COM PREPARO EM BETONEIRA. AF_06/2014 | SER.CG | M2 | 49.21 | 47.53 | 2338.9513
05.01.01.02 | DE DIVISÓRIA DE GESSO ACARTONADO
06.102.000010.SER | DIVISÓRIA ESTRUTURADA EM PERFIL DE ALUMÍNIO DUPLO, COM PAINEL EM LAMINADO MELAMÍNICO MIOLO MACIÇO SEMI-ACÚSTICO E INCOMBUSTÍVEL # 35MM | SER.CG | M2 | 40.19 | 137.32 | 5518.8908
96358 ADPT | DIVISÓRIA EM GESSO ACARTONADO SIMPLES (CHAPA ST 1200X2400, E=12,5MM, PERFIL MONTANTE 48MM, PERFIL GUIA 48, FITA DE ISOLAMENTO 50MM EM TODO PERÍMETRO DA DIVISÓRIA E CANTONEIRA PERFURADA DE REFORÇO OU FITA PARA CANTOS "VIVOS" PARA GESSO ACARTONADO) | SER.CG | M2 | 5.62 | 58.29 | 327.5898
96358 ADPT2 | DIVISÓRIA EM GESSO ACARTONADO SIMPLES (CHAPA ST 1200X2400, E=12,5MM, PERFIL MONTANTE 48MM, PERFIL GUIA 48, FITA DE ISOLAMENTO 50MM EM TODO PERÍMETRO DA DIVISÓRIA E CANTONEIRA PERFURADA DE REFORÇO OU FITA PARA CANTOS "VIVOS" PARA GESSO ACARTONADO) INCLUSIVE ISOLAMENTO TERMO-ACÚSTICO - COM LÃ DE ROCHA | SER.CG | M2 | 11.21 | 103.79 | 1163.4859
96358 ADPT3 | DIVISÓRIA EM GESSO ACARTONADO (CHAPA ST 1200X2400), E=15,0MM, PERFIL MONTANTE 90MM, PERFIL GUIA 90, FITA DE ISOLAMENTO 90MM EM TODO PERÍMETRO DA DIVISÓRIA E CANTONEIRA PERFURADA DE REFORÇO OU FITA PARA CANTOS "VIVOS" PARA GESSO ACARTONADO) | SER.CG | M2 | 71.71 | 68.26 | 4894.9246
96358 ADPT4 | DIVISÓRIA EM GESSO ACARTONADO SIMPLES (CHAPA RU 1200X2400 , E=12,5MM, PERFIL MONTANTE 48MM, PERFIL GUIA 48, FITA DE ISOLAMENTO 50MM EM TODO PERÍMETRO DA DIVISÓRIA E CANTONEIRA PERFURADA DE REFORÇO OU FITA PARA CANTOS "VIVOS" PARA GESSO ACARTONADO) | SER.CG | M2 | 28.53 | 74.31 | 2120.0643
96358 ADPT6 | DIVISÓRIA EM GESSO ACARTONADO (CHAPA ST 1200X2400, E=15MM, PERFIL MONTANTE 48MM, PERFIL GUIA 48, FITA DE ISOLAMENTO 50MM EM TODO PERÍMETRO DA DIVISÓRIA E CANTONEIRA PERFURADA DE REFORÇO OU FITA PARA CANTOS "VIVOS" PARA GESSO ACARTONADO) | SER.CG | M2 | 184.1 | 64.28 | 11833.948
96358 ADPT7 | DIVISÓRIA EM GESSO ACARTONADO RESISTENTE A UMIDADE (CHAPA RU 1200X2400), E=15,0MM, PERFIL MONTANTE 90MM, PERFIL GUIA 90, FITA DE ISOLAMENTO 90MM EM TODO PERÍMETRO DA DIVISÓRIA E CANTONEIRA PERFURADA DE REFORÇO OU FITA PARA CANTOS "VIVOS" PARA GESSO ACARTONADO) | SER.CG | M2 | 145.14 | 87.74 | 12734.5836
96374 | INSTALAÇÃO DE REFORÇO DE MADEIRA EM PAREDE DRYWALL. AF_06/2017 | SER.CG | M | 8 | 17.31 | 138.48
05.01.01.03 | ESQUADRIAS
72144 ADPT | RETIRADA E RECOLOCACAO DE FOLHAS DE PORTA METÁLICA, CONSIDERANDO REAPROVEITAMENTO DO MATERIAL | SER.CG | UN | 1 | 129.62 | 129.62
73948/2 ADPT | LIMPEZA/PREPARO SUPERFICIE COM ESCOVAÇÃO PARA REMOÇÃO DE PONTOS DE OXIDAÇÃO | SER.CG | M2 | 18.75 | 8.93 | 167.4375
74064/2 ADPT | APLICAÇÃO DE REMOVEDOR DE TINTA OLEO/ESMALTE VERNIZ,UMA DEMÃO | SER.CG | M2 | 187.48 | 16.62 | 3115.9176
90838 ADPT | PORTA DE GIRO METÁLICA EM CHAPA DE AÇO CARBONO 16# (1,5 MM) CHAPEADA DOS DOIS LADOS COM ESTRUTURA INTERNA EM METALON E PINTURA DE PROTEÇÃO. E=30MM L=800MM H=2350MM, COM BATENTE DE AÇO PARA PAREDES COM ESPESSURA NOMINAL DE 12CM - PM1 | SER.CG | UN | 1 | 670.62 | 670.62
91341 ADPT | PORTA DE GIRO METÁLICA COM VENEZIANA FIXA, DUAS FOLHAS, 120 X 210CM, COM FUNDO ANTICORROSIVO / PRIMER DE PROTEÇÃO E PINTURA ESMALTE SINTÉTICO PREMIUM AZUL, NO MESMO PADRÃO EXISTENTE. - PF1 | SER.CG | M2 | 2.52 | 981.05 | 2472.246
94559 ADPT | JANELA DE AÇO, SEM VIDROS (REPARO) | SER.CG | M2 | 18.75 | 545.55 | 10229.0625
05.01.01.04 | VIDROS E PLÁSTICOS
84959 ADPT | VIDRO COMUM LAMINADO DUPLO,LISO, INCOLOR, ESPESSURA 6MM | SER.CG | M2 | 139.8 | 436.73 | 61054.854
85005 | ESPELHO CRISTAL, ESPESSURA 4MM, COM PARAFUSOS DE FIXACAO, SEM MOLDURA | SER.CG | M2 | 2.88 | 363.46 | 1046.7648
SUBTOTAL (ETAPA): | [5 empty] | 119957.4407
05.02.00.00 | REVESTIMENTOS
05.02.01.00 | DE PISOS
22.118.000005 ADPT | PISO ELEVADO, COLOCADO, COM SISTEMA DE ESTRUTURA DE SUSTENÇÃO REGULÁVEL COM PLACAS DE AÇO REVESTIDAS COM LAMINADO MELAMÍNICO TEXTURIZADO 620 X 620 X 28 MM PARA CARGA PONTUAL DE 450 KG E DISTRIBUÍDA DE 1.250 KG/M² | SER.CG | M2 | 13.65 | 279.76 | 3818.724
68333 ADPT | PISO EM CONCRETO 15 MPA PREPARO MECANICO, ESPESSURA 7CM, INCLUSO JUNTAS DE DILATACAO EM PVC | SER.CG | M2 | 12.48 | 46.14 | 575.8272
73872/1 ADPT | IMPERMEABILIZACAO COM RESINA ACRÍLICA A BASE D'ÁGUA COM ALTO TEOR DE SÓLIDOS, UMA DEMAO. | SER.CG | M2 | 1374.5 | 25.57 | 35145.965
73948/15 | LIMPEZA PISO MARMORITE/GRANILITE | SER.CG | M2 | 1374.5 | 14.86 | 20425.07
74121/1 | JUNTA DE DILATACAO PARA IMPERMEABILIZACAO, COM SELANTE ELASTICO MONOCOMPONENTE A BASE DE POLIURETANO, DIMENSOES 1X1CM. | SER.CG | M | 65.52 | 22 | 1441.44
84191 | PISO EM GRANILITE, MARMORITE OU GRANITINA ESPESSURA 8 MM, INCLUSO JUNTAS DE DILATACAO PLASTICAS | SER.CG | M2 | 97.68 | 98.22 | 9594.1296
87700 | CONTRAPISO EM ARGAMASSA TRAÇO 1:4 (CIMENTO E AREIA), PREPARO MECÂNICO COM BETONEIRA 400 L, APLICADO EM ÁREAS SECAS SOBRE LAJE, NÃO ADERIDO, ESPESSURA 6CM. AF_06/2014 | SER.CG | M2 | 42.1 | 42.95 | 1808.195
M0401001 | PISO EM GRANITO CINZA ANDORINHA, ESPESSURA 1,5 CM, POLIDO, ASSENTADO COM ARGAMASSA COLANTE AC-III, COM REJUNTAMENTO | SER.CG | M2 | 30.1 | 181.25 | 5455.625
M0401002 | PISO EM GRANITO CINZA ANDORINHA, ESPESSURA 1,5 CM, FLAMEADO, ASSENTADO COM ARGAMASSA COLANTE AC-III, COM REJUNTAMENTO | SER.CG | M2 | 17.2 | 221.47 | 3809.284
M0401003 | PISO EM GRANITO CINZA ANDORINHA, ESPESSURA 3 CM, FLAMEADO, ASSENTADO COM ARGAMASSA COLANTE AC-III, COM REJUNTAMENTO | SER.CG | M2 | 62.95 | 323.9 | 20389.505
M0401023 | PISO PODOTÁTIL EM PLACA DE PORCELANATO (250X250X14,7mm), DIRECIONAL | SER.CG | M2 | 28 | 452.34 | 12665.52
M0401024 | PISO PODOTÁTIL EM PLACA DE PORCELANATO (250X250X14,7mm), ALERTA - AMARELO | SER.CG | M2 | 46.5 | 453.8 | 21101.7
M0401025 | PISO PODOTÁTIL EM PLACA DE PORCELANATO (250X250X14,7mm), ALERTA | SER.CG | M2 | 9.63 | 448.08 | 4315.0104
M0401082 | FAIXA AMARELA - FAIXA ALERTA L=10CM E=1,5CM - FIXAÇÃO COM ARGAMASSA - FORNECIMENTO E INSTALAÇÃO | SER.CG | M | 186 | 95.29 | 17723.94
05.02.02.00 | DE PAREDE
87243 | REVESTIMENTO CERÂMICO PARA PAREDES EXTERNAS EM PASTILHAS DE PORCELANA 5 X 5 CM (PLACAS DE 30 X 30 CM), ALINHADAS A PRUMO, APLICADO EM PANOS SEM VÃOS. AF_06/2014 | SER.CG | M2 | 514.94 | 163.64 | 84264.7816
87265 | REVESTIMENTO CERÂMICO PARA PAREDES INTERNAS COM PLACAS TIPO ESMALTADA EXTRA DE FORMATO MENOR OU IGUAL A 2025 CM2 , APLICADAS EM AMBIENTES DE ÁREA MAIOR QUE 5 M² NA ALTURA INTEIRA DAS PAREDES. AF_06/2014 | SER.CG | M2 | 102.21 | 55.66 | 5689.0086
87879 | CHAPISCO APLICADO EM ALVENARIAS E ESTRUTURAS DE CONCRETO INTERNAS, COM COLHER DE PEDREIRO. ARGAMASSA TRAÇO 1:3 COM PREPARO EM BETONEIRA 400L. AF_06/2014 | SER.CG | M2 | 98.27 | 3.47 | 340.9969
89048 | (COMPOSIÇÃO REPRESENTATIVA) DO SERVIÇO DE EMBOÇO/MASSA ÚNICA, TRAÇO 1:2:8, PREPARO MECÂNICO, COM BETONEIRA DE 400L, EM PAREDES DE AMBIENTES INTERNOS, COM EXECUÇÃO DE TALISCAS, PARA EDIFICAÇÃO HABITACIONAL MULTIFAMILIAR (PRÉDIO). AF_11/2014 | SER.CG | M2 | 98.27 | 31.82 | 3126.9514
05.02.03.00 | DE FORRO
88494 | APLICAÇÃO E LIXAMENTO DE MASSA LÁTEX EM TETO, UMA DEMÃO. AF_06/2014 | SER.CG | M2 | 11.1 | 18.49 | 205.239
96114 | FORRO EM DRYWALL, PARA AMBIENTES COMERCIAIS, INCLUSIVE ESTRUTURA DE FIXAÇÃO. AF_05/2017_P | SER.CG | M2 | 11.1 | 53.18 | 590.298
SUBTOTAL (ETAPA): | [5 empty] | 252487.2107
05.03.00.00 | PINTURAS
73924/2 | PINTURA ESMALTE ACETINADO, DUAS DEMAOS, SOBRE SUPERFICIE METALICA | SER.CG | M2 | 527.74 | 27.56 | 14544.5144
79460 | PINTURA EPOXI, DUAS DEMAOS | SER.CG | M2 | 692.93 | 44.26 | 30669.0818
88488 | APLICAÇÃO MANUAL DE PINTURA COM TINTA LÁTEX ACRÍLICA EM TETO, DUAS DEMÃOS. AF_06/2014 | SER.CG | M2 | 11.1 | 13.74 | 152.514
88489 | APLICAÇÃO MANUAL DE PINTURA COM TINTA LÁTEX ACRÍLICA EM PAREDES, DUAS DEMÃOS. AF_06/2014 | SER.CG | M2 | 2277.38 | 12.02 | 27374.1076
SUBTOTAL (ETAPA): | [5 empty] | 72740.2178
05.04.00.00 | IMPERMEABILIZAÇÕES
05.04.01.00 | COBERTURA DAS PLATAFORMAS
83731 ADPT | IMPERMEABILIZACAO DE SUPERFICIE COM ARGAMASSA DE CIMENTO E AREIA, TRACO 1:3, E=3 CM - PROTEÇÃO MECÂNICA PARA MANTA ASFÁLTICA. | SER.CG | M2 | 1490.51 | 45.48 | 67788.3948
83731 NOT | IMPERMEABILIZACAO DE SUPERFICIE COM ARGAMASSA DE CIMENTO E AREIA, TRACO 1:3, E=3 CM - PROTEÇÃO MECÂNICA PARA MANTA ASFÁLTICA. (SERVIÇO NOTURNO) | SER.CG | M2 | 64 | 54.85 | 3510.4
83738 NOT | IMPERMEABILIZACAO DE SUPERFICIE COM MANTA ASFALTICA (COM POLIMEROS TIPO APP), E=4 MM (SERVIÇO NOTURNO) | SER.CG | M2 | 64 | 105.76 | 6768.64
83738 | IMPERMEABILIZACAO DE SUPERFICIE COM MANTA ASFALTICA (COM POLIMEROS TIPO APP), E=4 MM | SER.CG | M2 | 1490.51 | 99.8 | 148752.898
05.04.02.00 | COBERTURA DO MEZANINO
72221 ADPT | REMOÇÃO E RECOLOCAÇÃO DAS PLACAS PRÉ-MOLDADAS DA COBERTURA | SER.CG | M2 | 549.39 | 16.82 | 9240.7398
83738 | IMPERMEABILIZACAO DE SUPERFICIE COM MANTA ASFALTICA (COM POLIMEROS TIPO APP), E=4 MM | SER.CG | M2 | 549.39 | 99.8 | 54829.122
05.04.03.00 | COBERTURA DA CASA DE BOMBAS
73753/1 | IMPERMEABILIZACAO DE SUPERFICIE COM MANTA ASFALTICA PROTEGIDA COM FILME DE ALUMINIO GOFRADO (DE ESPESSURA 0,8MM), INCLUSA APLICACAO DE EMULSAO ASFALTICA, E=3MM. | SER.CG | M2 | 3.3 | 96.47 | 318.351
05.04.04.00 | COBERTURA DA CAIXA DE ESCADAS
72075 ADPT | IMPERMEABILIZACAO DE SUPERFICIE COM REVESTIMENTO BICOMPONENTE SEMI FLEXIVEL, 3 DEMÃOS CRUZADAS | SER.CG | M2 | 177.1 | 37.9 | 6712.09
05.04.05.00 | ÁREAS MOLHADAS
72189 ADPT | RODAPE METÁLICO DE IMPERMEABILIZAÇÃO, ESPESSURA 0,5MM, ALTURA 220MM | SER.CG | M | 74.14 | 21.15 | 1568.061
83732 | IMPERMEABILIZACAO DE SUPERFICIE COM ARGAMASSA DE CIMENTO E AREIA, TRACO 1:3, COM ADITIVO IMPERMEABILIZANTE, E=1,5 CM | SER.CG | M2 | 86.88 | 37.01 | 3215.4288
83738 | IMPERMEABILIZACAO DE SUPERFICIE COM MANTA ASFALTICA (COM POLIMEROS TIPO APP), E=4 MM | SER.CG | M2 | 14.34 | 99.8 | 1431.132
SUBTOTAL (ETAPA): | [5 empty] | 304135.2574
05.05.00.00 | ACABAMENTOS E ARREMATES
05.05.01.00 | RODAPÉS
88648 ADPT | RODAPÉ/RODABANCA EM GRANITO CINZA ANDORINHA 10CM DE ALTURA , E=2CM, ASSENTADO COM AC-III | SER.CG | M | 82.58 | 50 | 4129
M0401029 | RODAPE EM GRANITO CINZA ANDORINHA, E=2 CM, ASSENTADO COM AC-III, ALTURA 7 CM | SER.CG | M | 121.68 | 50.61 | 6158.2248
05.05.02.00 | SOLEIRAS
74111/1 ADPT | SOLEIRA EM GRANITO CINZA ANDORINHA, POLIDO, LARGURA 15 CM, ESPESSURA 2 CM, ASSENTADA COM ARGAMASSA COLANTE | SER.CG | M | 1.94 | 85.18 | 165.2492
05.05.03.00 | CHAPIM
73937/1 | COBOGO DE CONCRETO (ELEMENTO VAZADO), 7X50X50CM, ASSENTADO COM ARGAMASSA TRACO 1:4 (CIMENTO E AREIA) | SER.CG | M2 | 0.75 | 112.38 | 84.285
96358 ADPT5 | PAREDE COM PLACA CIMENTÍCIA E=8MM COM DUAS FACES SIMPLES E ESTRUTURA METÁLICA COM GUIAS SIMPLES, SEM VÃOS. | SER.CG | M2 | 68.4 | 145.4 | 9945.36
M0401069 | CHAPIM DE GRANITO CINZA ANDORINHA, L=18 CM, POLIDO | SER.CG | M | 1.45 | 72.55 | 105.1975
05.05.04.00 | BANCADAS
05.108.000430 ADPT | LIXAMENTO PARA ACABAMENTO BOLEADO EM BANCADA DE GRANITO | SER.CG | M | 8.58 | 6.46 | 55.4268
38633 ADPT | FURO PARA TORNEIRA OU OUTROS ACESSORIOS EM BANCADA DE MARMORE/ GRANITO OU OUTRO TIPO DE PEDRA NATURAL | SER.CG | UN | 3 | 9.28 | 27.84
86889 ADPT1 | BANCADA DE GRANITO CINZA POLIDO E=2CM - FORNECIMENTO E INSTALAÇÃO. | SER.CG | M2 | 7.39 | 570.38 | 4215.1082
86889 ADPT2 | BANCADA DE GRANITO CINZA POLIDO E=3CM - FORNECIMENTO E INSTALAÇÃO. | SER.CG | M2 | 4.05 | 570.38 | 2310.039
88648 ADPT | RODAPÉ/RODABANCA EM GRANITO CINZA ANDORINHA 10CM DE ALTURA , E=2CM, ASSENTADO COM AC-III | SER.CG | M | 12.68 | 50 | 634
05.05.05.00 | CANTONEIRAS
73908/2 | CANTONEIRA DE ALUMINIO 1"X1?, PARA PROTECAO DE QUINA DE PAREDE | SER.CG | M | 33.14 | 41.37 | 1371.0018
SUBTOTAL (ETAPA): | [5 empty] | 29200.7323
05.06.00.00 | EQUIPAMENTOS E ACESSÓRIOS
34391 ADPT | VIDRO COMUM LAMINADO LISO INCOLOR DUPLO, ESPESSURA TOTAL 8 MM (CADA CAMADA DE 4 MM) - COLOCADO | SER.CG | M2 | 6.45 | 501.7 | 3235.965
74234/1 | MICTORIO SIFONADO DE LOUCA BRANCA COM PERTENCES, COM REGISTRO DE PRESSAO 1/2" COM CANOPLA CROMADA ACABAMENTO SIMPLES E CONJUNTO PARA FIXACAO - FORNECIMENTO E INSTALACAO | SER.CG | UN | 1 | 520.31 | 520.31
86881 ADPT | SIFÃO ARTICULADO PARA PIA DE COZINHA, 2'' E= 1 1/2 -FORNECIMENTO E INSTALAÇÃO. | SER.CG | UN | 6 | 391.4 | 2348.4
86901 | CUBA DE EMBUTIR OVAL EM LOUÇA BRANCA, 35 X 50CM OU EQUIVALENTE - FORNECIMENTO E INSTALAÇÃO. AF_12/2013 | SER.CG | UN | 4 | 129.08 | 516.32
86906 ADPT | TORNEIRA CROMADA DE MESA PARA LAVATORIO TEMPORIZADA PRESSAO BICA BAIXA, PARA LAVATÓRIO - FORNECIMENTO E INSTALAÇÃO. | SER.CG | UN | 4 | 151.95 | 607.8
86909 ADPT | TORNEIRA DE MESA COM FECHAMENTO AUTOMÁTICO PARA LAVATÓRIO, CROMADO, LIGA DE COBRE (BRONZE E LATÃO), PLÁSTICOS DE ENGENHARIA E ELASTÔMEROS, 153X54X122MM - FORNECIMENTO E INSTALAÇÃO. | SER.CG | UN | 1 | 742.88 | 742.88
86909 | TORNEIRA CROMADA TUBO MÓVEL, DE MESA, 1/2" OU 3/4", PARA PIA DE COZINHA, PADRÃO ALTO - FORNECIMENTO E INSTALAÇÃO. AF_12/2013 | SER.CG | UN | 1 | 95.03 | 95.03
86919 | TANQUE DE LOUÇA BRANCA COM COLUNA, 30L OU EQUIVALENTE, INCLUSO SIFÃO FLEXÍVEL EM PVC, VÁLVULA METÁLICA E TORNEIRA DE METAL CROMADO PADRÃO MÉDIO - FORNECIMENTO E INSTALAÇÃO. AF_12/2013 | SER.CG | UN | 1 | 759.52 | 759.52
86932 ADPT | VASO SANITÁRIO SIFONADO COM CAIXA ACOPLADA LOUÇA BRANCA DECA P51- INCLUSO ENGATE FLEXÍVEL EM METAL CROMADO, 1/2X 40CM,ASSENTO - FORNECIMENTO E INSTALAÇÃO. | SER.CG | UN | 1 | 625.22 | 625.22
86932 | VASO SANITÁRIO SIFONADO COM CAIXA ACOPLADA LOUÇA BRANCA - PADRÃO MÉDIO, INCLUSO ENGATE FLEXÍVEL EM METAL CROMADO, 1/2? X 40CM - FORNECIMENTO E INSTALAÇÃO. AF_12/2013 | SER.CG | UN | 5 | 436.87 | 2184.35
86936 ADPT | CUBA DE EMBUTIR DE AÇO INOXIDÁVEL MÉDIA, INCLUSO VÁLVULA TIPO AMERICANA E SIFÃO TIPO GARRAFA EM METAL CROMADO - FORNECIMENTO E INSTALAÇÃO. AF_12/2013 | SER.CG | UN | 1 | 267.26 | 267.26
86940 | LAVATÓRIO LOUÇA BRANCA COM COLUNA, 45 X 55CM OU EQUIVALENTE, PADRÃO MÉDIO, INCLUSO SIFÃO TIPO GARRAFA, VÁLVULA E ENGATE FLEXÍVEL DE 40CM EM METAL CROMADO, COM APARELHO MISTURADOR PADRÃO MÉDIO - FORNECIMENTO E INSTALAÇÃO. AF_12/2013 | SER.CG | UN | 1 | 687.45 | 687.45
86957 | MÃO FRANCESA EM BARRA DE FERRO CHATO RETANGULAR 2" X 1/4", REFORÇADA, 40 X 30 CM | SER.CG | UN | 8 | 30.96 | 247.68
90830 ADPT | BARRA ANTIPANICO SIMPLES, CEGA LADO OPOSTO, COR CINZA , INCLUSO EXECUÇÃO DE FURO - FORNECIMENTO E INSTALAÇÃO. | SER.CG | UN | 4 | 532.87 | 2131.48
9535 ADPT | CHUVEIRO ELÉTRICO C/ DESVIADOR E CONTROLE DE FLUXO NA DUCHA MANUAL | SER.CG | UN | 1 | 376.36 | 376.36
9535 | CHUVEIRO ELETRICO COMUM CORPO PLASTICO TIPO DUCHA, FORNECIMENTO E INSTALACAO | SER.CG | UN | 4 | 70.92 | 283.68
95541 ADPT | FIXAÇÃO UTILIZANDO PARAFUSO PARA VIDRO TEMPERADO | SER.CG | UN | 12 | 12.19 | 146.28
95543 ADPT2 | BARRA DE APOIO A 90° EM AÇO INOX H=85CM E C=70CM ? 45MM (DISTÂNCIA PAREDE = 4CM) | SER.CG | UN | 2 | 324.04 | 648.08
95543 ADPT4 | BARRA DE APOIO "U" EM AÇO INOX ACABAMENTO POLIDO ?4,5CM E C=70CM, INCLUSIVE FIXAÇÃO | SER.CG | UN | 2 | 394.79 | 789.58
95543 ADPT | BARRA DE APOIO EM AÇO INOX FIXADA AO FUNDO DA PAREDE DA BACIA CONVENCIONAL H=75CM E C=80CM ? 45MM (DISTÂNCIA PAREDE = 4CM) | SER.CG | UN | 3 | 172.98 | 518.94
95543 ADPT3 | BARRA DE APOIO VERTICAL NO LAVATÓRIO EM AÇO INOX H=90CM E C=40CM ? 45MM (DISTÂNCIA PAREDE = 4CM) | SER.CG | UN | 2 | 147.39 | 294.78
95545 | SABONETEIRA DE PAREDE EM METAL CROMADO, INCLUSO FIXAÇÃO. AF_10/2016 | SER.CG | UN | 4 | 30.3 | 121.2
95547 ADPT | PAPELEIRA PLASTICA TIPO DISPENSER PARA PAPEL HIGIENICO ROLAO, INCLUSO FIXAÇÃO. | SER.CG | UN | 6 | 58.8 | 352.8
95547 | SABONETEIRA PLASTICA TIPO DISPENSER PARA SABONETE LIQUIDO COM RESERVATORIO 800 A 1500 ML, INCLUSO FIXAÇÃO. AF_10/2016 | SER.CG | UN | 5 | 57.08 | 285.4
M0401053 | FORNECIMENTO E INSTALAÇÃO DE CORRIMÃO SIMPLES DE AÇO INOX POLIDO AISI 304 D= 1 3/4"; E= 2,50MM. | SER.CG | M | 173.2 | 256.6 | 44443.12
M0401054 | FORNECIMENTO E INSTALAÇÃO DE MONTANTE PARA CORRIMÃO EM AÇO INOX POLIDO D= 1 3/4"; E= 2,60MM, INCLUSIVE 4 BARRAS CHATAS DE FIXAÇÃO | SER.CG | UN | 64 | 340.8 | 21811.2
M0401060 | FORNECIMENTO E INSTALAÇÃO DE PLACA DE SINALIZACAO EM BRAILE DE AÇO INOX. | SER.CG | UN | 32 | 18.54 | 593.28
M0401080 | FORNECIMENTO E INSTALAÇÃO DE FAIXA DE SINALIZACAO PARA DEGRAUS DE ESCADA; MATERIAL POLICARBONATO DE ALTA RESISTÊNCIA, (10 X 3) CM LARG. X ALT | SER.CG | UN | 400 | 4.27 | 1708
M0403001 | PORTA-PAPEL TOALHA EM PLÁSTICO ABS COM ACRÍLICO, INCLUSO FIXAÇÃO. | SER.CG | UN | 3 | 47.74 | 143.22
SUBTOTAL (ETAPA): | [5 empty] | 87485.585
06.00.00.00 | URBANISMO
06.01.00.00 | PAVIMENTAÇÃO
72942 | PINTURA DE LIGACAO COM EMULSAO RR-1C | SER.CG | M2 | 141.25 | 1.35 | 190.6875
72945 | IMPRIMACAO DE BASE DE PAVIMENTACAO COM ADP CM-30 | SER.CG | M2 | 141.25 | 5.35 | 755.6875
73710 | BASE PARA PAVIMENTACAO COM BRITA GRADUADA, INCLUSIVE COMPACTACAO | SER.CG | M3 | 19.78 | 157.15 | 3108.427
92214 ADPT | TUBO DE CONCRETO PARA REDES COLETORAS DE ÁGUAS PLUVIAIS, DIÂMETRO DE 800 MM, JUNTA RÍGIDA, INSTALADO EM LOCAL COM BAIXO NÍVEL DE INTERFERÊNCIAS - FORNECIMENTO E ASSENTAMENTO. AF_12/2015 | SER.CG | M | 30 | 363.75 | 10912.5
92403 | EXECUÇÃO DE PÁTIO/ESTACIONAMENTO EM PISO INTERTRAVADO, COM BLOCO 16 FACES DE 22 X 11 CM, ESPESSURA 6 CM. AF_12/2015 | SER.CG | M2 | 1480 | 56.41 | 83486.8
92755 | PROTEÇÃO SUPERFICIAL DE CANAL EM GABIÃO TIPO COLCHÃO, ALTURA DE 17 CENTÍMETROS, ENCHIMENTO COM PEDRA DE MÃO TIPO RACHÃO - FORNECIMENTO E EXECUÇÃO. AF_12/2015 | SER.CG | M2 | 60 | 138.46 | 8307.6
94274 | ASSENTAMENTO DE GUIA (MEIO-FIO) EM TRECHO CURVO, CONFECCIONADA EM CONCRETO PRÉ-FABRICADO, DIMENSÕES 100X15X13X30 CM (COMPRIMENTO X BASE INFERIOR X BASE SUPERIOR X ALTURA), PARA VIAS URBANAS (USO VIÁRIO). AF_06/2016 | SER.CG | M | 321 | 39.97 | 12830.37
95303 | TRANSPORTE COM CAMINHÃO BASCULANTE 10 M3 DE MASSA ASFALTICA PARA PAVIMENTAÇÃO URBANA | SER.CG | M3XKM | 239.28 | 1.05 | 251.244
95997 | CONSTRUÇÃO DE PAVIMENTO COM APLICAÇÃO DE CONCRETO BETUMINOSO USINADO A QUENTE (CBUQ), CAMADA DE ROLAMENTO, COM ESPESSURA DE 6,0 CM ? EXCLUSIVE TRANSPORTE. AF_03/2017 | SER.CG | M3 | 19.78 | 832.67 | 16470.2126
SUBTOTAL (ETAPA): | [5 empty] | 136313.5286
06.02.00.00 | CALÇAMENTO
06.02.01.00 | PISOS
94991 | EXECUÇÃO DE PASSEIO (CALÇADA) OU PISO DE CONCRETO COM CONCRETO MOLDADO IN LOCO, USINADO, ACABAMENTO CONVENCIONAL, NÃO ARMADO. AF_07/2016 | SER.CG | M3 | 118.79 | 432.83 | 51415.8757
94996 | EXECUÇÃO DE PASSEIO (CALÇADA) OU PISO DE CONCRETO COM CONCRETO MOLDADO IN LOCO, FEITO EM OBRA, ACABAMENTO CONVENCIONAL, ESPESSURA 10 CM, ARMADO. AF_07/2016 | SER.CG | M2 | 33 | 89.13 | 2941.29
M0401008 | FORNECIMENTO E INSTALAÇÃO DE REVESTIMENTO DE PISO PODOTÁTIL DE ALERTA OU DIRECIONAL, MATERIAL PLACA CIMENTÍCIA, 40CM X 40 CM X 3,5CM, ASSENTADO COM ARGAMASSA COLANTE, REJUNTADO COM CIMENTO COMUM | SER.CG | M2 | 22.08 | 131.76 | 2909.2608
06.02.02.00 | SINALIZAÇÃO PARA ESTACIONAMENTO
4 S 06 200 02 ADPT | FORNECIMENTO E IMPLANTAÇÃO DE PLACA DE SINALIZAÇÃO REFLETIVA CIRCULAR , DIÂMETRO 800MM, PARA ESTACIONAMENTO | SER.CG | UN | 2 | 258.78 | 517.56
4 S 06 200 02 ADPT2 | FORNECIMENTO E IMPLANTAÇÃO DE PLACA DE SINALIZAÇÃO REFLETIVA RETANGULAR , 600MM X 500MM, PARA ESTACIONAMENTO | SER.CG | UN | 4 | 187.59 | 750.36
84665 | PINTURA ACRILICA PARA SINALIZAÇÃO HORIZONTAL EM PISO CIMENTADO | SER.CG | M2 | 63.19 | 23.12 | 1460.9528
M0401060 | FORNECIMENTO E INSTALAÇÃO DE PLACA DE SINALIZACAO EM BRAILE DE AÇO INOX. | SER.CG | UN | 8 | 18.54 | 148.32
M0401080 | FORNECIMENTO E INSTALAÇÃO DE FAIXA DE SINALIZACAO PARA DEGRAUS DE ESCADA; MATERIAL POLICARBONATO DE ALTA RESISTÊNCIA, (10 X 3) CM LARG. X ALT | SER.CG | UN | 24 | 4.27 | 102.48
SUBTOTAL (ETAPA): | [5 empty] | 60246.0993
06.03.00.00 | DRENAGEM
2 S 04 100 01 ADPT | CORPO BSTC D=0,60M | SER.CG | M | 122.9 | 333.11 | 40939.219
2 S 04 901 21 | SARJETA DE CANTEIRO CENTRAL DE CONCRETO - SCC 03 | SER.CG | M | 170 | 36.31 | 6172.7
2 S 04 960 01 | BOCA DE LOBO SIMPLES GRELHA CONCR. - BLS 01 | SER.CG | und | 8 | 710.78 | 5686.24
2 S 04 962 03 | CAIXA DE LIGAÇÃO E PASSAGEM - CLP 03 | SER.CG | und | 2 | 1660.7 | 3321.4
2 S 04 963 02 | POÇO DE VISITA - PVI 02 | SER.CG | und | 1 | 1628.9 | 1628.9
2 S 04 963 08 | POÇO DE VISITA - PVI 08 | SER.CG | und | 1 | 1899.91 | 1899.91
2 S 04 963 14 | POÇO DE VISITA - PVI 14 | SER.CG | und | 2 | 2180.98 | 4361.96
2 S 04 963 31 | CHAMINÉ DOS POÇOS DE VISITA - CPV 01 | SER.CG | und | 4 | 1162.25 | 4649
2 S 04 964 51 ADPT | TUBULAÇÃO DE DRENAGEM URBANA-D=0,40M S/BERÇO | SER.CG | M | 10 | 79.66 | 796.6
SUBTOTAL (ETAPA): | [5 empty] | 69455.929
06.04.00.00 | VEDAÇÃO
74220/1 | TAPUME DE CHAPA DE MADEIRA COMPENSADA, E= 6MM, COM PINTURA A CAL E REAPROVEITAMENTO DE 2X | SER.CG | M2 | 908 | 60.08 | 54552.64
SUBTOTAL (ETAPA): | [5 empty] | 54552.64
06.05.00.00 | MOBILIÁRIO / EQUIPAMENTOS
M0303005 | PARACICLO EM AÇO GALVANIZADO TIPO ''U INVERTIDO'' D=1 1/2'', E= 3,00MM | SER.CG | UN | 36 | 263.79 | 9496.44
M0401053 | FORNECIMENTO E INSTALAÇÃO DE CORRIMÃO SIMPLES DE AÇO INOX POLIDO AISI 304 D= 1 3/4"; E= 2,50MM. | SER.CG | M | 21.68 | 256.6 | 5563.088
M0401054 | FORNECIMENTO E INSTALAÇÃO DE MONTANTE PARA CORRIMÃO EM AÇO INOX POLIDO D= 1 3/4"; E= 2,60MM, INCLUSIVE 4 BARRAS CHATAS DE FIXAÇÃO | SER.CG | UN | 3 | 340.8 | 1022.4
M0401055 | BASE PARA FIXAÇÃO DE MONTANTE DE AÇO INOX D= 1 3/4" AO PISO, ICLUSIVE FURO EM CONCRETO E MATERIAIS DE FIXAÇÃO E ACABAMENTO. EXCLUSIVE MONTANTE DE AÇO INOX | SER.CG | un | 9 | 286.03 | 2574.27
M0401058 | FORNECIMENTO E INSTALAÇÃO DE MONTANTE PARA CORRIMÃO LATERAL EM AÇO INOX POLIDO D= 1 3/4"; E= 2,60MM, INCLUSIVE 2 BARRAS CHATAS DE FIXAÇÃO | SER.CG | UN | 6 | 353.16 | 2118.96
SUBTOTAL (ETAPA): | [5 empty] | 20775.158
06.06.00.00 | VEGETAÇÃO
73967/2ADPT | PLANTIO DE PALMEIRA, ARECA, H= *1,50* CM | SER.CG | UN | 16 | 164.9 | 2638.4
73967/2 | PLANTIO DE ARVORE REGIONAL, ALTURA MAIOR QUE 2,00M, EM CAVAS DE 80X80X80CM | SER.CG | UN | 18 | 166.86 | 3003.48
74236/1 | PLANTIO DE GRAMA BATATAIS EM PLACAS | SER.CG | M2 | 2161.23 | 13.58 | 29349.5034
85178 | PLANTIO DE ARBUSTO COM ALTURA 50 A 100CM, EM CAVA DE 60X60X60CM | SER.CG | UN | 15 | 67.8 | 1017
SUBTOTAL (ETAPA): | [5 empty] | 36008.3834
07.00.00.00 | INSTALAÇÕES HIDRÁULICAS E SANITÁRIAS
07.01.00.00 | ÁGUA FRIA
73795/5 | VÁLVULA DE RETENÇÃO VERTICAL Ø 50MM (2") - FORNECIMENTO E INSTALAÇÃO | SER.CG | UN | 3 | 111.52 | 334.56
73796/4 | VÁLVULA DE PÉ COM CRIVO Ø 50MM (2") - FORNECIMENTO E INSTALAÇÃO | SER.CG | UN | 2 | 112.04 | 224.08
83447 | CAIXA DE PASSAGEM 40X40X50 FUNDO BRITA COM TAMPA | SER.CG | UN | 4 | 188.13 | 752.52
86913ADPT | TORNEIRA CROMADA COM BICO PARA JARDIM/TANQUE 1/2 " OU 3/4" | SER.CG | UN | 1 | 57.46 | 57.46
89356 | TUBO, PVC, SOLDÁVEL, DN 25MM, INSTALADO EM RAMAL OU SUB-RAMAL DE ÁGUA - FORNECIMENTO E INSTALAÇÃO. AF_12/2014 | SER.CG | M | 32.63 | 20.31 | 662.7153
89357 | TUBO, PVC, SOLDÁVEL, DN 32MM, INSTALADO EM RAMAL OU SUB-RAMAL DE ÁGUA - FORNECIMENTO E INSTALAÇÃO. AF_12/2014 | SER.CG | M | 48.13 | 28.01 | 1348.1213
89362 | JOELHO 90 GRAUS, PVC, SOLDÁVEL, DN 25MM, INSTALADO EM RAMAL OU SUB-RAMAL DE ÁGUA - FORNECIMENTO E INSTALAÇÃO. AF_12/2014 | SER.CG | UN | 39 | 8.02 | 312.78
89395 | TE, PVC, SOLDÁVEL, DN 25MM, INSTALADO EM RAMAL OU SUB-RAMAL DE ÁGUA - FORNECIMENTO E INSTALAÇÃO. AF_12/2014 | SER.CG | UN | 13 | 11.08 | 144.04
89398 | TE, PVC, SOLDÁVEL, DN 32MM, INSTALADO EM RAMAL OU SUB-RAMAL DE ÁGUA - FORNECIMENTO E INSTALAÇÃO. AF_12/2014 | SER.CG | UN | 6 | 14.68 | 88.08
89400 | TÊ DE REDUÇÃO, PVC, SOLDÁVEL, DN 32MM X 25MM, INSTALADO EM RAMAL OU SUB-RAMAL DE ÁGUA - FORNECIMENTO E INSTALAÇÃO. AF_12/2014 | SER.CG | UN | 2 | 16.83 | 33.66
89413 | JOELHO 90 GRAUS, PVC, SOLDÁVEL, DN 32MM, INSTALADO EM RAMAL DE DISTRIBUIÇÃO DE ÁGUA - FORNECIMENTO E INSTALAÇÃO. AF_12/2014 | SER.CG | UN | 19 | 7.33 | 139.27
89448 | TUBO, PVC, SOLDÁVEL, DN 40MM, INSTALADO EM PRUMADA DE ÁGUA - FORNECIMENTO E INSTALAÇÃO. AF_12/2014 | SER.CG | M | 24.95 | 13.51 | 337.0745
89449 | TUBO, PVC, SOLDÁVEL, DN 50MM, INSTALADO EM PRUMADA DE ÁGUA - FORNECIMENTO E INSTALAÇÃO. AF_12/2014 | SER.CG | M | 48.8 | 16.71 | 815.448
89497 | JOELHO 90 GRAUS, PVC, SOLDÁVEL, DN 40MM, INSTALADO EM PRUMADA DE ÁGUA - FORNECIMENTO E INSTALAÇÃO. AF_12/2014 | SER.CG | UN | 5 | 9.09 | 45.45
89501 | JOELHO 90 GRAUS, PVC, SOLDÁVEL, DN 50MM, INSTALADO EM PRUMADA DE ÁGUA - FORNECIMENTO E INSTALAÇÃO. AF_12/2014 | SER.CG | UN | 12 | 11.09 | 133.08
89532 | LUVA DE REDUÇÃO, PVC, SOLDÁVEL, DN 32MM X 25MM, INSTALADO EM PRUMADA DE ÁGUA - FORNECIMENTO E INSTALAÇÃO. AF_12/2014 | SER.CG | UN | 8 | 5.26 | 42.08
89562 | LUVA DE REDUÇÃO, PVC, SOLDÁVEL, DN 40MM X 32MM, INSTALADO EM PRUMADA DE ÁGUA - FORNECIMENTO E INSTALAÇÃO. AF_12/2014 | SER.CG | UN | 3 | 7.29 | 21.87
89575 ADPT | BUCHA DE REDUCAO DE PVC, SOLDAVEL, CURTA, 50 X 40 MM E LUVA PVC SOLDÁVEL, 50 MM, AMBAS PARA AGUA FRIA PREDIAL E | SER.CG | UN | 1 | 16.88 | 16.88
89623 | TE, PVC, SOLDÁVEL, DN 40MM, INSTALADO EM PRUMADA DE ÁGUA - FORNECIMENTO E INSTALAÇÃO. AF_12/2014 | SER.CG | UN | 1 | 13.78 | 13.78
89625 | TE, PVC, SOLDÁVEL, DN 50MM, INSTALADO EM PRUMADA DE ÁGUA - FORNECIMENTO E INSTALAÇÃO. AF_12/2014 | SER.CG | UN | 5 | 16.77 | 83.85
89626 | TÊ DE REDUÇÃO, PVC, SOLDÁVEL, DN 50MM X 40MM, INSTALADO EM PRUMADA DE ÁGUA - FORNECIMENTO E INSTALAÇÃO. AF_12/2014 | SER.CG | UN | 1 | 20.49 | 20.49
94489 | REGISTRO DE ESFERA, PVC, SOLDÁVEL, DN 25 MM, INSTALADO EM RESERVAÇÃO DE ÁGUA DE EDIFICAÇÃO QUE POSSUA RESERVATÓRIO DE FIBRA/FIBROCIMENTO FORNECIMENTO E INSTALAÇÃO. AF_06/2016 | SER.CG | UN | 5 | 20.2 | 101
94490 | REGISTRO DE ESFERA, PVC, SOLDÁVEL, DN 32 MM, INSTALADO EM RESERVAÇÃO DE ÁGUA DE EDIFICAÇÃO QUE POSSUA RESERVATÓRIO DE FIBRA/FIBROCIMENTO FORNECIMENTO E INSTALAÇÃO. AF_06/2016 | SER.CG | UN | 4 | 34.27 | 137.08
94492 | REGISTRO DE ESFERA, PVC, SOLDÁVEL, DN 50 MM, INSTALADO EM RESERVAÇÃO DE ÁGUA DE EDIFICAÇÃO QUE POSSUA RESERVATÓRIO DE FIBRA/FIBROCIMENTO FORNECIMENTO E INSTALAÇÃO. AF_06/2016 | SER.CG | UN | 6 | 48.5 | 291
94783ADPT1 | ADAPTADOR PVC SOLDAVEL, COM FLANGE E ANEL DE VEDACAO, 40 MM X 1 1/4", PARA CAIXA D'AGUA | SER.CG | UN | 2 | 40.81 | 81.62
94783ADPT2 | ADAPTADOR PVC SOLDAVEL, COM FLANGE E ANEL DE VEDACAO, 50 MM X 1 1/2", PARA CAIXA D'AGUA | SER.CG | UN | 4 | 45.97 | 183.88
94793 | REGISTRO DE GAVETA BRUTO, LATÃO, ROSCÁVEL, 1 1/4?, COM ACABAMENTO E CANOPLA CROMADOS, INSTALADO EM RESERVAÇÃO DE ÁGUA DE EDIFICAÇÃO QUE POSSUA RESERVATÓRIO DE FIBRA/FIBROCIMENTO FORNECIMENTO E INSTALAÇÃO. AF_06/2016 | SER.CG | UN | 4 | 116.72 | 466.88
M0501002 | RESERVATÓRIO METÁLICO EM TORRE CILÍNDRICA, DUAS CÉLULAS DE 9.000L CADA E CASA DE MÁQUINAS NA PARTE INFERIOR - FORNECIMENTO E INSTALAÇÃO (EXCLUIVE TUBOS E CONEXÕES) | SER.CG | UN | 1 | 37167.28 | 37167.28
SUBTOTAL (ETAPA): | [5 empty] | 44056.0291
07.02.00.00 | ESGOTOS SANITÁRIOS
72294 | CAP PVC ESGOTO 75MM (TAMPÃO) - FORNECIMENTO E INSTALAÇÃO | SER.CG | UN | 2 | 9.12 | 18.24
74051/2 | CAIXA DE GORDURA SIMPLES EM CONCRETO PRE-MOLDADO DN 40MM COM TAMPA - FORNECIMENTO E INSTALACAO | SER.CG | UN | 1 | 152 | 152
74104/1 | CAIXA DE INSPEÇÃO EM ALVENARIA DE TIJOLO MACIÇO 60X60X60CM, REVESTIDA INTERNAMENTO COM BARRA LISA (CIMENTO E AREIA, TRAÇO 1:4) E=2,0CM, COM TAMPA PRÉ-MOLDADA DE CONCRETO E FUNDO DE CONCRETO 15MPA TIPO C - ESCAVAÇÃO E CONFECÇÃO | SER.CG | UN | 6 | 165.98 | 995.88
89709 | RALO SIFONADO, PVC, DN 100 X 40 MM, JUNTA SOLDÁVEL, FORNECIDO E INSTALADO EM RAMAL DE DESCARGA OU EM RAMAL DE ESGOTO SANITÁRIO. AF_12/2014 | SER.CG | UN | 8 | 11.36 | 90.88
89710 | RALO SECO, PVC, DN 100 X 40 MM, JUNTA SOLDÁVEL, FORNECIDO E INSTALADO EM RAMAL DE DESCARGA OU EM RAMAL DE ESGOTO SANITÁRIO. AF_12/2014 | SER.CG | UN | 2 | 11.13 | 22.26
89712 | TUBO PVC, SERIE NORMAL, ESGOTO PREDIAL, DN 50 MM, FORNECIDO E INSTALADO EM RAMAL DE DESCARGA OU RAMAL DE ESGOTO SANITÁRIO. AF_12/2014 | SER.CG | M | 21 | 26.16 | 549.36
89713 | TUBO PVC, SERIE NORMAL, ESGOTO PREDIAL, DN 75 MM, FORNECIDO E INSTALADO EM RAMAL DE DESCARGA OU RAMAL DE ESGOTO SANITÁRIO. AF_12/2014 | SER.CG | M | 47 | 38.83 | 1825.01
89714 | TUBO PVC, SERIE NORMAL, ESGOTO PREDIAL, DN 100 MM, FORNECIDO E INSTALADO EM RAMAL DE DESCARGA OU RAMAL DE ESGOTO SANITÁRIO. AF_12/2014 | SER.CG | M | 84 | 49.96 | 4196.64
89731 | JOELHO 90 GRAUS, PVC, SERIE NORMAL, ESGOTO PREDIAL, DN 50 MM, JUNTA ELÁSTICA, FORNECIDO E INSTALADO EM RAMAL DE DESCARGA OU RAMAL DE ESGOTO SANITÁRIO. AF_12/2014 | SER.CG | UN | 9 | 9.09 | 81.81
89732 | JOELHO 45 GRAUS, PVC, SERIE NORMAL, ESGOTO PREDIAL, DN 50 MM, JUNTA ELÁSTICA, FORNECIDO E INSTALADO EM RAMAL DE DESCARGA OU RAMAL DE ESGOTO SANITÁRIO. AF_12/2014 | SER.CG | UN | 4 | 9.65 | 38.6
89737 | JOELHO 90 GRAUS, PVC, SERIE NORMAL, ESGOTO PREDIAL, DN 75 MM, JUNTA ELÁSTICA, FORNECIDO E INSTALADO EM RAMAL DE DESCARGA OU RAMAL DE ESGOTO SANITÁRIO. AF_12/2014 | SER.CG | UN | 3 | 15.25 | 45.75
89739 | JOELHO 45 GRAUS, PVC, SERIE NORMAL, ESGOTO PREDIAL, DN 75 MM, JUNTA ELÁSTICA, FORNECIDO E INSTALADO EM RAMAL DE DESCARGA OU RAMAL DE ESGOTO SANITÁRIO. AF_12/2014 | SER.CG | UN | 4 | 16.07 | 64.28
89744 | JOELHO 90 GRAUS, PVC, SERIE NORMAL, ESGOTO PREDIAL, DN 100 MM, JUNTA ELÁSTICA, FORNECIDO E INSTALADO EM RAMAL DE DESCARGA OU RAMAL DE ESGOTO SANITÁRIO. AF_12/2014 | SER.CG | UN | 6 | 20.12 | 120.72
89786 | TE, PVC, SERIE NORMAL, ESGOTO PREDIAL, DN 75 X 75 MM, JUNTA ELÁSTICA, FORNECIDO E INSTALADO EM RAMAL DE DESCARGA OU RAMAL DE ESGOTO SANITÁRIO. AF_12/2014 | SER.CG | UN | 18 | 25.76 | 463.68
89786ADPT | TE SANITARIO, PVC, DN 75 X 50 MM, SERIE NORMAL PARA ESGOTO PREDIAL OU RAMAL DE ESGOTO SANITÁRIO. AF_12/2014 | SER.CG | UN | 2 | 23.75 | 47.5
89795ADPT | JUNCAO PVC ESGOTO 75X50MM - FORNECIMENTO E INSTALACAO | SER.CG | UN | 2 | 23.65 | 47.3
89796ADPT | TE, PVC, SERIE NORMAL, ESGOTO PREDIAL, DN 100 X 75 MM, JUNTA ELÁSTICA, FORNECIDO E INSTALADO EM RAMAL DE DESCARGA OU RAMAL DE ESGOTO SANITÁRIO. AF_12/2014 | SER.CG | UN | 6 | 30.38 | 182.28
89865 | TUBO, PVC, SOLDÁVEL, DN 25MM, INSTALADO EM DRENO DE AR-CONDICIONADO - FORNECIMENTO E INSTALAÇÃO. AF_12/2014 | SER.CG | M | 29 | 12.34 | 357.86
89866 | JOELHO 90 GRAUS, PVC, SOLDÁVEL, DN 25MM, INSTALADO EM DRENO DE AR-CONDICIONADO - FORNECIMENTO E INSTALAÇÃO. AF_12/2014 | SER.CG | UN | 13 | 4.46 | 57.98
89867 | JOELHO 45 GRAUS, PVC, SOLDÁVEL, DN 25MM, INSTALADO EM DRENO DE AR-CONDICIONADO - FORNECIMENTO E INSTALAÇÃO. AF_12/2014 | SER.CG | UN | 5 | 4.93 | 24.65
89868 | LUVA, PVC, SOLDÁVEL, DN 25MM, INSTALADO EM DRENO DE AR-CONDICIONADO - FORNECIMENTO E INSTALAÇÃO. AF_12/2014 | SER.CG | UN | 5 | 3.27 | 16.35
89869 | TE, PVC, SOLDÁVEL, DN 25MM, INSTALADO EM DRENO DE AR-CONDICIONADO - FORNECIMENTO E INSTALAÇÃO. AF_12/2014 | SER.CG | UN | 2 | 6.93 | 13.86
SUBTOTAL (ETAPA): | [5 empty] | 9412.89
07.03.00.00 | ÁGUAS PLUVIAIS
89511 | TUBO PVC, SÉRIE R, ÁGUA PLUVIAL, DN 75 MM, FORNECIDO E INSTALADO EM RAMAL DE ENCAMINHAMENTO. AF_12/2014 | SER.CG | M | 20 | 32.38 | 647.6
89522 | JOELHO 90 GRAUS, PVC, SERIE R, ÁGUA PLUVIAL, DN 75 MM, JUNTA ELÁSTICA, FORNECIDO E INSTALADO EM RAMAL DE ENCAMINHAMENTO. AF_12/2014 | SER.CG | UN | 4 | 25.34 | 101.36
94231 ADPT | RUFO PINGADEIRA EM CHAPA DE AÇO GALVANIZADO NÚMERO 24, PERFIL "L" 150X450MM, INCLUSO TRANSPORTE VERTICAL. | SER.CG | M | 288 | 35.24 | 10149.12
SUBTOTAL (ETAPA): | [5 empty] | 10898.08
08.00.00.00 | INSTALAÇÕES ELÉTRICAS E ELETRÔNICAS
08.01.00.00 | INSTALAÇÕES ELÉTRICAS
08.01.01.00 | CABOS DE ENERGIA
91924 | CABO DE COBRE FLEXÍVEL ISOLADO, 1,5 MM², ANTI-CHAMA 450/750 V, PARA CIRCUITOS TERMINAIS - FORNECIMENTO E INSTALAÇÃO. AF_12/2015 | SER.CG | M | 2825 | 2.08 | 5876
91926 | CABO DE COBRE FLEXÍVEL ISOLADO, 2,5 MM², ANTI-CHAMA 450/750 V, PARA CIRCUITOS TERMINAIS - FORNECIMENTO E INSTALAÇÃO. AF_12/2015 | SER.CG | M | 2914 | 2.99 | 8712.86
91928 ADPT1 | FORNECIMENTO E INSTALAÇÃO DE CABO PP, COBRE ISOLAMENTO ANTI-CHAMA 450/750V 4,0MM2. | SER.CG | M | 864 | 6.28 | 5425.92
91928 | CABO DE COBRE FLEXÍVEL ISOLADO, 4 MM², ANTI-CHAMA 450/750 V, PARA CIRCUITOS TERMINAIS - FORNECIMENTO E INSTALAÇÃO. AF_12/2015 | SER.CG | M | 489 | 4.75 | 2322.75
91930 | CABO DE COBRE FLEXÍVEL ISOLADO, 6 MM², ANTI-CHAMA 450/750 V, PARA CIRCUITOS TERMINAIS - FORNECIMENTO E INSTALAÇÃO. AF_12/2015 | SER.CG | M | 468 | 6.47 | 3027.96
91931 | CABO DE COBRE FLEXÍVEL ISOLADO, 6 MM², ANTI-CHAMA 0,6/1,0 KV, PARA CIRCUITOS TERMINAIS - FORNECIMENTO E INSTALAÇÃO. AF_12/2015 | SER.CG | M | 505 | 7.15 | 3610.75
91935 | CABO DE COBRE FLEXÍVEL ISOLADO, 16 MM², ANTI-CHAMA 0,6/1,0 KV, PARA CIRCUITOS TERMINAIS - FORNECIMENTO E INSTALAÇÃO. AF_12/2015 | SER.CG | M | 135 | 16.97 | 2290.95
08.01.02.00 | INFRAESTRUTURA DE INSTALAÇÃO
15.018.0175 ADPT | CANALETA PERFURADA ALTA(PERFILADOS),MEDINDO(38X38X6000)MM PRE-GALVANIZADA,INCLUSIVE SUPORTE E CONEXOES.FORNECIMENTO E COLOCACAO | SER.CG | M | 660 | 32.51 | 21456.6
15.018.0467 ADPT | ELETROCALHA PERFURADA,SEM TAMPA,TIPO "U",100X50MM,TRATAMENTOELETROCALHA PERFURADA,SEM TAMPA,TIPO "U",100X50MM,TRATAMENTO SUPERFICIAL PRE-ZINCADO A QUENTE,INCLUSIVE CONEXOES,ACESSORIOS E FIXACAO SUPERIOR.FORNECIMENTO E COLOCACAO | SER.CG | M | 25 | 58.88 | 1472
16.111.000201 ADPT | Eletroduto de aço carbono com costura galvanização eletrolítica Ø 20 mm 3/4" | SER.CG | M | 281 | 17.92 | 5035.52
16.111.000202 ADPT | Eletroduto de aço carbono com costura galvanização eletrolítica Ø 25 mm 1" | SER.CG | M | 18 | 21.13 | 380.34
72339 ADPT | PONTO COMPLETO PARA TOMADA DE SOBREPOR (1 MÓDULO), 3P+T 30A, COM ESPELHO E CONDULETE 3/4" EM ALUMÍNIO 4"X2" - FORNECIMENTO E INSTALAÇÃO. | SER.CG | UN | 1 | 87.55 | 87.55
73769/4 ADPT | POSTE DE ACO CONICO CONTINUO RETO, FLANGEADO, H=6M - FORNECIMENTO E INSTALACAO | SER.CG | UN | 29 | 1257.91 | 36479.39
83366 ADPT | CAIXA DE PASSAGEM 20X20X10CM - FORNECIMENTO E INSTALACAO | SER.CG | UN | 34 | 110.73 | 3764.82
91864 | ELETRODUTO RÍGIDO ROSCÁVEL, PVC, DN 32 MM (1"), PARA CIRCUITOS TERMINAIS, INSTALADO EM FORRO - FORNECIMENTO E INSTALAÇÃO. AF_12/2015 | SER.CG | M | 149 | 11.82 | 1761.18
91873 | ELETRODUTO RÍGIDO ROSCÁVEL, PVC, DN 40 MM (1 1/4"), PARA CIRCUITOS TERMINAIS, INSTALADO EM PAREDE - FORNECIMENTO E INSTALAÇÃO. AF_12/2015 | SER.CG | M | 137 | 15.86 | 2172.82
91952 ADPT | PONTO COMPLETO PARA INTERRUPTOR DE SOBREPOR SEÇÃO SIMPLES, COM ESPELHO E CONDULETE 3/4" EM ALUMÍNIO 4"X2" - FORNECIMENTO E INSTALAÇÃO. | SER.CG | UN | 21 | 42.18 | 885.78
91954 ADPT | PONTO COMPLETO PARA INTERRUPTOR DE SOBREPOR PARALELO, COM ESPELHO E CONDULETE 3/4" EM ALUMÍNIO 4"X2" - FORNECIMENTO E INSTALAÇÃO. | SER.CG | UN | 3 | 47.8 | 143.4
92002 ADPT | PONTO COMPLETO PARA TOMADA DE SOBREPOR (2 MÓDULOS), 2P+T 10 A, COM ESPELHO E CONDULETE 3/4" EM ALUMÍNIO 4"X2" - FORNECIMENTO E INSTALAÇÃO. | SER.CG | UN | 57 | 65.04 | 3707.28
93008 | ELETRODUTO RÍGIDO ROSCÁVEL, PVC, DN 50 MM (1 1/2") - FORNECIMENTO E INSTALAÇÃO. AF_12/2015 | SER.CG | M | 50 | 12.19 | 609.5
95778 | CONDULETE DE ALUMÍNIO, TIPO C, PARA ELETRODUTO DE AÇO GALVANIZADO DN 20 MM (3/4), APARENTE - FORNECIMENTO E INSTALAÇÃO. AF_11/2016_P | SER.CG | UN | 4 | 24.02 | 96.08
95787 | CONDULETE DE ALUMÍNIO, TIPO LR, PARA ELETRODUTO DE AÇO GALVANIZADO DN 20 MM (3/4), APARENTE - FORNECIMENTO E INSTALAÇÃO. AF_11/2016_P | SER.CG | UN | 23 | 24.13 | 554.99
95789 | CONDULETE DE ALUMÍNIO, TIPO LR, PARA ELETRODUTO DE AÇO GALVANIZADO DN 25 MM (1), APARENTE - FORNECIMENTO E INSTALAÇÃO. AF_11/2016_P | SER.CG | UN | 5 | 29.05 | 145.25
95795 | CONDULETE DE ALUMÍNIO, TIPO T, PARA ELETRODUTO DE AÇO GALVANIZADO DN 20 MM (3/4), APARENTE - FORNECIMENTO E INSTALAÇÃO. AF_11/2016_P | SER.CG | UN | 17 | 27.85 | 473.45
95801 | CONDULETE DE ALUMÍNIO, TIPO X, PARA ELETRODUTO DE AÇO GALVANIZADO DN 20 MM (3/4), APARENTE - FORNECIMENTO E INSTALAÇÃO. AF_11/2016_P | SER.CG | UN | 1 | 33.06 | 33.06
08.01.03.00 | LUMINÁRIAS
M0601058 | LUMINARIA TIPO PÉTALA EM ALUMÍNIO EXTRUDADO COM SISTEMA DE ORIENTAÇÃO E TRAVAMENTO DE POSIÇÃO DE FACHO, LAMPADA DE LED MAIOR OU IGUAL 240W (4X60W) TEMPERATURA DE COR MAIOR OU IGUAL 4500k DRIVER INCLUSO NO CORPO DA LUMINÁRIA, FLUXO LUMINOSO MAIOR OU IGUAL 24000 LUMENS. | SER.CG | UN | 29 | 3982.04 | 115479.16
M0601024 | LUMINÁRIA DE SOBREPOR, CORPO NA COR BRANCA, SEM ALETAS, REFLETOR EM ALUMÍNIO ANODIZADO, COM LÂMPADA DE LED 1X17 W, TENSÃO 220 V, TEMPERATURA DE COR DE 4000 K, FATOR DE POTÊNCIA 0,90, VIDA UTIL DE 40000 HORAS, IRC DE 80, FREQUÊNCIA DE 50/60HZ, FLUXO LUMINOSO DE 1800 LUMENS/LÂMPADA (FORNECIMENTO E INSTALAÇÃO) | SER.CG | UN | 169 | 249.72 | 42202.68
M0601026 | LUMINÁRIA DE SOBREPOR, CORPO NA COR BRANCA, SEM ALETAS, REFLETOR EM ALUMÍNIO ANODIZADO, COM LÂMPADAS LED 2X17 W, TENSÃO DE 220 V, TEMPERATURA DE COR DE 4000 K, FATOR DE POTÊNCIA 0,90, VIDA UTIL DE 40000 HORAS, IRC DE 80, FREQUÊNCIA DE 50/60HZ, FLUXO LUMINOSO DE 1800 LUMENS/LÂMPADA (FORNECIMENTO E INSTALAÇÃO) | SER.CG | UN | 32 | 262.51 | 8400.32
M0601029 | LUMINÁRIA EM PERFIL DE ALUMINIO ESTRUDADO, (2400 X 45) MM, 11 MM DE ALTURA, DE SOBREPOR, COM LENTE TRANSLUCIDA, IP 44, LED EM BARRA RIGIDA 30 W/M, FLUXO DE 5700 LUMENS, 4000 K, VIDA UTIL DE 60000 HORAS, 24V CERTIFICAÇÃO LM 80 - DRIVER IP 54 SLIM -220V/24 VOLTS (FORNECIMENTO E INSTALAÇÃO) | SER.CG | UN | 36 | 638.18 | 22974.48
M0601030 | LUMINARIA DE EMERGENCIA DE LED, DE SOBREPOR, CORPO EM ABS , COM INTERRUPTOR DE TESTE, LAMPADA LED DE CARGA, 127 VDC FLUXO NOMINAL DE 1200 LUMENS (FORNECIMENTO E INSTALAÇÃO) | SER.CG | UN | 72 | 219.28 | 15788.16
M0601032 | PROJETOR DE LED ,IP 66, TEMPERATURA DE COR DE 4000 K, TENSÃO DE 220V, FLUXO NOMINAL DE 4500 LUMENS, MAXIMO 50 WATTS, VIDA UTIL DE 50000 HORAS (FORNECIMENTO E INSTALAÇÃO) | SER.CG | UN | 10 | 1314.11 | 13141.1
08.01.04.00 | QUADROS ELÉTRICOS
74131/7 ADPT | QUADRO DE DISTRIBUICAO DE ENERGIA DE EMBUTIR EM CAIXA METÁLICA DE SOBREPOR 1000x600x250mm. (QTL-1-NE) | SER.CG | UN | 1 | 3729.33 | 3729.33
83463 ADPT | QUADRO DE DISTRIBUICAO DE ENERGIA DE EMBUTIR EM CAIXA METALICA DE SOBREPOR 700x600x250mm (QTL-2-NE) | SER.CG | UN | 1 | 1486.67 | 1486.67
M0601003 | QTB-HID (Quadro Terminal de Bomba – Hidrante) | SER.CG | UN | 1 | 13189.87 | 13189.87
M0601004 | QTB-REC (Quadro Terminal de Bomba – Recalque) | SER.CG | UN | 1 | 6458.97 | 6458.97
08.01.05.00 | SPDA
68070 ADPT 1 | REINSTALAÇÃO DO SPDA SOBRE AS PLATAFORMAS E SOBRE A CAIXA D'ÁGUA | SER.CG | M | 240 | 8.53 | 2047.2
SUBTOTAL (ETAPA): | [5 empty] | 355424.14
08.02.00.00 | TELEFONIA
08.02.01.00 | CABO
73768/10 | CABO TELEFONICO CCI-50 2 PARES (USO INTERNO) - FORNECIMENTO E INSTALACAO | SER.CG | M | 1064.9 | 2.09 | 2225.641
08.02.02.00 | INFRAESTRUTURA DE INSTALAÇÃO
72337 | TOMADA PARA TELEFONE DE 4 POLOS PADRAO TELEBRAS - FORNECIMENTO E INSTALACAO | SER.CG | UN | 22 | 27.47 | 604.34
91867 | ELETRODUTO RÍGIDO ROSCÁVEL, PVC, DN 25 MM (3/4"), PARA CIRCUITOS TERMINAIS, INSTALADO EM LAJE - FORNECIMENTO E INSTALAÇÃO. AF_12/2015 | SER.CG | M | 325.99 | 7.44 | 2425.3656
95817 | CONDULETE DE PVC, TIPO X, PARA ELETRODUTO DE PVC SOLDÁVEL DN 25 MM (3/4), APARENTE - FORNECIMENTO E INSTALAÇÃO. AF_11/2016 | SER.CG | UN | 128 | 28.99 | 3710.72
SUBTOTAL (ETAPA): | [5 empty] | 8966.0666
08.03.00.00 | SONORIZAÇÃO
08.03.01.00 | CABO
73768/10 ADPT | FORNECIMENTO E INSTALAÇÃO DE CABO POLARIZADO TORCIDO 1 PAR | SER.CG | M | 949.8 | 2.2 | 2089.56
08.03.02.00 | INFRAESTRUTURA DE INSTALAÇÃO
15.018.0175 ADPT | CANALETA PERFURADA ALTA(PERFILADOS),MEDINDO(38X38X6000)MM PRE-GALVANIZADA,INCLUSIVE SUPORTE E CONEXOES (FORNECIMENTO E COLOCACAO) | SER.CG | M | 244.72 | 32.51 | 7955.8472
16.113.000091 ADPT | DERIVAÇÃO LATERAL PARA ELETRODUTO EM CHAPA DE AÇO GALVANIZADO # 22 PARA PERFILADO | SER.CG | UN | 16 | 9.42 | 150.72
73970/1 ADPT4 | SUPORTE PARA FIXAÇÃO DOS SONOFLETORES, EM CHAPA METALICA DE 3/16" - FORNECIMENTO E INSTALAÇÃO | SER.CG | UN | 61 | 46.73 | 2850.53
91867 | ELETRODUTO RÍGIDO ROSCÁVEL, PVC, DN 25 MM (3/4"), PARA CIRCUITOS TERMINAIS, INSTALADO EM LAJE - FORNECIMENTO E INSTALAÇÃO. AF_12/2015 | SER.CG | M | 227.87 | 7.44 | 1695.3528
95817 | CONDULETE DE PVC, TIPO X, PARA ELETRODUTO DE PVC SOLDÁVEL DN 25 MM (3/4), APARENTE - FORNECIMENTO E INSTALAÇÃO. AF_11/2016 | SER.CG | UN | 41 | 28.99 | 1188.59
08.03.03.00 | EMERGENCIA
15.101.000010 ADPT | CENTRAL DE ALARME E BOTÃO DE COMANDO DA SINALIZAÇÃO VISUAL E SONORA DE EMERGÊNCIA - FORNECIMENTO E INSTALAÇÃO | SER.CG | UN | 1 | 629.51 | 629.51
SUBTOTAL (ETAPA): | [5 empty] | 16560.11
09.00.00.00 | EQUIPAMENTOS (LOCAÇÃO / AQUISIÇÃO)
84111 | PLATAFORMA MADEIRA P/ ANDAIME TUBULAR APROVEITAMENTO 20 VEZES | SER.CG | M2 | 31.5 | 5.21 | 164.115
95135 | LOCACAO DE ANDAIME METALICO TUBULAR TIPO TORRE | SER.CG | M/MES | 218.4 | 23.29 | 5086.536
M1003003 | LOCAÇÃO DE PLATAFORMA AÉREA ARTICULADA COM CAPACIDADE DE 227 KG, ALCANCE HORIZONTAL MÍNIMO DE 6,50 M | SER.CG | MÊS | 3 | 6651.7 | 19955.1
SUBTOTAL (ETAPA): | [5 empty] | 25205.751
10.00.00.00 | PREVENÇÃO E COMBATE A INCÊNDIO
10.01.00.00 | SISTEMAS DE DETECÇÃO E ALARME
18.038.0010 ADPT | DETECTOR TERMICO ANALOGICO COM BASE,PARA SISTEMA DE ALARME CDETECTOR TERMICO ANALOGICO COM BASE,PARA SISTEMA DE ALARME CONTRA INCENDIO.FORNECIMENTO E COLOCACAO | SER.CG | UN | 1 | 122.55 | 122.55
18.038.0020 ADPT | DETECTOR OTICO DE FUMACA ANALOGICO COM BASE,PARA SISTEMA DEDETECTOR OTICO DE FUMACA ANALOGICO COM BASE,PARA SISTEMA DEALARME CONTRA INCENDIO.FORNECIMENTO E COLOCACAO | SER.CG | UN | 57 | 136.75 | 7794.75
18.038.0030 ADPT | SIRENE AUDIO VISUAL,PARA SISTEMA DE ALARME CONTRA INCENDIO.FSIRENE AUDIO VISUAL,PARA SISTEMA DE ALARME CONTRA INCENDIO.FORNECIMENTO E COLOCACAO | SER.CG | UN | 8 | 270.34 | 2162.72
18.038.0040 ADPT | DETECTOR DE INCENDIO,COMPOSTO DE CENTRAL MICROPROCESSADA ANALOGICA, PARA 128 PONTOS, EXPANSIVEL ATE 1024 PONTOS, INCLUINDOMAO-DE-OBRA PARA STAR-UP DO SISTEMA.FORNECIMENTO E COLOCACAO | SER.CG | UN | 1 | 46479.53 | 46479.53
18.038.0045 ADPT | ACIONADOR TIPO "QUEBRE VIDRO",INCLUSIVE SENSOR DE ALARME E CACIONADOR TIPO "QUEBRE VIDRO",INCLUSIVE SENSOR DE ALARME E CHAVE EXTERNA PARA TESTE.FORNECIMENTO E COLOCACAO | SER.CG | UN | 7 | 320.99 | 2246.93
91924 | CABO DE COBRE FLEXÍVEL ISOLADO, 1,5 MM², ANTI-CHAMA 450/750 V, PARA CIRCUITOS TERMINAIS - FORNECIMENTO E INSTALAÇÃO. AF_12/2015 | SER.CG | M | 976.62 | 2.08 | 2031.3696
91925 | CABO DE COBRE FLEXÍVEL ISOLADO, 1,5 MM², ANTI-CHAMA 0,6/1,0 KV, PARA CIRCUITOS TERMINAIS - FORNECIMENTO E INSTALAÇÃO. AF_12/2015 | SER.CG | M | 909.88 | 2.85 | 2593.158
95468 NOT | PINTURA ESMALTE BRILHANTE (2 DEMAOS) SOBRE SUPERFICIE METALICA, INCLUSIVE PROTECAO COM ZARCAO (1 DEMAO) - SERVIÇO NOTURNO | SER.CG | M2 | 1.2 | 48.95 | 58.74
95468 | PINTURA ESMALTE BRILHANTE (2 DEMAOS) SOBRE SUPERFICIE METALICA, INCLUSIVE PROTECAO COM ZARCAO (1 DEMAO) | SER.CG | M2 | 52.82 | 41.01 | 2166.1482
95745 NOT | ELETRODUTO DE AÇO GALVANIZADO, CLASSE LEVE, DN 20 MM (3/4"), APARENTE, INSTALADO EM TETO - FORNECIMENTO E INSTALAÇÃO. (SERVIÇO NOTURNO) | SER.CG | M | 10.07 | 16.95 | 170.6865
95745 | ELETRODUTO DE AÇO GALVANIZADO, CLASSE LEVE, DN 20 MM (3/4??), APARENTE, INSTALADO EM TETO - FORNECIMENTO E INSTALAÇÃO. AF_11/2016_P | SER.CG | M | 441.53 | 15.49 | 6839.2997
95778 | CONDULETE DE ALUMÍNIO, TIPO C, PARA ELETRODUTO DE AÇO GALVANIZADO DN 20 MM (3/4), APARENTE - FORNECIMENTO E INSTALAÇÃO. AF_11/2016_P | SER.CG | UN | 10 | 24.02 | 240.2
95787 | CONDULETE DE ALUMÍNIO, TIPO LR, PARA ELETRODUTO DE AÇO GALVANIZADO DN 20 MM (3/4), APARENTE - FORNECIMENTO E INSTALAÇÃO. AF_11/2016_P | SER.CG | UN | 81 | 24.13 | 1954.53
95795 | CONDULETE DE ALUMÍNIO, TIPO T, PARA ELETRODUTO DE AÇO GALVANIZADO DN 20 MM (3/4), APARENTE - FORNECIMENTO E INSTALAÇÃO. AF_11/2016_P | SER.CG | UN | 33 | 27.85 | 919.05
95801 | CONDULETE DE ALUMÍNIO, TIPO X, PARA ELETRODUTO DE AÇO GALVANIZADO DN 20 MM (3/4), APARENTE - FORNECIMENTO E INSTALAÇÃO. AF_11/2016_P | SER.CG | UN | 1 | 33.06 | 33.06
SUBTOTAL (ETAPA): | [5 empty] | 75812.722
10.02.00.00 | EXTINTORES E HIDRANTES
10.02.01.00 | EXTINTORES
72554 | EXTINTOR DE CO2 6KG - FORNECIMENTO E INSTALACAO | SER.CG | UN | 11 | 702.2 | 7724.2
73775/2 | EXTINTOR INCENDIO AGUA-PRESSURIZADA 10L INCL SUPORTE PAREDE CARGA COMPLETA FORNECIMENTO E COLOCACAO | SER.CG | UN | 1 | 221.95 | 221.95
83635 | EXTINTOR INCENDIO TP PO QUIMICO 6KG - FORNECIMENTO E INSTALACAO | SER.CG | UN | 12 | 250.67 | 3008.04
84665 | PINTURA ACRILICA PARA SINALIZAÇÃO HORIZONTAL EM PISO CIMENTADO | SER.CG | M2 | 24 | 23.12 | 554.88
10.02.02.00 | TUBULAÇÃO
73976/10 ADPT | TUBO DE AÇO GALVANIZADO COM COSTURA 2.1/2" (65MM), INCLUSIVE CONEXOES - FORNECIMENTO E INSTALACAO | SER.CG | M | 12.33 | 165.4 | 2039.382
73976/10 | TUBO DE AÇO GALVANIZADO COM COSTURA 4" (100MM), INCLUSIVE CONEXOES - FORNECIMENTO E INSTALACAO | SER.CG | M | 72.16 | 230.2 | 16611.232
95468 | PINTURA ESMALTE BRILHANTE (2 DEMAOS) SOBRE SUPERFICIE METALICA, INCLUSIVE PROTECAO COM ZARCAO (1 DEMAO) | SER.CG | M2 | 25.17 | 41.01 | 1032.2217
10.02.03.00 | CAIXA DE INCÊNDIO DUPLA
72283 ADPT | ABRIGO PARA HIDRANTE (DUPLO), 60X75X17CM, COM REGISTRO GLOBO ANGULAR 45º 2.1/2", ADAPTADOR STORZ 2.1/2", MANGUEIRA DE INCÊNDIO 15M, REDUÇÃO 2.1/2X1.1/2" E ESGUICHO EM LATÃO 2.1/2"x19 MM - FORNECIMENTO E INSTALAÇÃO | SER.CG | UN | 2 | 1677.37 | 3354.74
84665 | PINTURA ACRILICA PARA SINALIZAÇÃO HORIZONTAL EM PISO CIMENTADO | SER.CG | M2 | 7 | 23.12 | 161.84
92890 ADPT | MANGUEIRA DE INCENDIO, TIPO 2, DE 2 1/2", COMPRIMENTO = 15 M, E UNIAO TIPO STORZ, COM EMPATACAO INTERNA TIPO ANEL DE EXPANSAO, ENGATE RAPIDO 2 1/2" | SER.CG | UN | 10 | 664.46 | 6644.6
10.02.04.00 | REGISTROS
73884/3 ADPT1 | REGISTRO GAVETA FOFO, C/ FLANGES, CUNHA BORRACHA, CORPO LONGO E CABEÇOTE, TIPO EURO 21, PN16, DIAM = 100MM | SER.CG | UN | 10 | 791.18 | 7911.8
73884/3 ADPT3 | REGISTRO GAVETA FOFO, C/ FLANGES, CUNHA BORRACHA, CORPO LONGO E CABEÇOTE, TIPO EURO 21, PN16, DIAM = 63MM | SER.CG | UN | 1 | 791.18 | 791.18
10.02.05.00 | VÁLVULA DE RETENÇÃO FoFo (D=100MM)
09670/ORSE | FORNECIMENTO E INSTALAÇÃO DE PRESSOSTATO 0 A 10 KGF/CM2 | SER.CG | UN | 3 | 202.42 | 607.26
09905/ORSE | TANQUE DE PRESSÃO DE 10 L | SER.CG | UN | 1 | 1486.63 | 1486.63
73884/3 | INSTALAÇÃO DE VÁLVULAS OU REGISTROS COM JUNTA FLANGEADA - DN 100 | SER.CG | UN | 11 | 128.05 | 1408.55
85120 | MANOMETRO 0 A 200 PSI (0 A 14 KGF/CM2), D = 50MM - FORNECIMENTO E COLOCACAO | SER.CG | UN | 1 | 84.96 | 84.96
10.02.06.00 | BOMBAS
73836/1 ADPT | BOMBA JOCKEY KSB 4CV - FORNECIMENTO E INSTALAÇÃO | SER.CG | UN | 1 | 3548.79 | 3548.79
73836/2 ADPT | CONJ.MOTO BOMBA DIESEL 20 CV / HM=25,8MCA / Q=98,5M3/H - FORNECIMENTO E INSTALAÇÃO | SER.CG | UN | 1 | 16245.74 | 16245.74
10.02.07.00 | VÁLVULA DE RETENÇÃO BRONZE (D=100MM)
73795/7 | VÁLVULA DE RETENÇÃO VERTICAL Ø 100MM (4") - FORNECIMENTO E INSTALAÇÃO | SER.CG | UN | 4 | 353.1 | 1412.4
73796/7 | VÁLVULA DE PÉ COM CRIVO Ø 100MM (4") - FORNECIMENTO E INSTALAÇÃO | SER.CG | UN | 2 | 397.3 | 794.6
73884/3 ADPT2 | FLANGE SEXTAVADO DE FERRO GALVANIZADO, COM ROSCA BSP, DE 4" - FORNECIMENTO E INSTALAÇÃO | SER.CG | UN | 4 | 252.3 | 1009.2
SUBTOTAL (ETAPA): | [5 empty] | 76654.1957
10.03.00.00 | SINALIZAÇÃO DE SEGURANÇA
73916/2 ADPT1 | PLACA METÁLICA COM DIMENSÕES DE 210x105MM PINTADAS COM CORES DE CONTRASTE FOTOLUMINESCENTES, FIXADAS COM ADESIVO E COLA NAS PAREDES OU PORTAS | SER.CG | UN | 26 | 36.96 | 960.96
73916/2 ADPT2 | PLACA METÁLICA COM DIMENSÕES DE 420x210MM PINTADAS COM CORES DE CONTRASTE FOTOLUMINESCENTES, FIXADAS COM ADESIVO E COLA NAS PAREDES OU PORTAS | SER.CG | UN | 42 | 63.1 | 2650.2
73916/2 ADPT3 | PLACA METÁLICA CIRCULAR COM DIÂMETRO DE 268MM PINTADA COM CORES DE CONTRASTE FOTOLUMINESCENTES, FIXADAS COM ADESIVO E COLA NAS PAREDES OU PORTAS | SER.CG | UN | 4 | 63.1 | 252.4
73916/2 ADPT4 | PLACA METÁLICA COM DIMENSÕES DE 200x200MM PINTADAS COM CORES DE CONTRASTE FOTOLUMINESCENTES, FIXADAS COM ADESIVO E COLA NAS PAREDES OU PORTAS | SER.CG | UN | 44 | 41.69 | 1834.36
SUBTOTAL (ETAPA): | [5 empty] | 5697.92
11.00.00.00 | AR CONDICIONADO
M0702001 | FORNECIMENTO E INSTALAÇÃO DE AR CONDICIONADO, TIPO SPLIT, HI WALL, 9.000 BTU/H, INCLUSIVE LIGAÇÃO ELÉTRICA ENTRE UNDIDADE EVAPORADORA E UNIDADE CONDENSADORA E LINHA FRIGORÍGENA | SER.CG | UN | 2 | 3864.03 | 7728.06
M0702004 | FORNECIMENTO E INSTALAÇÃO DE AR CONDICIONADO, TIPO SPLIT, HI WALL, 30.000 BTU/H, INCLUSIVE LIGAÇÃO ELÉTRICA ENTRE UNDIDADE EVAPORADORA E UNIDADE CONDENSADORA E LINHA FRIGORÍGENA | SER.CG | UN | 1 | 12069.81 | 12069.81
M0702006 | FORNECIMENTO E INSTALAÇÃO DE AR CONDICIONADO, TIPO SPLIT, HI WALL, 18.000 BTU/H, SISTEMA INVERTER, INCLUSIVE LIGAÇÃO ELÉTRICA ENTRE UNDIDADE EVAPORADORA E UNIDADE CONDENSADORA E LINHA FRIGORÍGENA | SER.CG | UN | 1 | 4594.1 | 4594.1
M0702007 | FORNECIMENTO E INSTALAÇÃO DE AR CONDICIONADO, TIPO SPLIT, PISO TETO, 36.000 BTU/H, SISTEMA INVERTER, INCLUSIVE LIGAÇÃO ELÉTRICA ENTRE UNDIDADE EVAPORADORA E UNIDADE CONDENSADORA E LINHA FRIGORÍGENA | SER.CG | UN | 2 | 11759.56 | 23519.12
SUBTOTAL (ETAPA): | [5 empty] | 47911.09
12.00.00.00 | SERVIÇOS COMPLEMENTARES
12.01.00.00 | LIMPEZA
73948/15 | LIMPEZA PISO MARMORITE/GRANILITE | SER.CG | M2 | 1489.14 | 14.86 | 22128.6204
73948/3 | LIMPEZA AZULEJO | SER.CG | M2 | 287.29 | 6.66 | 1913.3514
73948/8 | LIMPEZA VIDRO COMUM | SER.CG | M2 | 274.06 | 12.69 | 3477.8214
9537 | LIMPEZA FINAL DA OBRA | SER.CG | M2 | 1675.57 | 2.64 | 4423.5048
SUBTOTAL (ETAPA): | [5 empty] | 31943.298
12.02.00.00 | DEMOLIÇÃO DO LAVA-RODAS
72897 | CARGA MANUAL DE ENTULHO EM CAMINHAO BASCULANTE 6 M3 | SER.CG | M3 | 3.37 | 21.24 | 71.5788
73899/2 | DEMOLICAO DE ALVENARIA DE TIJOLOS FURADOS S/REAPROVEITAMENTO | SER.CG | M3 | 0.03 | 99.97 | 2.9991
85364 | DEMOLICAO MANUAL DE ESTRUTURA DE CONCRETO ARMADO | SER.CG | M3 | 2 | 259.92 | 519.84
95875 | TRANSPORTE COM CAMINHÃO BASCULANTE DE 10 M3, EM VIA URBANA PAVIMENTADA, DMT ATÉ 30 KM (UNIDADE: M3XKM). AF_12/2016 | SER.CG | M3XKM | 71.74 | 1.16 | 83.2184
SUBTOTAL (ETAPA): | [5 empty] | 677.6363
TOTAL GERAL: | [5 empty] | 3033050.7748
| Paula Emanoela Silva Almeida |  | Giovanni Quirino de Freitas
| Engenheira Civil - CREA 16646/D-DF |  | Engenheiro Civil - CREA 11619/D-GO