## Orçamento_analítico
COMPANHIA DO METROPOLITANO DO DISTRITO FEDERAL (METRÔ-DF)
Relatório de Composições de Custo Unitário
PARTE III
OBRA : | MODERNIZAÇÃO DA ESTAÇÃO ARNIQUEIRAS |  |  |  | Taxas: LS: 85,2% BDI= 26,94%
ORÇAMENTO : | REFORMA DA ESTAÇÃO ARNIQUEIRAS VISANDO MELHORIA DA ACESSIBILIDADE
DATA BASE : | MARÇO/2017
CÓDIGO | DESCRIÇÃO | CLASS | UNIDADE | COEF. | PREÇO (R$) | PREÇO TOTAL (R$)
01.00.000 | SERVIÇOS TÉCNICOS PROFISSIONAIS
01.01.000 | ESTUDOS E PROJETOS
MDF.100 | ACOMPANHAMENTO TÉCNICO DO PROJETO NA OBRA E AS BUILT | SER.CG | MES | 12 | 2554.84 | 30658.12
88597U | DESENHISTA DETALHISTA COM ENCARGOS COMPLEMENTARES | SER.CG | H | 71.25 | 29.01 | 2067.1
90777U | ENGENHEIRO CIVIL DE OBRA JUNIOR COM ENCARGOS COMPLEMENTARES | SER.CG | H | 3.67 | 86.69 | 318.16
91677U | ENGENHEIRO ELETRICISTA COM ENCARGOS COMPLEMENTARES | SER.CG | H | 1.67 | 101.55 | 169.58
01.02.000 | ADMINISTRAÇÃO LOCAL
ADM.ARN | ADMINISTRAÇÃO LOCAL | SER.CG | MES | 12 | 41876.15 | 502513.76
88321 ADPT | TÉCNICOEM SEGURANÇA DO TRABALHO COM ENCARGOS COMPLEMENTARES (MENSALISTA) | SER.CG | MÊS | 1 | 5569.31 | 5569.31
88326U | VIGIA NOTURNO COM ENCARGOS COMPLEMENTARES | SER.CG | H | 220 | 26.51 | 5832.14
90766 ADPT | ALMOXARIFE COM ENCARGOS COMPLEMENTARES (MENSALISTA) | SER.CG | MÊS | 1 | 4720.38 | 4720.38
90778 ADPT | ENGENHEIRO CIVIL DE OBRA PLENO COM ENCARGOS COMPLEMENTARES (MENSALISTA) | SER.CG | MÊS | 1 | 19145.91 | 19145.91
90780 ADPT | MESTRE DE OBRAS COM ENCARGOS COMPLEMENTARES (MENSALISTA) | SER.CG | MÊS | 1 | 6608.4 | 6608.4
01.03.000 | TAXAS
TAX.01 | TAXAS E LICENÇAS PARA INICIO OBRA | SER.CG | UN | 1 | 510.72 | 510.72
MDF.061 | TAXA DE ART(ANOTAÇÃO DE RESPONSABILIDADE TÉCNICA) DE OBRA ACIMA DE 15.000,01 | SER.MO | UN | 1 | 248.75 | 248.75
MDF.062 | TAXA DE ART(ANOTAÇÃO DE RESPONSABILIDADE TÉCNICA) DE ENGENHEIRO PLENO | SER.MO | UN | 1 | 94.41 | 94.41
MDF010 | TAXA DE FISCALIZAÇÃO DO USO DE ÁREA PÚBLICA (R.A III E R.A X) | SER.MO | M2/MES | 300 | 0.56 | 167.56
02.00.000 | SERVIÇOS PRELIMINARES
02.01.000 | CANTEIRO DE OBRAS
84111U | PLATAFORMA MADEIRA P/ ANDAIME TUBULAR APROVEITAMENTO 20 VEZES | SER.CG | M2 | 27 | 4.63 | 125.02
6189 | TABUA MADEIRA 2A QUALIDADE 2,5 X 30,0CM (1 X 12") NAO APARELHADA | MAT. | M | 0.15 | 20.07 | 3.01
88316U | SERVENTE COM ENCARGOS COMPLEMENTARES | SER.CG | H | 0.1 | 16.2 | 1.62
95135U | LOCACAO DE ANDAIME METALICO TUBULAR TIPO TORRE | SER.CG | M/MES | 360 | 23.33 | 8399.77
10527 | ANDAIME METALICO TUBULAR DE ENCAIXE, TIPO DE TORRE, COM LARGURA DE 1 ATE 1,5 M E ALTURA DE *1,00 M* (LOCACAO) | MAT. | M/MES | 1 | 15.23 | 15.23
88316U | SERVENTE COM ENCARGOS COMPLEMENTARES | SER.CG | H | 0.5 | 16.2 | 8.1
MDF.127 | ALUGUEL DE CAÇAMBA ESTACIONÁRIA PARA ENTULHO, CAPACIDADE 5M³ | EQ.LOC | UN | 82 | 152.33 | 12490.9
02.01.100 | Construções Provisórias
02.01.101 | Escritórios
02.001.000009.ADAPT | LIGAÇÃO PROVISÓRIA DE ÁGUA PARA OBRA E INSTALAÇÃO SANITÁRIA PROVISÓRIA, PEQUENAS OBRAS - INSTALAÇÃO MÍNIMA | SER.CG | UN | 1 | 2506.38 | 2506.38
10432 | MICTORIO SIFONADO LOUCA BRANCA SEM COMPLEMENTOS | MAT. | UN | 1 | 304.97 | 304.97
12774 | HIDROMETRO UNIJATO, VAZAO MAXIMA DE 5,0 M3/H, DE 3/4" | MAT. | UN | 1 | 143.24 | 143.24
21009 | TUBO ACO GALVANIZADO COM COSTURA, CLASSE LEVE, DN 20 MM ( 3/4"), E = 2,25 MM, *1,3* KG/M (NBR 5580) | MAT. | M | 30 | 11.68 | 350.35
34636 | CAIXA DAGUA EM POLIETILENO 1000 LITROS, COM TAMPA | MAT. | UN | 1 | 408.21 | 408.21
370 | AREIA MEDIA - POSTO JAZIDA/FORNECEDOR (RETIRADO NA JAZIDA, SEM TRANSPORTE) | MAT. | M3 | 0.0189 | 101.55 | 1.92
39026 | PREGO DE ACO POLIDO SEM CABECA 15 X 15 (1 1/4 X 13) | MAT. | KG | 1 | 11.46 | 11.46
3992 | TABUA DE MADEIRA APARELHADA *2,5 X 30* CM, MACARANDUBA, ANGELIM OU EQUIVALENTE DA REGIAO | MAT. | M | 8 | 18.8 | 150.4
4491 | PECA DE MADEIRA NATIVA / REGIONAL 7,5 X 7,5CM (3X3) NAO APARELHADA (P/FORMA) | MAT. | M | 25 | 6.07 | 151.69
7258 | TIJOLO CERAMICO MACICO *5 X 10 X 20* CM | MAT. | UN | 30 | 0.38 | 11.42
88248U | AUXILIAR DE ENCANADOR OU BOMBEIRO HIDRÁULICO COM ENCARGOS COMPLEMENTARES | SER.CG | H | 4 | 17.85 | 71.4
88262U | CARPINTEIRO DE FORMAS COM ENCARGOS COMPLEMENTARES | SER.CG | H | 8 | 21.86 | 174.86
88267U | ENCANADOR OU BOMBEIRO HIDRÁULICO COM ENCARGOS COMPLEMENTARES | SER.CG | H | 8 | 21.95 | 175.62
88309U | PEDREIRO COM ENCARGOS COMPLEMENTARES | SER.CG | H | 8 | 21.97 | 175.78
88316U | SERVENTE COM ENCARGOS COMPLEMENTARES | SER.CG | H | 8.12 | 16.2 | 131.54
89714U | TUBO PVC, SERIE NORMAL, ESGOTO PREDIAL, DN 100 MM, FORNECIDO E INSTALADO EM RAMAL DE DESCARGA OU RAMAL DE ESGOTO SANITÁRIO. AF_12/2014_P | SER.CG | M | 5 | 48.7 | 243.49
04.005.0300-0 | TRANSPORTE DE CONTAINER | SER.CG | UNXKM | 29.4 | 23.4 | 687.91
19.004.0006-2 | CAMINHAO CARROC. FIXA, TRUC. 12T (CP) | SER.CG | H | 0.1192 | 158.13 | 18.85
19.004.0080-4 | GUINDAUTO 3,5T, ALCANCE 7,0M (CI) | SER.CG | H | 0.1192 | 38.17 | 4.55
41598U | ENTRADA PROVISORIA DE ENERGIA ELETRICA AEREA TRIFASICA 40A EM POSTE MADEIRA | SER.CG | UN | 1 | 1594.92 | 1594.92
1062 | CAIXA INTERNA DE MEDICAO PARA 1 MEDIDOR TRIFASICO, COM VISOR, EM CHAPA DE ACO 18 USG (PADRAO DA CONCESSIONARIA LOCAL) | MAT. | UN | 1 | 187.24 | 187.24
1096 | ARMACAO VERTICAL COM HASTE E CONTRA-PINO, EM CHAPA DE ACO GALVANIZADO 3/16", COM 4 ESTRIBOS E 4 ISOLADORES | MAT. | UN | 2 | 53.47 | 106.93
11267 | ARRUELA REDONDA DE LATAO, DIAMETRO EXTERNO = 34 MM, ESPESSURA = 2,5 MM, DIAMETRO DO FURO = 17 MM | MAT. | UN | 2 | 6.65 | 13.3
12034 | CURVA 180 GRAUS, DE PVC RIGIDO ROSCAVEL, DE 3/4", PARA ELETRODUTO | MAT. | UN | 2 | 3.38 | 6.75
1539 | CONECTOR METALICO TIPO PARAFUSO FENDIDO (SPLIT BOLT), PARA CABOS ATE 16 MM2 | MAT. | UN | 8 | 4.65 | 37.17
1892 | LUVA EM PVC RIGIDO ROSCAVEL, DE 1", PARA ELETRODUTO | MAT. | UN | 4 | 1.19 | 4.77
2392 | DISJUNTOR TIPO NEMA, TRIPOLAR 10 ATE 50A, TENSAO MAXIMA DE 415 V | MAT. | UN | 1 | 92.88 | 92.88
2685 | ELETRODUTO DE PVC RIGIDO ROSCAVEL DE 1 ", SEM LUVA | MAT. | M | 8 | 4.73 | 37.88
2731 | MADEIRA ROLICA TRATADA, EUCALIPTO OU EQUIVALENTE DA REGIAO, H = 12 M, D = 20 A 24 CM (PARA POSTE) | MAT. | M | 7.96 | 65.27 | 519.57
3379 | HASTE DE ATERRAMENTO EM ACO COM 3,00 M DE COMPRIMENTO E DN = 5/8", REVESTIDA COM BAIXA CAMADA DE COBRE, SEM CONECTOR | MAT. | UN | 1 | 41.79 | 41.79
39176 | BUCHA EM ALUMINIO, COM ROSCA, DE 1", PARA ELETRODUTO | MAT. | UN | 2 | 0.81 | 1.62
39210 | ARRUELA EM ALUMINIO, COM ROSCA, DE 1", PARA ELETRODUTO | MAT. | UN | 2 | 0.61 | 1.22
406 | FITA ACO INOX PARA CINTAR POSTE, L = 19 MM, E = 0,5 MM (ROLO DE 30M) | MAT. | UN | 0.13333 | 68.47 | 9.13
420 | CINTA CIRCULAR EM ACO GALVANIZADO DE 150 MM DE DIAMETRO PARA FIXACAO DE CAIXA MEDICAO | MAT. | UN | 2 | 16.11 | 32.22
4346 | PARAFUSO DE FERRO POLIDO, SEXTAVADO, COM ROSCA PARCIAL, DIAMETRO 5/8", COMPRIMENTO 6", COM PORCA E ARRUELA DE PRESSAO MEDIA | MAT. | UN | 2 | 5.83 | 11.65
857 | CABO DE COBRE NU 16 MM2 MEIO-DURO | MAT. | M | 3 | 8.09 | 24.26
88264U | ELETRICISTA COM ENCARGOS COMPLEMENTARES | SER.CG | H | 8 | 22.19 | 177.56
88316U | SERVENTE COM ENCARGOS COMPLEMENTARES | SER.CG | H | 8 | 16.2 | 129.6
937 | FIO RIGIDO, ISOLACAO EM PVC 450/750V 10MM2 | MAT. | M | 27 | 5.9 | 159.37
73847/1 ADPT1 | ALUGUEL CONTAINER/PARA ESCRITÓRIO COM SANITÁRIO | SER.CG | MÊS | 12 | 825.11 | 9901.32
10775 | CONTAINER 2,30 X 6,00 M, ALT. 2,50 M, COM 1 SANITARIO, PARA ESCRITORIO, COMPLETO, SEM DIVISORIAS INTERNAS (LOCACAO) | MAT. | MÊS | 1 | 825.11 | 825.11
73847/1 ADPT2 | ALUGUEL CONTAINER PARA SANITÁRIO COM 4 BACIAS, 8 CHUVEIROS, 1 LAVATÓRIO E 1 MICTÓRIO | SER.CG | MÊS | 12 | 1031.39 | 12376.65
10778 | CONTAINER 2,30 X 6,00 M, ALT. 2,50 M, PARA SANITARIO, COM 4 BACIAS, 8 CHUVEIROS,1 LAVATORIO E 1 MICTORIO (LOCACAO) | MAT. | MÊS | 1 | 1031.39 | 1031.39
73847/1U | ALUGUEL CONTAINER PARA ALMOXARIFADO | SER.CG | MÊS | 12 | 644.61 | 7735.37
10776 | CONTAINER 2,30 X 6,00 M, ALT. 2,50 M, PARA ESCRITORIO, SEM DIVISORIAS INTERNAS E SEM SANITARIO (LOCACAO) | MAT. | MÊS | 1 | 644.61 | 644.61
MDF.024 | PLACA DE OBRA PADRÃO CONFEA-CREA EM CHAPA DE ACO GALVANIZADO | SER.CG | UN | 1 | 642.33 | 642.33
74209/1U | PLACA DE OBRA EM CHAPA DE ACO GALVANIZADO | SER.CG | M2 | 1.5 | 428.22 | 642.33
MDF.025 | PLACA DE OBRA PADRÃO GDF EM CHAPA DE ACO GALVANIZADO | SER.CG | UN | 1 | 1284.65 | 1284.65
74209/1U | PLACA DE OBRA EM CHAPA DE ACO GALVANIZADO | SER.CG | M2 | 3 | 428.22 | 1284.65
02.01.104 | Refeitórios
93210U | EXECUÇÃO DE REFEITÓRIO EM CANTEIRO DE OBRA EM CHAPA DE MADEIRA COMPENSADA, NÃO INCLUSO MOBILIÁRIO E EQUIPAMENTOS. AF_02/2016 | SER.CG | M2 | 37.25 | 405.26 | 15096.03
10886 | EXTINTOR DE INCENDIO PORTATIL COM CARGA DE AGUA PRESSURIZADA DE 10 L, CLASSE A | MAT. | UN | 0.0268 | 205.48 | 5.51
10891 | EXTINTOR DE INCENDIO PORTATIL COM CARGA DE PO QUIMICO SECO (PQS) DE 4 KG, CLASSE BC | MAT. | UN | 0.0268 | 198.7 | 5.33
11587 | FORRO DE PVC LISO, BRANCO, REGUA DE 10 CM, ESPESSURA DE 8 MM A 10 MM (COM COLOCACAO / SEM ESTRUTURA METALICA) | MAT. | M2 | 1 | 63.5 | 63.5
3080 | FECHADURA DE EMBUTIR PARA PORTA EXTERNA / ENTRADA, MAQUINA 40 MM, COM CILINDRO, MACANETA ALAVANCA E ESPELHO EM METAL CROMADO - NIVEL SEGURANCA MEDIO - COMPLETA | MAT. | CJ | 0.0268 | 55.64 | 1.49
37525 | TELA PLASTICA TECIDA LISTRADA BRANCA E LARANJA, TIPO GUARDA CORPO, EM POLIETILENO MONOFILADO, ROLO 1,20 X 50 M (L X C) | MAT. | M | 1.2782 | 3.78 | 4.84
4491 | PECA DE MADEIRA NATIVA / REGIONAL 7,5 X 7,5CM (3X3) NAO APARELHADA (P/FORMA) | MAT. | M | 1.8464 | 6.07 | 11.2
73953/6U | LUMINARIA TIPO CALHA, DE SOBREPOR, COM REATOR DE PARTIDA RAPIDA E LAMPADA FLUORESCENTE 2X40W, COMPLETA, FORNECIMENTO E INSTALACAO | SER.CG | UN | 0.1611 | 115.95 | 18.68
73964/6U | REATERRO DE VALA COM COMPACTAÇÃO MANUAL | SER.CG | M3 | 0.01 | 48.6 | 0.49
74051/2U | CAIXA DE GORDURA SIMPLES EM CONCRETO PRE-MOLDADO DN 40MM COM TAMPA - FORNECIMENTO E INSTALACAO | SER.CG | UN | 0.0268 | 123.59 | 3.31
74130/1U | DISJUNTOR TERMOMAGNETICO MONOPOLAR PADRAO NEMA (AMERICANO) 10 A 30A 240V, FORNECIMENTO E INSTALACAO | SER.CG | UN | 0.1074 | 16.61 | 1.78
74166/1U | CAIXA DE INSPEÇÃO EM CONCRETO PRÉ-MOLDADO DN 60CM COM TAMPA H= 60CM - FORNECIMENTO E INSTALACAO | SER.CG | UN | 0.0268 | 185.63 | 4.97
83518U | ALVENARIA EMBASAMENTO E=20 CM BLOCO CONCRETO | SER.CG | M3 | 0.04 | 340.85 | 13.63
84402U | QUADRO DE DISTRIBUICAO DE ENERGIA P/ 6 DISJUNTORES TERMOMAGNETICOS MONOPOLARES SEM BARRAMENTO, DE EMBUTIR, EM CHAPA METALICA - FORNECIMENTO E INSTALACAO | SER.CG | UN | 0.0268 | 85.79 | 2.3
86934U | BANCADA DE MÁRMORE SINTÉTICO 120 X 60CM, COM CUBA INTEGRADA, INCLUSO SIFÃO TIPO FLEXÍVEL EM PVC, VÁLVULA EM PLÁSTICO CROMADO TIPO AMERICANA E TORNEIRA CROMADA LONGA, DE PAREDE, PADRÃO POPULAR - FORNECIMENTO E INSTALAÇÃO. AF_12/2013 | SER.CG | UN | 0.0268 | 332.65 | 8.91
86943U | LAVATÓRIO LOUÇA BRANCA SUSPENSO, 29,5 X 39CM OU EQUIVALENTE, PADRÃO POPULAR, INCLUSO SIFÃO FLEXÍVEL EM PVC, VÁLVULA E ENGATE FLEXÍVEL 30CM EM PLÁSTICO E TORNEIRA CROMADA DE MESA, PADRÃO POPULAR - FORNECIMENTO E INSTALAÇÃO. AF_12/2013 | SER.CG | UN | 0.0268 | 196.93 | 5.28
88262U | CARPINTEIRO DE FORMAS COM ENCARGOS COMPLEMENTARES | SER.CG | H | 1.1155 | 21.86 | 24.38
88487U | APLICAÇÃO MANUAL DE PINTURA COM TINTA LÁTEX PVA , DUAS DEMÃOS. | SER.CG | M2 | 1.4293 | 9.26 | 13.23
89711U | TUBO PVC, SERIE NORMAL, ESGOTO PREDIAL, DN 40 MM, FORNECIDO E INSTALADO EM RAMAL DE DESCARGA OU RAMAL DE ESGOTO SANITÁRIO. AF_12/2014_P | SER.CG | M | 0.0886 | 17.25 | 1.53
89714U | TUBO PVC, SERIE NORMAL, ESGOTO PREDIAL, DN 100 MM, FORNECIDO E INSTALADO EM RAMAL DE DESCARGA OU RAMAL DE ESGOTO SANITÁRIO. AF_12/2014_P | SER.CG | M | 0.1423 | 48.7 | 6.93
89724U | JOELHO 90 GRAUS, PVC, SERIE NORMAL, ESGOTO PREDIAL, DN 40 MM, JUNTA SOLDÁVEL, FORNECIDO E INSTALADO EM RAMAL DE DESCARGA OU RAMAL DE ESGOTO SANITÁRIO. AF_12/2014_P | SER.CG | UN | 0.0537 | 7.03 | 0.38
89957U | PONTO DE CONSUMO TERMINAL DE ÁGUA FRIA (SUBRAMAL) COM TUBULAÇÃO DE PVC, DN 25 MM, INSTALADO EM RAMAL DE ÁGUA, INCLUSOS RASGO E CHUMBAMENTO EM ALVENARIA. AF_12/2014 | SER.CG | UN | 0.0537 | 120.51 | 6.47
90822U | PORTA DE MADEIRA PARA PINTURA, SEMI-OCA (LEVE OU MÉDIA), 80X210CM, ESPESSURA DE 3,5CM, INCLUSO DOBRADIÇAS - FORNECIMENTO E INSTALAÇÃO. AF_08/2015 | SER.CG | UN | 0.0268 | 347.5 | 9.31
91170U | FIXAÇÃO DE TUBOS HORIZONTAIS DE PVC, CPVC OU COBRE DIÂMETROS MENORES OU IGUAIS A 40 MM OU ELETROCALHAS ATÉ 150MM DE LARGURA, COM ABRAÇADEIRA METÁLICA RÍGIDA TIPO D 1/2?, FIXADA EM PERFILADO EM LAJE. AF_05/2015 | SER.CG | M | 0.3221 | 2.45 | 0.79
91173U | FIXAÇÃO DE TUBOS VERTICAIS DE PPR DIÂMETROS MENORES OU IGUAIS A 40 MM COM ABRAÇADEIRA METÁLICA RÍGIDA TIPO D 1/2", FIXADA EM PERFILADO EM ALVENARIA. AF_05/2015 | SER.CG | M | 0.5369 | 1.25 | 0.67
91862U | ELETRODUTO RÍGIDO ROSCÁVEL, PVC, DN 20 MM (1/2"), PARA CIRCUITOS TERMINAIS, INSTALADO EM FORRO - FORNECIMENTO E INSTALAÇÃO. AF_12/2015 | SER.CG | M | 0.3221 | 7.55 | 2.43
91870U | ELETRODUTO RÍGIDO ROSCÁVEL, PVC, DN 20 MM (1/2"), PARA CIRCUITOS TERMINAIS, INSTALADO EM PAREDE - FORNECIMENTO E INSTALAÇÃO. AF_12/2015 | SER.CG | M | 0.5369 | 8.59 | 4.61
91911U | CURVA 90 GRAUS PARA ELETRODUTO, PVC, ROSCÁVEL, DN 20 MM (1/2"), PARA CIRCUITOS TERMINAIS, INSTALADA EM PAREDE - FORNECIMENTO E INSTALAÇÃO. AF_12/2015 | SER.CG | UN | 0.1074 | 10.59 | 1.14
91924U | CABO DE COBRE FLEXÍVEL ISOLADO, 1,5 MM², ANTI-CHAMA 450/750 V, PARA CIRCUITOS TERMINAIS - FORNECIMENTO E INSTALAÇÃO. AF_12/2015 | SER.CG | M | 0.8591 | 2.06 | 1.77
91926U | CABO DE COBRE FLEXÍVEL ISOLADO, 2,5 MM², ANTI-CHAMA 450/750 V, PARA CIRCUITOS TERMINAIS - FORNECIMENTO E INSTALAÇÃO. AF_12/2015 | SER.CG | M | 2.5503 | 4.01 | 10.22
91937U | CAIXA OCTOGONAL 3" X 3", PVC, INSTALADA EM LAJE - FORNECIMENTO E INSTALAÇÃO. AF_12/2015 | SER.CG | UN | 0.1611 | 8.79 | 1.42
92000U | TOMADA BAIXA DE EMBUTIR (1 MÓDULO), 2P+T 10 A, INCLUINDO SUPORTE E PLACA - FORNECIMENTO E INSTALAÇÃO. AF_12/2015 | SER.CG | UN | 0.0268 | 25.07 | 0.67
92008U | TOMADA BAIXA DE EMBUTIR (2 MÓDULOS), 2P+T 10 A, INCLUINDO SUPORTE E PLACA - FORNECIMENTO E INSTALAÇÃO. AF_12/2015 | SER.CG | UN | 0.1342 | 40.28 | 5.41
92023U | INTERRUPTOR SIMPLES (1 MÓDULO) COM 1 TOMADA DE EMBUTIR 2P+T 10 A, INCLUINDO SUPORTE E PLACA - FORNECIMENTO E INSTALAÇÃO. AF_12/2015 | SER.CG | UN | 0.0268 | 41.81 | 1.12
92543U | TRAMA DE MADEIRA COMPOSTA POR TERÇAS PARA TELHADOS DE ATÉ 2 ÁGUAS PARA TELHA ONDULADA DE FIBROCIMENTO, METÁLICA, PLÁSTICA OU TERMOACÚSTICA, INCLUSO TRANSPORTE VERTICAL. AF_12/2015 | SER.CG | M2 | 1.451 | 13.18 | 19.12
93181U | FECHAMENTO TEMPORÁRIO EM CHAPA DE MADEIRA COMPENSADA E=12MM, COM REAPROVEITAMENTO 1,5X | SER.CG | M2 | 0.7146 | 60.38 | 43.15
93358U | ESCAVAÇÃO MANUAL DE VALAS. AF_03/2016 | SER.CG | M3 | 0.039 | 64.09 | 2.5
94210U | TELHAMENTO COM TELHA ONDULADA DE FIBROCIMENTO E = 6 MM, COM RECOBRIMENTO LATERAL DE 1 1/4 DE ONDA PARA TELHADO COM INCLINAÇÃO MÁXIMA DE 10°, COM ATÉ 2 ÁGUAS, INCLUSO IÇAMENTO | SER.CG | M2 | 1.451 | 39 | 56.59
95240U | LASTRO DE CONCRETO, E = 3 CM, PREPARO MECÂNICO, INCLUSOS LANÇAMENTO E ADENSAMENTO. AF_07_2016 | SER.CG | M2 | 0.009 | 14.95 | 0.13
95241U | LASTRO DE CONCRETO, E = 5 CM, PREPARO MECÂNICO, INCLUSOS LANÇAMENTO E ADENSAMENTO. AF_07_2016 | SER.CG | M2 | 1.451 | 24.91 | 36.15
95805U | CONDULETE DE PVC, TIPO B, PARA ELETRODUTO DE PVC SOLDÁVEL DN 25 MM (3/4), APARENTE - FORNECIMENTO E INSTALAÇÃO. AF_11/2016 | SER.CG | UN | 0.1879 | 19.26 | 3.62
95811U | CONDULETE DE PVC, TIPO LB, PARA ELETRODUTO DE PVC SOLDÁVEL DN 25 MM (3/4), APARENTE - FORNECIMENTO E INSTALAÇÃO. AF_11/2016 | SER.CG | UN | 0.0268 | 11.69 | 0.31
MDF.135 | MESA EM TÁBUA DE MADEIRA NÂO APARELHADA PARA REFEITÓRIO DE OBRA, DIMENSÕES 2,20 X 1,10M , E=14MM | SER.CG | UN | 3 | 464.66 | 1393.97
1355 | CHAPA DE MADEIRA COMPENSADA RESINADA PARA FORMA DE CONCRETO, DE *2,2 X 1,1* M, E = 14 MM | MAT. | M2 | 2.42 | 24.93 | 60.33
4491 | PECA DE MADEIRA NATIVA / REGIONAL 7,5 X 7,5CM (3X3) NAO APARELHADA (P/FORMA) | MAT. | M | 3.2 | 6.07 | 19.42
5075 | PREGO DE ACO POLIDO COM CABECA 18 X 30 (2 3/4 X 10) | MAT. | KG | 0.2 | 10.19 | 2.04
6194 | PECA DE MADEIRA 2A QUALIDADE 2,5 X 15CM (1X6") NAO APARELHADA | MAT. | M | 15.4 | 9.33 | 143.68
74065/3U | PINTURA ESMALTE BRILHANTE PARA MADEIRA, DUAS DEMAOS, SOBRE FUNDO NIVELADOR BRANCO | SER.CG | M2 | 8.4 | 24.62 | 206.79
88316U | SERVENTE COM ENCARGOS COMPLEMENTARES | SER.CG | H | 2 | 16.2 | 32.4
02.01.400 | Proteção e Sinalização
02.01.401 | Tapumes
74220/1U | TAPUME DE CHAPA DE MADEIRA COMPENSADA, E= 6MM, COM PINTURA A CAL E REAPROVEITAMENTO DE 2X | SER.CG | M2 | 798 | 57.51 | 45896.68
1106 | CAL HIDRATADA CH-I PARA ARGAMASSAS | MAT. | KG | 0.6 | 0.72 | 0.43
1351 | CHAPA DE MADEIRA COMPENSADA RESINADA PARA FORMA DE CONCRETO, DE *2,2 X 1,1* M, E = 6 MM | MAT. | UN | 0.22727 | 26.96 | 6.13
4491 | PECA DE MADEIRA NATIVA / REGIONAL 7,5 X 7,5CM (3X3) NAO APARELHADA (P/FORMA) | MAT. | M | 1.58 | 6.07 | 9.59
5061 | PREGO DE ACO POLIDO COM CABECA 18 X 27 (2 1/2 X 10) | MAT. | KG | 0.15 | 10.03 | 1.5
5333 | OLEO DE LINHACA | MAT. | L | 0.022 | 18.9 | 0.42
88262U | CARPINTEIRO DE FORMAS COM ENCARGOS COMPLEMENTARES | SER.CG | H | 0.8 | 21.86 | 17.49
88310U | PINTOR COM ENCARGOS COMPLEMENTARES | SER.CG | H | 0.3 | 21.9 | 6.57
88316U | SERVENTE COM ENCARGOS COMPLEMENTARES | SER.CG | H | 0.95 | 16.2 | 15.39
02.01.402 | Cercas
85424U | ISOLAMENTO DE OBRA COM TELA PLASTICA COM MALHA DE 5MM E ESTRUTURA DE MADEIRA PONTALETEADA | SER.CG | M2 | 120 | 23.79 | 2855.07
4491 | PECA DE MADEIRA NATIVA / REGIONAL 7,5 X 7,5CM (3X3) NAO APARELHADA (P/FORMA) | MAT. | M | 0.06 | 6.07 | 0.36
4509 | PECA DE MADEIRA 3A QUALIDADE 2,5 X 10CM NAO APARELHADA | MAT. | M | 0.2 | 3.11 | 0.62
5061 | PREGO DE ACO POLIDO COM CABECA 18 X 27 (2 1/2 X 10) | MAT. | KG | 0.01 | 10.03 | 0.1
7170 | TELA FACHADEIRA EM POLIETILENO, ROLO DE 3 X 100 M (L X C), COR BRANCA, SEM LOGOMARCA - PARA PROTECAO DE OBRAS | MAT. | M2 | 1.1 | 3.31 | 3.64
88239U | AJUDANTE DE CARPINTEIRO COM ENCARGOS COMPLEMENTARES | SER.CG | H | 0.53 | 17.82 | 9.44
88262U | CARPINTEIRO DE FORMAS COM ENCARGOS COMPLEMENTARES | SER.CG | H | 0.44 | 21.86 | 9.62
02.02.000 | DEMOLIÇÃO
02.02.100 | Demolição Convencional
02.02.112 | Concreto armado
MDF.063 | DEMOLIÇÃO DE CONCRETO COM UTILIZAÇÃO DE MARTELO ROMPEDOR PNEUMÁTICO | SER.CG | M3 | 60.13 | 495.27 | 29780.86
29.001.000008.MAT | Ponteiro para rompedor Ø 32 mm x 16 cm | MAT. | UN | 0.075 | 148.33 | 11.12
36.001.000001.EQH | Compressor de ar, 61 HP 46 kW, capacidade 3,3 m³/min 116 pcm | SER.CH | H PROD | 6 | 50.74 | 304.43
36.005.000005.EQH | Martelo rompedor, pneumático, capacidade para furos com até 32 mm de diâmetro | SER.CH | H PROD | 6 | 13.75 | 82.52
88316U | SERVENTE COM ENCARGOS COMPLEMENTARES | SER.CG | H | 6 | 16.2 | 97.2
02.02.140 | Vedações
73899/2U | DEMOLICAO DE ALVENARIA DE TIJOLOS FURADOS S/REAPROVEITAMENTO | SER.CG | M3 | 49.32 | 91.99 | 4536.71
88309U | PEDREIRO COM ENCARGOS COMPLEMENTARES | SER.CG | H | 0.5 | 21.97 | 10.99
88316U | SERVENTE COM ENCARGOS COMPLEMENTARES | SER.CG | H | 5 | 16.2 | 81
02.02.150 | Pisos
05.001.0088-A ADAPT | REMOCAO DE PISO ELEVADO EM PLACAS | SER.CG | M2 | 14.9 | 9.18 | 136.74
88316U | SERVENTE COM ENCARGOS COMPLEMENTARES | SER.CG | H | 0.5665 | 16.2 | 9.18
73801/1U | DEMOLICAO DE PISO DE ALTA RESISTENCIA | SER.CG | M2 | 85.7 | 24.3 | 2082.48
88316U | SERVENTE COM ENCARGOS COMPLEMENTARES | SER.CG | H | 1.5 | 16.2 | 24.3
73895/1U | DEMOLICAO DE PISO DE MARMORE E ARGAMASSA DE ASSENTAMENTO | SER.CG | M2 | 85.6 | 9.86 | 843.82
88309U | PEDREIRO COM ENCARGOS COMPLEMENTARES | SER.CG | H | 0.08 | 21.97 | 1.76
88316U | SERVENTE COM ENCARGOS COMPLEMENTARES | SER.CG | H | 0.5 | 16.2 | 8.1
85367U | DEMOLICAO DE PISO EM LADRILHO (OU CERÂMICO) COM ARGAMASSA | SER.CG | M2 | 60.84 | 15.73 | 957.28
88309U | PEDREIRO COM ENCARGOS COMPLEMENTARES | SER.CG | H | 0.2 | 21.97 | 4.39
88316U | SERVENTE COM ENCARGOS COMPLEMENTARES | SER.CG | H | 0.7 | 16.2 | 11.34
85411U | REMOCAO DE RODAPE CERAMICO | SER.CG | M | 72.2 | 3.47 | 250.19
88309U | PEDREIRO COM ENCARGOS COMPLEMENTARES | SER.CG | H | 0.025 | 21.97 | 0.55
88316U | SERVENTE COM ENCARGOS COMPLEMENTARES | SER.CG | H | 0.18 | 16.2 | 2.92
85412U | REMOCAO DE RODAPE DE MARMORE/GRANITO (OU ALTA RESISTÊNCIA) | SER.CG | M | 168.12 | 4.97 | 835.09
88309U | PEDREIRO COM ENCARGOS COMPLEMENTARES | SER.CG | H | 0.027 | 21.97 | 0.59
88316U | SERVENTE COM ENCARGOS COMPLEMENTARES | SER.CG | H | 0.27 | 16.2 | 4.37
MDF.109 | CORTE E DEMOLIÇÃO DE PISO DE ALTA RESISTÊNCIA COM DISCOS DIAMANTADOS PARA INSTALAÇÃO DE PISO PODOTÁTIL | SER.CG | M2 | 187.52 | 29.48 | 5528.7
88309U | PEDREIRO COM ENCARGOS COMPLEMENTARES | SER.CG | H | 0.1 | 21.97 | 2.2
88316U | SERVENTE COM ENCARGOS COMPLEMENTARES | SER.CG | H | 1.5 | 16.2 | 24.3
91283U | CORTADORA DE PISO COM MOTOR 4 TEMPOS A GASOLINA, POTÊNCIA DE 13 HP, COM DISCO DE CORTE DIAMANTADO SEGMENTADO PARA CONCRETO, DIÂMETRO DE 350 MM, FURO DE 1" (14 X 1") - CHP DIURNO. AF_08/2015 | SER.CG | CHP | 0.2 | 14.93 | 2.99
02.02.160 | Coberturas
72225U | DEMOLICAO DE TELHAS ONDULADAS | SER.CG | M2 | 74 | 4.05 | 299.7
88316U | SERVENTE COM ENCARGOS COMPLEMENTARES | SER.CG | H | 0.25 | 16.2 | 4.05
02.02.170 | Revestimentos e forros
85372U | DEMOLICAO DE FORRO DE GESSO | SER.CG | M2 | 60.84 | 2.43 | 147.84
88316U | SERVENTE COM ENCARGOS COMPLEMENTARES | SER.CG | H | 0.15 | 16.2 | 2.43
02.02.300 | Remoções
02.02.310 | Remoção de equipamentos e acessórios
72220U | RETIRADA DE ALVENARIA DE TIJOLOS DE VIDRO | SER.CG | M2 | 20.13 | 16.2 | 326.1
88316U | SERVENTE COM ENCARGOS COMPLEMENTARES | SER.CG | H | 1 | 16.2 | 16.2
85332U | RETIRADA DE APARELHOS DE ILUMINACAO C/ REAPROVEITAMENTO DE LAMPADAS | SER.CG | UN | 280 | 5.55 | 1553.63
88264U | ELETRICISTA COM ENCARGOS COMPLEMENTARES | SER.CG | H | 0.25 | 22.19 | 5.55
85333U | RETIRADA DE APARELHOS SANITARIOS(BACIA) | SER.CG | UN | 6 | 19.08 | 114.46
88267U | ENCANADOR OU BOMBEIRO HIDRÁULICO COM ENCARGOS COMPLEMENTARES | SER.CG | H | 0.5 | 21.95 | 10.98
88316U | SERVENTE COM ENCARGOS COMPLEMENTARES | SER.CG | H | 0.5 | 16.2 | 8.1
85333UD | RETIRADA DE APARELHOS SANITARIOS(LAVATÓRIO) | SER.CG | UN | 10 | 19.08 | 190.76
88267U | ENCANADOR OU BOMBEIRO HIDRÁULICO COM ENCARGOS COMPLEMENTARES | SER.CG | H | 0.5 | 21.95 | 10.98
88316U | SERVENTE COM ENCARGOS COMPLEMENTARES | SER.CG | H | 0.5 | 16.2 | 8.1
85334U | RETIRADA DE ESQUADRIAS METALICAS | SER.CG | M2 | 55.84 | 16.2 | 904.6
88316U | SERVENTE COM ENCARGOS COMPLEMENTARES | SER.CG | H | 1 | 16.2 | 16.2
85407U | REMOCAO DE FIACAO ELETRICA | SER.CG | M | 3600 | 10.34 | 37209.16
88247U | AUXILIAR DE ELETRICISTA COM ENCARGOS COMPLEMENTARES | SER.CG | H | 0.45 | 18.04 | 8.12
88264U | ELETRICISTA COM ENCARGOS COMPLEMENTARES | SER.CG | H | 0.1 | 22.19 | 2.22
02.02.330 | Carga, transporte, descarga e espalhamento de materiais provenientes de demolição
85387U | REMOÇÃO MANUAL DE ENTULHO E/OU MATERIAL PROVENIENTE DE ESCAVAÇÃO, INCLUSIVE TRANSPORTE HORIZONTAL ATÉ CAÇAMBA | SER.CG | M3 | 405.35 | 58.32 | 23639.69
88316U | SERVENTE COM ENCARGOS COMPLEMENTARES | SER.CG | H | 3.6 | 16.2 | 58.32
02.03.000 | LOCAÇÃO DE OBRAS
02.03.100 | De Edificações
73992/1U | LOCACAO CONVENCIONAL DE OBRA, ATRAVÉS DE GABARITO DE TABUAS CORRIDAS PONTALETADAS A CADA 1,50M, SEM REAPROVEITAMENTO | SER.CG | M2 | 363 | 13.13 | 4764.52
337 | ARAME RECOZIDO 18 BWG, 1,25 MM (0,01 KG/M) | MAT. | KG | 0.02 | 9.94 | 0.2
4491 | PECA DE MADEIRA NATIVA / REGIONAL 7,5 X 7,5CM (3X3) NAO APARELHADA (P/FORMA) | MAT. | M | 0.25 | 6.07 | 1.52
5061 | PREGO DE ACO POLIDO COM CABECA 18 X 27 (2 1/2 X 10) | MAT. | KG | 0.01 | 10.03 | 0.1
6189 | TABUA MADEIRA 2A QUALIDADE 2,5 X 30,0CM (1 X 12") NAO APARELHADA | MAT. | M | 0.317 | 20.07 | 6.36
88262U | CARPINTEIRO DE FORMAS COM ENCARGOS COMPLEMENTARES | SER.CG | H | 0.13 | 21.86 | 2.84
88316U | SERVENTE COM ENCARGOS COMPLEMENTARES | SER.CG | H | 0.13 | 16.2 | 2.11
02.04.000 | TERRAPLENAGEM
02.04.200 | Cortes
02.04.201 | em material de 1ª categoria
83338U | ESCAVACAO MECANICA, A CEU ABERTO, EM MATERIAL DE 1A CATEGORIA, COM ESCAVADEIRA HIDRAULICA, CAPACIDADE DE 0,78 M3 | SER.CG | M3 | 963.6 | 3.19 | 3070.88
84013U | ESCAVADEIRA HIDRÁULICA SOBRE ESTEIRAS, CAÇAMBA 0,80 M3, PESO OPERACIONAL 17,8 T, POTÊNCIA LÍQUIDA 110 HP - CHI DIURNO. AF_10/2014 | SER.CG | CHI | 0.0058 | 65.93 | 0.38
88316U | SERVENTE COM ENCARGOS COMPLEMENTARES | SER.CG | H | 0.0192 | 16.2 | 0.31
90991U | ESCAVADEIRA HIDRÁULICA SOBRE ESTEIRAS, CAÇAMBA 0,80 M3, PESO OPERACIONAL 17,8 T, POTÊNCIA LÍQUIDA 110 HP - CHP DIURNO. AF_10/2014 | SER.CG | CHP | 0.0134 | 186.05 | 2.49
02.04.400 | Transporte, Lançamento e Espalhamento de Material Escavado
02.04.402 | distância superior a 1 km
72881U | TRANSPORTE LOCAL COM CAMINHAO BASCULANTE 6 M3, RODOVIA PAVIMENTADA ( PARA DISTANCIAS SUPERIORES A 4 KM ) | SER.CG | M3XKM | 13277.56 | 1.53 | 20327.79
5811U | CAMINHÃO BASCULANTE 6 M3, PESO BRUTO TOTAL 16.000 KG, CARGA ÚTIL MÁXIMA 13.071 KG, DISTÂNCIA ENTRE EIXOS 4,80 M, POTÊNCIA 230 CV INCLUSIVE CAÇAMBA METÁLICA - CHP DIURNO. AF_06/2014 | SER.CG | CHP | 0.0089 | 172 | 1.53
74010/1U | CARGA E DESCARGA MECANICA DE SOLO UTILIZANDO CAMINHAO BASCULANTE 6,0M3/16T E PA CARREGADEIRA SOBRE PNEUS 128 HP, CAPACIDADE DA CAÇAMBA 1,7 A 2,8 M3, PESO OPERACIONAL 11632 KG | SER.CG | M3 | 1252.6 | 1.97 | 2472.78
5811U | CAMINHÃO BASCULANTE 6 M3, PESO BRUTO TOTAL 16.000 KG, CARGA ÚTIL MÁXIMA 13.071 KG, DISTÂNCIA ENTRE EIXOS 4,80 M, POTÊNCIA 230 CV INCLUSIVE CAÇAMBA METÁLICA - CHP DIURNO. AF_06/2014 | SER.CG | CHP | 0.003 | 172 | 0.52
5940U | PÁ CARREGADEIRA SOBRE RODAS, POTÊNCIA LÍQUIDA 128 HP, CAPACIDADE DA CAÇAMBA 1,7 A 2,8 M3, PESO OPERACIONAL 11632 KG - CHP DIURNO. AF_06/2014 | SER.CG | CHP | 0.008 | 166.06 | 1.33
88316U | SERVENTE COM ENCARGOS COMPLEMENTARES | SER.CG | H | 0.008 | 16.2 | 0.13
03.00.000 | FUNDAÇÕES E ESTRUTURAS
03.01.000 | FUNDAÇÕES
03.01.400 | Fundações Profundas
03.01.441 | Camisa de concreto inclusive forma e armadura
92722U | CONCRETAGEM DE PILARES, FCK = 25 MPA, COM USO DE BOMBA EM EDIFICAÇÃO COM SEÇÃO MÉDIA DE PILARES MAIOR QUE 0,25 M² - LANÇAMENTO, ADENSAMENTO E ACABAMENTO. AF_12/2015 | SER.CG | M3 | 117.97 | 389.64 | 45966.27
1527 | CONCRETO USINADO BOMBEAVEL, CLASSE DE RESISTENCIA C25, COM BRITA 0 E 1, SLUMP = 100 +/- 20 MM, INCLUI SERVICO DE BOMBEAMENTO (NBR 8953) | MAT. | M3 | 1.103 | 330.7 | 364.77
88262U | CARPINTEIRO DE FORMAS COM ENCARGOS COMPLEMENTARES | SER.CG | H | 0.174 | 21.86 | 3.8
88309U | PEDREIRO COM ENCARGOS COMPLEMENTARES | SER.CG | H | 0.174 | 21.97 | 3.82
88316U | SERVENTE COM ENCARGOS COMPLEMENTARES | SER.CG | H | 1.045 | 16.2 | 16.93
90586U | VIBRADOR DE IMERSÃO, DIÂMETRO DE PONTEIRA 45MM, MOTOR ELÉTRICO TRIFÁSICO POTÊNCIA DE 2 CV - CHP DIURNO. AF_06/2015 | SER.CG | CHP | 0.056 | 2.44 | 0.14
90587U | VIBRADOR DE IMERSÃO, DIÂMETRO DE PONTEIRA 45MM, MOTOR ELÉTRICO TRIFÁSICO POTÊNCIA DE 2 CV - CHI DIURNO. AF_06/2015 | SER.CG | CHI | 0.118 | 1.57 | 0.19
92915U | ARMAÇÃO DE FUNDAÇÕES E ESTRUTURAS DE CONCRETO ARMADO, EXCETO VIGAS, PILARES E LAJES (DE EDIFÍCIOS DE MÚLTIPLOS PAVIMENTOS, EDIFICAÇÃO TÉRREA OU SOBRADO), UTILIZANDO AÇO CA-60 DE 5.0 MM - MONTAGEM. AF_12/2015 | SER.CG | KG | 651 | 14.52 | 9453.46
337 | ARAME RECOZIDO 18 BWG, 1,25 MM (0,01 KG/M) | MAT. | KG | 0.025 | 9.94 | 0.25
39017 | ESPACADOR / DISTANCIADOR CIRCULAR COM ENTRADA LATERAL, EM PLASTICO, PARA VERGALHAO *4,2 A 12,5* MM, COBRIMENTO 20 MM | MAT. | UN | 1.19 | 0.06 | 0.08
88238U | AJUDANTE DE ARMADOR COM ENCARGOS COMPLEMENTARES | SER.CG | H | 0.0285 | 17.78 | 0.51
88245U | ARMADOR COM ENCARGOS COMPLEMENTARES | SER.CG | H | 0.1743 | 21.87 | 3.81
92791U | CORTE E DOBRA DE AÇO CA-60, DIÂMETRO DE 5.0 MM, UTILIZADO EM ESTRUTURAS DIVERSAS, EXCETO LAJES. AF_12/2015 | SER.CG | KG | 1 | 9.88 | 9.88
92921U | ARMAÇÃO DE FUNDAÇÕES E ESTRUTURAS DE CONCRETO ARMADO, EXCETO VIGAS, PILARES E LAJES (DE EDIFÍCIOS DE MÚLTIPLOS PAVIMENTOS, EDIFICAÇÃO TÉRREA OU SOBRADO), UTILIZANDO AÇO CA-50 DE 12.5 MM - MONTAGEM. AF_12/2015 | SER.CG | KG | 1980 | 8.54 | 16909.05
337 | ARAME RECOZIDO 18 BWG, 1,25 MM (0,01 KG/M) | MAT. | KG | 0.025 | 9.94 | 0.25
39017 | ESPACADOR / DISTANCIADOR CIRCULAR COM ENTRADA LATERAL, EM PLASTICO, PARA VERGALHAO *4,2 A 12,5* MM, COBRIMENTO 20 MM | MAT. | UN | 0.367 | 0.06 | 0.02
88238U | AJUDANTE DE ARMADOR COM ENCARGOS COMPLEMENTARES | SER.CG | H | 0.0089 | 17.78 | 0.16
88245U | ARMADOR COM ENCARGOS COMPLEMENTARES | SER.CG | H | 0.0542 | 21.87 | 1.19
92795U | CORTE E DOBRA DE AÇO CA-50, DIÂMETRO DE 12.5 MM, UTILIZADO EM ESTRUTURAS DIVERSAS, EXCETO LAJES. AF_12/2015 | SER.CG | KG | 1 | 6.92 | 6.92
03.01.442 | Escavação de fuste a céu aberto
72881U | TRANSPORTE LOCAL COM CAMINHAO BASCULANTE 6 M3, RODOVIA PAVIMENTADA ( PARA DISTANCIAS SUPERIORES A 4 KM ) | SER.CG | M3XKM | 2051.63 | 1.53 | 3141.02
5811U | CAMINHÃO BASCULANTE 6 M3, PESO BRUTO TOTAL 16.000 KG, CARGA ÚTIL MÁXIMA 13.071 KG, DISTÂNCIA ENTRE EIXOS 4,80 M, POTÊNCIA 230 CV INCLUSIVE CAÇAMBA METÁLICA - CHP DIURNO. AF_06/2014 | SER.CG | CHP | 0.0089 | 172 | 1.53
73761/1U | ARRASAMENTO DE TUBULAO DE CONCRETO D=0,80M. | SER.CG | UN | 59 | 275.15 | 16234.03
5953U | COMPRESSOR DE AR REBOCÁVEL, VAZÃO 189 PCM, PRESSÃO EFETIVA DE TRABALHO 102 PSI, MOTOR DIESEL, POTÊNCIA 63 CV - CHP DIURNO. AF_06/2015 | SER.CG | CHP | 3 | 48.14 | 144.43
73378U | ROMPEDOR PNEUMATICO 32,6KG CONSUMO AR 38,8L (CP) S/OPERADOR PONTEIRA E MANGUEIRA-FREQUENCIA DE IMPACTO DE 1110 IMP/MIN | SER.CG | H | 3 | 5.4 | 16.2
88309U | PEDREIRO COM ENCARGOS COMPLEMENTARES | SER.CG | H | 3 | 21.97 | 65.92
88316U | SERVENTE COM ENCARGOS COMPLEMENTARES | SER.CG | H | 3 | 16.2 | 48.6
74010/1U | CARGA E DESCARGA MECANICA DE SOLO UTILIZANDO CAMINHAO BASCULANTE 6,0M3/16T E PA CARREGADEIRA SOBRE PNEUS 128 HP, CAPACIDADE DA CAÇAMBA 1,7 A 2,8 M3, PESO OPERACIONAL 11632 KG | SER.CG | M3 | 193.55 | 1.97 | 382.09
5811U | CAMINHÃO BASCULANTE 6 M3, PESO BRUTO TOTAL 16.000 KG, CARGA ÚTIL MÁXIMA 13.071 KG, DISTÂNCIA ENTRE EIXOS 4,80 M, POTÊNCIA 230 CV INCLUSIVE CAÇAMBA METÁLICA - CHP DIURNO. AF_06/2014 | SER.CG | CHP | 0.003 | 172 | 0.52
5940U | PÁ CARREGADEIRA SOBRE RODAS, POTÊNCIA LÍQUIDA 128 HP, CAPACIDADE DA CAÇAMBA 1,7 A 2,8 M3, PESO OPERACIONAL 11632 KG - CHP DIURNO. AF_06/2014 | SER.CG | CHP | 0.008 | 166.06 | 1.33
88316U | SERVENTE COM ENCARGOS COMPLEMENTARES | SER.CG | H | 0.008 | 16.2 | 0.13
79475U | ESCAVACAO MANUAL CAMPO ABERTO P/TUBULAO - FUSTE E/OU BASE (PARA TODAS AS PROFUNDIDADES) | SER.CG | M3 | 148.88 | 384.82 | 57292.02
88313U | POCEIRO COM ENCARGOS COMPLEMENTARES | SER.CG | H | 10 | 22.28 | 222.82
88316U | SERVENTE COM ENCARGOS COMPLEMENTARES | SER.CG | H | 10 | 16.2 | 162
85387U | REMOÇÃO MANUAL DE ENTULHO E/OU MATERIAL PROVENIENTE DE ESCAVAÇÃO, INCLUSIVE TRANSPORTE HORIZONTAL ATÉ CAÇAMBA | SER.CG | M3 | 193.55 | 58.32 | 11287.68
88316U | SERVENTE COM ENCARGOS COMPLEMENTARES | SER.CG | H | 3.6 | 16.2 | 58.32
03.01.500 | Blocos de Fundação
03.01.502 | Formas
04.007.000027 ADAPT | FORMA DE MADEIRA PARA FUNDAÇÃO, COM TÁBUAS E SARRAFOS - DESMONTAGEM | SER.CG | M2 | 113.28 | 9.1 | 1030.3
88239U | AJUDANTE DE CARPINTEIRO COM ENCARGOS COMPLEMENTARES | SER.CG | H | 0.086 | 17.82 | 1.53
88262U | CARPINTEIRO DE FORMAS COM ENCARGOS COMPLEMENTARES | SER.CG | H | 0.346 | 21.86 | 7.56
5651U | FORMA TABUA PARA CONCRETO EM FUNDACAO C/ REAPROVEITAMENTO 5X | SER.CG | M2 | 113.28 | 43.92 | 4975.07
2692 | DESMOLDANTE PROTETOR PARA FORMAS DE MADEIRA, DE BASE OLEOSA EMULSIONADA EM AGUA | MAT. | L | 0.1 | 7.1 | 0.71
4491 | PECA DE MADEIRA NATIVA / REGIONAL 7,5 X 7,5CM (3X3) NAO APARELHADA (P/FORMA) | MAT. | M | 0.275 | 6.07 | 1.67
4512 | PECA DE MADEIRA 3A/4A QUALIDADE 2,5 X 5CM NAO APARELHADA | MAT. | M | 0.24 | 1.92 | 0.46
5061 | PREGO DE ACO POLIDO COM CABECA 18 X 27 (2 1/2 X 10) | MAT. | KG | 0.15 | 10.03 | 1.5
6189 | TABUA MADEIRA 2A QUALIDADE 2,5 X 30,0CM (1 X 12") NAO APARELHADA | MAT. | M | 0.792 | 20.07 | 15.89
88239U | AJUDANTE DE CARPINTEIRO COM ENCARGOS COMPLEMENTARES | SER.CG | H | 0.225 | 17.82 | 4.01
88262U | CARPINTEIRO DE FORMAS COM ENCARGOS COMPLEMENTARES | SER.CG | H | 0.9 | 21.86 | 19.67
03.01.503 | Armadura
92917U | ARMAÇÃO DE FUNDAÇÕES E ESTRUTURAS DE CONCRETO ARMADO, EXCETO VIGAS, PILARES E LAJES (DE EDIFÍCIOS DE MÚLTIPLOS PAVIMENTOS, EDIFICAÇÃO TÉRREA OU SOBRADO), UTILIZANDO AÇO CA-50 DE 8.0 MM - MONTAGEM. AF_12/2015 | SER.CG | KG | 371 | 12.68 | 4702.87
337 | ARAME RECOZIDO 18 BWG, 1,25 MM (0,01 KG/M) | MAT. | KG | 0.025 | 9.94 | 0.25
39017 | ESPACADOR / DISTANCIADOR CIRCULAR COM ENTRADA LATERAL, EM PLASTICO, PARA VERGALHAO *4,2 A 12,5* MM, COBRIMENTO 20 MM | MAT. | UN | 0.743 | 0.06 | 0.05
88238U | AJUDANTE DE ARMADOR COM ENCARGOS COMPLEMENTARES | SER.CG | H | 0.0162 | 17.78 | 0.29
88245U | ARMADOR COM ENCARGOS COMPLEMENTARES | SER.CG | H | 0.0993 | 21.87 | 2.17
92793U | CORTE E DOBRA DE AÇO CA-50, DIÂMETRO DE 8.0 MM, UTILIZADO EM ESTRUTURAS DIVERSAS, EXCETO LAJES. AF_12/2015 | SER.CG | KG | 1 | 9.92 | 9.92
92919U | ARMAÇÃO DE FUNDAÇÕES E ESTRUTURAS DE CONCRETO ARMADO, EXCETO VIGAS, PILARES E LAJES (DE EDIFÍCIOS DE MÚLTIPLOS PAVIMENTOS, EDIFICAÇÃO TÉRREA OU SOBRADO), UTILIZANDO AÇO CA-50 DE 10.0 MM - MONTAGEM. AF_12/2015 | SER.CG | KG | 1115 | 10.29 | 11475.36
337 | ARAME RECOZIDO 18 BWG, 1,25 MM (0,01 KG/M) | MAT. | KG | 0.025 | 9.94 | 0.25
39017 | ESPACADOR / DISTANCIADOR CIRCULAR COM ENTRADA LATERAL, EM PLASTICO, PARA VERGALHAO *4,2 A 12,5* MM, COBRIMENTO 20 MM | MAT. | UN | 0.543 | 0.06 | 0.03
88238U | AJUDANTE DE ARMADOR COM ENCARGOS COMPLEMENTARES | SER.CG | H | 0.0121 | 17.78 | 0.22
88245U | ARMADOR COM ENCARGOS COMPLEMENTARES | SER.CG | H | 0.0743 | 21.87 | 1.62
92794U | CORTE E DOBRA DE AÇO CA-50, DIÂMETRO DE 10.0 MM, UTILIZADO EM ESTRUTURAS DIVERSAS, EXCETO LAJES. AF_12/2015 | SER.CG | KG | 1 | 8.17 | 8.17
03.01.504 | Concreto
92725U ADAPT | CONCRETAGEM DE VIGAS E LAJES, FCK=25 MPA, PARA LAJES MACIÇAS OU NERVURADAS COM USO DE BOMBA EM EDIFICAÇÃO COM ÁREA MÉDIA DE LAJES MENOR OU IGUAL A 20 M² - LANÇAMENTO, ADENSAMENTO E ACABAMENTO. AF_12/2015 | SER.CG | M3 | 22.66 | 389.92 | 8835.51
1527 | CONCRETO USINADO BOMBEAVEL, CLASSE DE RESISTENCIA C25, COM BRITA 0 E 1, SLUMP = 100 +/- 20 MM, INCLUI SERVICO DE BOMBEAMENTO (NBR 8953) | MAT. | M3 | 1.103 | 330.7 | 364.77
88262U | CARPINTEIRO DE FORMAS COM ENCARGOS COMPLEMENTARES | SER.CG | H | 0.094 | 21.86 | 2.05
88309U | PEDREIRO COM ENCARGOS COMPLEMENTARES | SER.CG | H | 0.565 | 21.97 | 12.41
88316U | SERVENTE COM ENCARGOS COMPLEMENTARES | SER.CG | H | 0.638 | 16.2 | 10.34
90586U | VIBRADOR DE IMERSÃO, DIÂMETRO DE PONTEIRA 45MM, MOTOR ELÉTRICO TRIFÁSICO POTÊNCIA DE 2 CV - CHP DIURNO. AF_06/2015 | SER.CG | CHP | 0.056 | 2.44 | 0.14
90587U | VIBRADOR DE IMERSÃO, DIÂMETRO DE PONTEIRA 45MM, MOTOR ELÉTRICO TRIFÁSICO POTÊNCIA DE 2 CV - CHI DIURNO. AF_06/2015 | SER.CG | CHI | 0.133 | 1.57 | 0.21
03.02.000 | ESTRUTURAS DE CONCRETO
03.02.100 | Concreto Armado
03.02.111 | Formas
92422U | MONTAGEM E DESMONTAGEM DE FÔRMA DE PILARES RETANGULARES E ESTRUTURAS SIMILARES COM ÁREA MÉDIA DAS SEÇÕES MENOR OU IGUAL A 0,25 M², PÉ-DIREITO SIMPLES, EM CHAPA DE MADEIRA COMPENSADA RESINADA, 6 UTILIZAÇÕES. AF_12/2015 | SER.CG | M2 | 337.81 | 55.41 | 18718.19
2692 | DESMOLDANTE PROTETOR PARA FORMAS DE MADEIRA, DE BASE OLEOSA EMULSIONADA EM AGUA | MAT. | L | 0.01 | 7.1 | 0.07
40271 | APRUMADOR METALICO DE PILAR, COM ALTURA E ANGULO REGULAVEIS, EXTENSAO DE *1,50* A *2,80* M (LOCACAO) | MAT. | MÊS | 0.196 | 9.9 | 1.94
40275 | VIGA SANDUICHE METALICA VAZADA PARA TRAVAMENTO DE PILARES, DIMENSOES: ALTURA DE *8* CM, LARGURA DE *6* CM E EXTENSAO DE 2 M (LOCACAO) | MAT. | MÊS | 0.393 | 15.23 | 5.99
40287 | BARRA DE ANCORAGEM DE 0,80 M DE EXTENSAO, COM ROSCA DE 5/8", INCLUINDO PORCA E FLANGE (LOCACAO) | MAT. | MÊS | 0.785 | 3.81 | 2.99
40304 | PREGO DE ACO POLIDO COM CABECA DUPLA 17 X 27 (2 1/2 X 11) | MAT. | KG | 0.019 | 12.59 | 0.24
88239U | AJUDANTE DE CARPINTEIRO COM ENCARGOS COMPLEMENTARES | SER.CG | H | 0.181 | 17.82 | 3.23
88262U | CARPINTEIRO DE FORMAS COM ENCARGOS COMPLEMENTARES | SER.CG | H | 0.987 | 21.86 | 21.57
92263U | FABRICAÇÃO DE FÔRMA PARA PILARES E ESTRUTURAS SIMILARES, EM CHAPA DE MADEIRA COMPENSADA RESINADA, E = 17 MM. AF_12/2015 | SER.CG | M2 | 0.188 | 103.11 | 19.38
03.02.112 | Armadura
92775U | ARMAÇÃO DE PILAR OU VIGA DE UMA ESTRUTURA CONVENCIONAL DE CONCRETO ARMADO EM UMA EDIFÍCAÇÃO TÉRREA OU SOBRADO UTILIZANDO AÇO CA-60 DE 5.0 MM - MONTAGEM. AF_12/2015 | SER.CG | KG | 1321 | 15.77 | 20825.67
337 | ARAME RECOZIDO 18 BWG, 1,25 MM (0,01 KG/M) | MAT. | KG | 0.025 | 9.94 | 0.25
39017 | ESPACADOR / DISTANCIADOR CIRCULAR COM ENTRADA LATERAL, EM PLASTICO, PARA VERGALHAO *4,2 A 12,5* MM, COBRIMENTO 20 MM | MAT. | UN | 1.19 | 0.06 | 0.08
88238U | AJUDANTE DE ARMADOR COM ENCARGOS COMPLEMENTARES | SER.CG | H | 0.0367 | 17.78 | 0.65
88245U | ARMADOR COM ENCARGOS COMPLEMENTARES | SER.CG | H | 0.2245 | 21.87 | 4.91
92791U | CORTE E DOBRA DE AÇO CA-60, DIÂMETRO DE 5.0 MM, UTILIZADO EM ESTRUTURAS DIVERSAS, EXCETO LAJES. AF_12/2015 | SER.CG | KG | 1 | 9.88 | 9.88
92776U | ARMAÇÃO DE PILAR OU VIGA DE UMA ESTRUTURA CONVENCIONAL DE CONCRETO ARMADO EM UMA EDIFÍCAÇÃO TÉRREA OU SOBRADO UTILIZANDO AÇO CA-50 DE 6.3 MM - MONTAGEM. AF_12/2015 | SER.CG | KG | 298 | 14.23 | 4239.16
337 | ARAME RECOZIDO 18 BWG, 1,25 MM (0,01 KG/M) | MAT. | KG | 0.025 | 9.94 | 0.25
39017 | ESPACADOR / DISTANCIADOR CIRCULAR COM ENTRADA LATERAL, EM PLASTICO, PARA VERGALHAO *4,2 A 12,5* MM, COBRIMENTO 20 MM | MAT. | UN | 0.97 | 0.06 | 0.06
88238U | AJUDANTE DE ARMADOR COM ENCARGOS COMPLEMENTARES | SER.CG | H | 0.028 | 17.78 | 0.5
88245U | ARMADOR COM ENCARGOS COMPLEMENTARES | SER.CG | H | 0.1713 | 21.87 | 3.75
92792U | CORTE E DOBRA DE AÇO CA-50, DIÂMETRO DE 6.3 MM, UTILIZADO EM ESTRUTURAS DIVERSAS, EXCETO LAJES. AF_12/2015 | SER.CG | KG | 1 | 9.67 | 9.67
92777U | ARMAÇÃO DE PILAR OU VIGA DE UMA ESTRUTURA CONVENCIONAL DE CONCRETO ARMADO EM UMA EDIFÍCAÇÃO TÉRREA OU SOBRADO UTILIZANDO AÇO CA-50 DE 8.0 MM - MONTAGEM. AF_12/2015 | SER.CG | KG | 1500 | 13.38 | 20074.54
337 | ARAME RECOZIDO 18 BWG, 1,25 MM (0,01 KG/M) | MAT. | KG | 0.025 | 9.94 | 0.25
39017 | ESPACADOR / DISTANCIADOR CIRCULAR COM ENTRADA LATERAL, EM PLASTICO, PARA VERGALHAO *4,2 A 12,5* MM, COBRIMENTO 20 MM | MAT. | UN | 0.743 | 0.06 | 0.05
88238U | AJUDANTE DE ARMADOR COM ENCARGOS COMPLEMENTARES | SER.CG | H | 0.0209 | 17.78 | 0.37
88245U | ARMADOR COM ENCARGOS COMPLEMENTARES | SER.CG | H | 0.1278 | 21.87 | 2.79
92793U | CORTE E DOBRA DE AÇO CA-50, DIÂMETRO DE 8.0 MM, UTILIZADO EM ESTRUTURAS DIVERSAS, EXCETO LAJES. AF_12/2015 | SER.CG | KG | 1 | 9.92 | 9.92
92778U | ARMAÇÃO DE PILAR OU VIGA DE UMA ESTRUTURA CONVENCIONAL DE CONCRETO ARMADO EM UMA EDIFÍCAÇÃO TÉRREA OU SOBRADO UTILIZANDO AÇO CA-50 DE 10.0 MM - MONTAGEM. AF_12/2015 | SER.CG | KG | 2465 | 10.82 | 26670.93
337 | ARAME RECOZIDO 18 BWG, 1,25 MM (0,01 KG/M) | MAT. | KG | 0.025 | 9.94 | 0.25
39017 | ESPACADOR / DISTANCIADOR CIRCULAR COM ENTRADA LATERAL, EM PLASTICO, PARA VERGALHAO *4,2 A 12,5* MM, COBRIMENTO 20 MM | MAT. | UN | 0.543 | 0.06 | 0.03
88238U | AJUDANTE DE ARMADOR COM ENCARGOS COMPLEMENTARES | SER.CG | H | 0.0156 | 17.78 | 0.28
88245U | ARMADOR COM ENCARGOS COMPLEMENTARES | SER.CG | H | 0.0956 | 21.87 | 2.09
92794U | CORTE E DOBRA DE AÇO CA-50, DIÂMETRO DE 10.0 MM, UTILIZADO EM ESTRUTURAS DIVERSAS, EXCETO LAJES. AF_12/2015 | SER.CG | KG | 1 | 8.17 | 8.17
92779U | ARMAÇÃO DE PILAR OU VIGA DE UMA ESTRUTURA CONVENCIONAL DE CONCRETO ARMADO EM UMA EDIFÍCAÇÃO TÉRREA OU SOBRADO UTILIZANDO AÇO CA-50 DE 12.5 MM - MONTAGEM. AF_12/2015 | SER.CG | KG | 1550 | 8.93 | 13834.58
337 | ARAME RECOZIDO 18 BWG, 1,25 MM (0,01 KG/M) | MAT. | KG | 0.025 | 9.94 | 0.25
39017 | ESPACADOR / DISTANCIADOR CIRCULAR COM ENTRADA LATERAL, EM PLASTICO, PARA VERGALHAO *4,2 A 12,5* MM, COBRIMENTO 20 MM | MAT. | UN | 0.367 | 0.06 | 0.02
88238U | AJUDANTE DE ARMADOR COM ENCARGOS COMPLEMENTARES | SER.CG | H | 0.0114 | 17.78 | 0.2
88245U | ARMADOR COM ENCARGOS COMPLEMENTARES | SER.CG | H | 0.0698 | 21.87 | 1.53
92795U | CORTE E DOBRA DE AÇO CA-50, DIÂMETRO DE 12.5 MM, UTILIZADO EM ESTRUTURAS DIVERSAS, EXCETO LAJES. AF_12/2015 | SER.CG | KG | 1 | 6.92 | 6.92
92780U | ARMAÇÃO DE PILAR OU VIGA DE UMA ESTRUTURA CONVENCIONAL DE CONCRETO ARMADO EM UMA EDIFÍCAÇÃO TÉRREA OU SOBRADO UTILIZANDO AÇO CA-50 DE 16.0 MM - MONTAGEM. AF_12/2015 | SER.CG | KG | 473 | 6.99 | 3307.55
337 | ARAME RECOZIDO 18 BWG, 1,25 MM (0,01 KG/M) | MAT. | KG | 0.025 | 9.94 | 0.25
39017 | ESPACADOR / DISTANCIADOR CIRCULAR COM ENTRADA LATERAL, EM PLASTICO, PARA VERGALHAO *4,2 A 12,5* MM, COBRIMENTO 20 MM | MAT. | UN | 0.212 | 0.06 | 0.01
88238U | AJUDANTE DE ARMADOR COM ENCARGOS COMPLEMENTARES | SER.CG | H | 0.0077 | 17.78 | 0.14
88245U | ARMADOR COM ENCARGOS COMPLEMENTARES | SER.CG | H | 0.0473 | 21.87 | 1.03
92796U | CORTE E DOBRA DE AÇO CA-50, DIÂMETRO DE 16.0 MM, UTILIZADO EM ESTRUTURAS DIVERSAS, EXCETO LAJES. AF_12/2015 | SER.CG | KG | 1 | 5.56 | 5.56
03.02.113 | Concreto
92722U | CONCRETAGEM DE PILARES, FCK = 25 MPA, COM USO DE BOMBA EM EDIFICAÇÃO COM SEÇÃO MÉDIA DE PILARES MAIOR QUE 0,25 M² - LANÇAMENTO, ADENSAMENTO E ACABAMENTO. AF_12/2015 | SER.CG | M3 | 22.49 | 389.64 | 8763.09
1527 | CONCRETO USINADO BOMBEAVEL, CLASSE DE RESISTENCIA C25, COM BRITA 0 E 1, SLUMP = 100 +/- 20 MM, INCLUI SERVICO DE BOMBEAMENTO (NBR 8953) | MAT. | M3 | 1.103 | 330.7 | 364.77
88262U | CARPINTEIRO DE FORMAS COM ENCARGOS COMPLEMENTARES | SER.CG | H | 0.174 | 21.86 | 3.8
88309U | PEDREIRO COM ENCARGOS COMPLEMENTARES | SER.CG | H | 0.174 | 21.97 | 3.82
88316U | SERVENTE COM ENCARGOS COMPLEMENTARES | SER.CG | H | 1.045 | 16.2 | 16.93
90586U | VIBRADOR DE IMERSÃO, DIÂMETRO DE PONTEIRA 45MM, MOTOR ELÉTRICO TRIFÁSICO POTÊNCIA DE 2 CV - CHP DIURNO. AF_06/2015 | SER.CG | CHP | 0.056 | 2.44 | 0.14
90587U | VIBRADOR DE IMERSÃO, DIÂMETRO DE PONTEIRA 45MM, MOTOR ELÉTRICO TRIFÁSICO POTÊNCIA DE 2 CV - CHI DIURNO. AF_06/2015 | SER.CG | CHI | 0.118 | 1.57 | 0.19
03.02.121 | Formas
92468U | MONTAGEM E DESMONTAGEM DE FÔRMA DE VIGA, ESCORAMENTO METÁLICO, PÉ-DIREITO SIMPLES, EM CHAPA DE MADEIRA PLASTIFICADA, 10 UTILIZAÇÕES. AF_12/2015 | SER.CG | M2 | 1058.74 | 69.69 | 73783.93
10749 | ESCORA METALICA TELESCOPICA, COM ALTURA REGULAVEL DE *1,80* a *3,20* M, COM CAPACIDADE DE CARGA DE NO MINIMO 1000 KGF (10 KN), INCLUSO TRIPE E FORCADO (LOCACAO) | MAT. | MÊS | 1.186 | 6.97 | 8.27
2692 | DESMOLDANTE PROTETOR PARA FORMAS DE MADEIRA, DE BASE OLEOSA EMULSIONADA EM AGUA | MAT. | L | 0.004 | 7.1 | 0.03
40275 | VIGA SANDUICHE METALICA VAZADA PARA TRAVAMENTO DE PILARES, DIMENSOES: ALTURA DE *8* CM, LARGURA DE *6* CM E EXTENSAO DE 2 M (LOCACAO) | MAT. | MÊS | 0.356 | 15.23 | 5.42
40287 | BARRA DE ANCORAGEM DE 0,80 M DE EXTENSAO, COM ROSCA DE 5/8", INCLUINDO PORCA E FLANGE (LOCACAO) | MAT. | MÊS | 0.474 | 3.81 | 1.81
40304 | PREGO DE ACO POLIDO COM CABECA DUPLA 17 X 27 (2 1/2 X 11) | MAT. | KG | 0.033 | 12.59 | 0.42
40339 | CRUZETA PARA ESCORA METALICA (LOCACAO) | MAT. | MÊS | 1.186 | 3.81 | 4.52
4491 | PECA DE MADEIRA NATIVA / REGIONAL 7,5 X 7,5CM (3X3) NAO APARELHADA (P/FORMA) | MAT. | M | 0.208 | 6.07 | 1.26
88239U | AJUDANTE DE CARPINTEIRO COM ENCARGOS COMPLEMENTARES | SER.CG | H | 0.237 | 17.82 | 4.22
88262U | CARPINTEIRO DE FORMAS COM ENCARGOS COMPLEMENTARES | SER.CG | H | 1.291 | 21.86 | 28.22
92266U | FABRICAÇÃO DE FÔRMA PARA VIGAS, EM CHAPA DE MADEIRA COMPENSADA PLASTIFICADA, E = 18 MM. AF_12/2015 | SER.CG | M2 | 0.165 | 94.14 | 15.53
03.02.123 | Concreto
92725U ADAPT | CONCRETAGEM DE VIGAS E LAJES, FCK=25 MPA, PARA LAJES MACIÇAS OU NERVURADAS COM USO DE BOMBA EM EDIFICAÇÃO COM ÁREA MÉDIA DE LAJES MENOR OU IGUAL A 20 M² - LANÇAMENTO, ADENSAMENTO E ACABAMENTO. AF_12/2015 | SER.CG | M3 | 169.85 | 389.92 | 66227.33
1527 | CONCRETO USINADO BOMBEAVEL, CLASSE DE RESISTENCIA C25, COM BRITA 0 E 1, SLUMP = 100 +/- 20 MM, INCLUI SERVICO DE BOMBEAMENTO (NBR 8953) | MAT. | M3 | 1.103 | 330.7 | 364.77
88262U | CARPINTEIRO DE FORMAS COM ENCARGOS COMPLEMENTARES | SER.CG | H | 0.094 | 21.86 | 2.05
88309U | PEDREIRO COM ENCARGOS COMPLEMENTARES | SER.CG | H | 0.565 | 21.97 | 12.41
88316U | SERVENTE COM ENCARGOS COMPLEMENTARES | SER.CG | H | 0.638 | 16.2 | 10.34
90586U | VIBRADOR DE IMERSÃO, DIÂMETRO DE PONTEIRA 45MM, MOTOR ELÉTRICO TRIFÁSICO POTÊNCIA DE 2 CV - CHP DIURNO. AF_06/2015 | SER.CG | CHP | 0.056 | 2.44 | 0.14
90587U | VIBRADOR DE IMERSÃO, DIÂMETRO DE PONTEIRA 45MM, MOTOR ELÉTRICO TRIFÁSICO POTÊNCIA DE 2 CV - CHI DIURNO. AF_06/2015 | SER.CG | CHI | 0.133 | 1.57 | 0.21
03.02.131 | Formas
92517U | MONTAGEM E DESMONTAGEM DE FÔRMA DE LAJE MACIÇA COM ÁREA MÉDIA MENOR OU IGUAL A 20 M², PÉ-DIREITO SIMPLES, EM CHAPA DE MADEIRA COMPENSADA RESINADA, 6 UTILIZAÇÕES. AF_12/2015 | SER.CG | M2 | 627.13 | 24.76 | 15525.22
10749 | ESCORA METALICA TELESCOPICA, COM ALTURA REGULAVEL DE *1,80* a *3,20* M, COM CAPACIDADE DE CARGA DE NO MINIMO 1000 KGF (10 KN), INCLUSO TRIPE E FORCADO (LOCACAO) | MAT. | MÊS | 0.397 | 6.97 | 2.77
2692 | DESMOLDANTE PROTETOR PARA FORMAS DE MADEIRA, DE BASE OLEOSA EMULSIONADA EM AGUA | MAT. | L | 0.01 | 7.1 | 0.07
40610 | VIGA DE ESCORAMAENTO H20, DE MADEIRA, PESO DE 5,00 A 5,20 KG/M, COM EXTREMIDADES PLASTICAS (COLETADO CAIXA) | MAT. | M | 0.03 | 46.55 | 1.4
88239U | AJUDANTE DE CARPINTEIRO COM ENCARGOS COMPLEMENTARES | SER.CG | H | 0.094 | 17.82 | 1.68
88262U | CARPINTEIRO DE FORMAS COM ENCARGOS COMPLEMENTARES | SER.CG | H | 0.513 | 21.86 | 11.21
92267U | FABRICAÇÃO DE FÔRMA PARA LAJES, EM CHAPA DE MADEIRA COMPENSADA RESINADA, E = 17 MM. AF_12/2015 | SER.CG | M2 | 0.245 | 31.16 | 7.63
03.02.132 | Armadura
92768U | ARMAÇÃO DE LAJE DE UMA ESTRUTURA CONVENCIONAL DE CONCRETO ARMADO EM UM EDIFÍCIO DE MÚLTIPLOS PAVIMENTOS UTILIZANDO AÇO CA-60 DE 5.0 MM - MONTAGEM. AF_12/2015_P | SER.CG | KG | 3 | 9.87 | 29.62
337 | ARAME RECOZIDO 18 BWG, 1,25 MM (0,01 KG/M) | MAT. | KG | 0.025 | 9.94 | 0.25
39017 | ESPACADOR / DISTANCIADOR CIRCULAR COM ENTRADA LATERAL, EM PLASTICO, PARA VERGALHAO *4,2 A 12,5* MM, COBRIMENTO 20 MM | MAT. | UN | 2.118 | 0.06 | 0.13
88238U | AJUDANTE DE ARMADOR COM ENCARGOS COMPLEMENTARES | SER.CG | H | 0.014 | 17.78 | 0.25
88245U | ARMADOR COM ENCARGOS COMPLEMENTARES | SER.CG | H | 0.0855 | 21.87 | 1.87
92800U | CORTE E DOBRA DE AÇO CA-60, DIÂMETRO DE 5.0 MM, UTILIZADO EM LAJE. AF_12/2015 | SER.CG | KG | 1 | 7.37 | 7.37
92769U | ARMAÇÃO DE LAJE DE UMA ESTRUTURA CONVENCIONAL DE CONCRETO ARMADO EM UM EDIFÍCIO DE MÚLTIPLOS PAVIMENTOS UTILIZANDO AÇO CA-50 DE 6.3 MM - MONTAGEM. AF_12/2015_P | SER.CG | KG | 2749 | 8.97 | 24651.07
337 | ARAME RECOZIDO 18 BWG, 1,25 MM (0,01 KG/M) | MAT. | KG | 0.025 | 9.94 | 0.25
39017 | ESPACADOR / DISTANCIADOR CIRCULAR COM ENTRADA LATERAL, EM PLASTICO, PARA VERGALHAO *4,2 A 12,5* MM, COBRIMENTO 20 MM | MAT. | UN | 1.333 | 0.06 | 0.08
88238U | AJUDANTE DE ARMADOR COM ENCARGOS COMPLEMENTARES | SER.CG | H | 0.0105 | 17.78 | 0.19
88245U | ARMADOR COM ENCARGOS COMPLEMENTARES | SER.CG | H | 0.0646 | 21.87 | 1.41
92801U | CORTE E DOBRA DE AÇO CA-50, DIÂMETRO DE 6.3 MM, UTILIZADO EM LAJE. AF_12/2015 | SER.CG | KG | 1 | 7.03 | 7.03
92770U | ARMAÇÃO DE LAJE DE UMA ESTRUTURA CONVENCIONAL DE CONCRETO ARMADO EM UM EDIFÍCIO DE MÚLTIPLOS PAVIMENTOS UTILIZANDO AÇO CA-50 DE 8.0 MM - MONTAGEM. AF_12/2015_P | SER.CG | KG | 1217 | 8.9 | 10836.38
337 | ARAME RECOZIDO 18 BWG, 1,25 MM (0,01 KG/M) | MAT. | KG | 0.025 | 9.94 | 0.25
39017 | ESPACADOR / DISTANCIADOR CIRCULAR COM ENTRADA LATERAL, EM PLASTICO, PARA VERGALHAO *4,2 A 12,5* MM, COBRIMENTO 20 MM | MAT. | UN | 0.728 | 0.06 | 0.05
88238U | AJUDANTE DE ARMADOR COM ENCARGOS COMPLEMENTARES | SER.CG | H | 0.0078 | 17.78 | 0.14
88245U | ARMADOR COM ENCARGOS COMPLEMENTARES | SER.CG | H | 0.0475 | 21.87 | 1.04
92802U | CORTE E DOBRA DE AÇO CA-50, DIÂMETRO DE 8.0 MM, UTILIZADO EM LAJE. AF_12/2015 | SER.CG | KG | 1 | 7.43 | 7.43
92771U | ARMAÇÃO DE LAJE DE UMA ESTRUTURA CONVENCIONAL DE CONCRETO ARMADO EM UM EDIFÍCIO DE MÚLTIPLOS PAVIMENTOS UTILIZANDO AÇO CA-50 DE 10.0 MM - MONTAGEM. AF_12/2015_P | SER.CG | KG | 5419 | 7.21 | 39063.76
337 | ARAME RECOZIDO 18 BWG, 1,25 MM (0,01 KG/M) | MAT. | KG | 0.025 | 9.94 | 0.25
39017 | ESPACADOR / DISTANCIADOR CIRCULAR COM ENTRADA LATERAL, EM PLASTICO, PARA VERGALHAO *4,2 A 12,5* MM, COBRIMENTO 20 MM | MAT. | UN | 0.357 | 0.06 | 0.02
88238U | AJUDANTE DE ARMADOR COM ENCARGOS COMPLEMENTARES | SER.CG | H | 0.0057 | 17.78 | 0.1
88245U | ARMADOR COM ENCARGOS COMPLEMENTARES | SER.CG | H | 0.0348 | 21.87 | 0.76
92803U | CORTE E DOBRA DE AÇO CA-50, DIÂMETRO DE 10.0 MM, UTILIZADO EM LAJE. AF_12/2015 | SER.CG | KG | 1 | 6.08 | 6.08
92772U | ARMAÇÃO DE LAJE DE UMA ESTRUTURA CONVENCIONAL DE CONCRETO ARMADO EM UM EDIFÍCIO DE MÚLTIPLOS PAVIMENTOS UTILIZANDO AÇO CA-50 DE 12.5 MM - MONTAGEM. AF_12/2015_P | SER.CG | KG | 202 | 6.36 | 1284.2
337 | ARAME RECOZIDO 18 BWG, 1,25 MM (0,01 KG/M) | MAT. | KG | 0.025 | 9.94 | 0.25
88238U | AJUDANTE DE ARMADOR COM ENCARGOS COMPLEMENTARES | SER.CG | H | 0.004 | 17.78 | 0.07
88245U | ARMADOR COM ENCARGOS COMPLEMENTARES | SER.CG | H | 0.0247 | 21.87 | 0.54
92804U | CORTE E DOBRA DE AÇO CA-50, DIÂMETRO DE 12.5 MM, UTILIZADO EM LAJE. AF_12/2015 | SER.CG | KG | 1 | 5.5 | 5.5
04.00.000 | ARQUITETURA E ELEMENTOS DE URBANISMO
04.01.000 | ARQUITETURA
04.01.100 | Paredes
04.01.101 | de alvenaria de tijolos maciços de barro
72132U | ALVENARIA EM TIJOLO CERAMICO MACICO 5X10X20CM 1/2 VEZ (ESPESSURA 10CM), ASSENTADO COM ARGAMASSA TRACO 1:2:8 (CIMENTO, CAL E AREIA) | SER.CG | M2 | 21 | 68.54 | 1439.3
7258 | TIJOLO CERAMICO MACICO *5 X 10 X 20* CM | MAT. | UN | 83 | 0.38 | 31.61
87335U | ARGAMASSA TRAÇO 1:2:8 (CIMENTO, CAL E AREIA MÉDIA) PARA EMBOÇO/MASSA ÚNICA/ASSENTAMENTO DE ALVENARIA DE VEDAÇÃO, PREPARO MECÂNICO COM MISTURADOR DE EIXO HORIZONTAL DE 300 KG. AF_06/2014 | SER.CG | M3 | 0.00456 | 442.43 | 2.02
88309U | PEDREIRO COM ENCARGOS COMPLEMENTARES | SER.CG | H | 0.9 | 21.97 | 19.78
88316U | SERVENTE COM ENCARGOS COMPLEMENTARES | SER.CG | H | 0.9344 | 16.2 | 15.14
04.01.102 | de alvenaria de tijolos furados de barro
73935/2U | ALVENARIA EM TIJOLO CERAMICO FURADO 9X19X19CM, 1 VEZ (ESPESSURA 19 CM), ASSENTADO EM ARGAMASSA TRACO 1:4 (CIMENTO E AREIA MEDIA NAO PENEIRADA), PREPARO MANUAL, JUNTA1 CM | SER.CG | M2 | 390 | 80.02 | 31206.52
7271 | BLOCO CERAMICO (ALVENARIA DE VEDACAO), 8 FUROS, DE 9 X 19 X 19 CM | MAT. | UN | 54 | 0.61 | 32.9
87373U | ARGAMASSA TRAÇO 1:4 (CIMENTO E AREIA MÉDIA) PARA CONTRAPISO, PREPARO MANUAL. AF_06/2014 | SER.CG | M3 | 0.0138 | 565.89 | 7.81
88309U | PEDREIRO COM ENCARGOS COMPLEMENTARES | SER.CG | H | 1.14 | 21.97 | 25.05
88316U | SERVENTE COM ENCARGOS COMPLEMENTARES | SER.CG | H | 0.88 | 16.2 | 14.26
87503U | ALVENARIA DE VEDAÇÃO DE BLOCOS CERÂMICOS FURADOS NA HORIZONTAL DE 9X19X19CM (ESPESSURA 9CM) DE PAREDES COM ÁREA LÍQUIDA MAIOR OU IGUAL A 6M² SEM VÃOS E ARGAMASSA DE ASSENTAMENTO COM PREPARO EM BETONEIRA. AF_06/2014 | SER.CG | M2 | 396 | 63.45 | 25124.63
34557 | TELA DE ACO SOLDADA GALVANIZADA/ZINCADA PARA ALVENARIA, FIO D = *1,20 A 1,70* MM, MALHA 15 X 15 MM, (C X L) *50 X 7,5* CM | MAT. | M | 0.42 | 1.35 | 0.57
37395 | PINO DE ACO COM FURO, HASTE = 27 MM (ACAO DIRETA) | MAT. | CENTO | 0.005 | 53.82 | 0.27
7266 | BLOCO CERAMICO (ALVENARIA DE VEDACAO), DE 9 X 19 X 19 CM | MAT. | MIL | 0.02793 | 609.31 | 17.02
87292U | ARGAMASSA TRAÇO 1:2:8 (CIMENTO, CAL E AREIA MÉDIA) PARA EMBOÇO/MASSA ÚNICA/ASSENTAMENTO DE ALVENARIA DE VEDAÇÃO, PREPARO MECÂNICO COM BETONEIRA 400 L. AF_06/2014 | SER.CG | M3 | 0.0098 | 448.41 | 4.39
88309U | PEDREIRO COM ENCARGOS COMPLEMENTARES | SER.CG | H | 1.37 | 21.97 | 30.1
88316U | SERVENTE COM ENCARGOS COMPLEMENTARES | SER.CG | H | 0.685 | 16.2 | 11.1
93188U | VERGA MOLDADA IN LOCO EM CONCRETO PARA PORTAS COM ATÉ 1,5 M DE VÃO. AF_03/2016 | SER.CG | M | 147.64 | 54.44 | 8037.53
2692 | DESMOLDANTE PROTETOR PARA FORMAS DE MADEIRA, DE BASE OLEOSA EMULSIONADA EM AGUA | MAT. | L | 0.005 | 7.1 | 0.04
39017 | ESPACADOR / DISTANCIADOR CIRCULAR COM ENTRADA LATERAL, EM PLASTICO, PARA VERGALHAO *4,2 A 12,5* MM, COBRIMENTO 20 MM | MAT. | UN | 6 | 0.06 | 0.38
4491 | PECA DE MADEIRA NATIVA / REGIONAL 7,5 X 7,5CM (3X3) NAO APARELHADA (P/FORMA) | MAT. | M | 1.222 | 6.07 | 7.41
88309U | PEDREIRO COM ENCARGOS COMPLEMENTARES | SER.CG | H | 0.386 | 21.97 | 8.48
88316U | SERVENTE COM ENCARGOS COMPLEMENTARES | SER.CG | H | 0.193 | 16.2 | 3.13
92270U | FABRICAÇÃO DE FÔRMA PARA VIGAS, COM MADEIRA SERRADA, E = 25 MM. AF_12/2015 | SER.CG | M2 | 0.3 | 91.61 | 27.48
92791U | CORTE E DOBRA DE AÇO CA-60, DIÂMETRO DE 5.0 MM, UTILIZADO EM ESTRUTURAS DIVERSAS, EXCETO LAJES. AF_12/2015 | SER.CG | KG | 0.308 | 9.88 | 3.04
94970U | CONCRETO FCK = 20MPA, TRAÇO 1:2,7:3 (CIMENTO/ AREIA MÉDIA/ BRITA 1) - PREPARO MECÂNICO COM BETONEIRA 600 L. AF_07/2016 | SER.CG | M3 | 0.012 | 373.01 | 4.48
93201U | FIXAÇÃO (ENCUNHAMENTO) DE ALVENARIA DE VEDAÇÃO COM ARGAMASSA APLICADA COM COLHER. AF_03/2016 | SER.CG | M | 274 | 5.29 | 1448.14
87294U | ARGAMASSA TRAÇO 1:2:9 (CIMENTO, CAL E AREIA MÉDIA) PARA EMBOÇO/MASSA ÚNICA/ASSENTAMENTO DE ALVENARIA DE VEDAÇÃO, PREPARO MECÂNICO COM BETONEIRA 600 L. AF_06/2014 | SER.CG | M3 | 0.0035 | 429.52 | 1.5
88309U | PEDREIRO COM ENCARGOS COMPLEMENTARES | SER.CG | H | 0.15 | 21.97 | 3.3
88316U | SERVENTE COM ENCARGOS COMPLEMENTARES | SER.CG | H | 0.03 | 16.2 | 0.49
04.01.110 | de alvenaria de blocos de vidro
72175U | BLOCOS DE VIDRO TIPO XADREZ 20X20X10CM, ASSENTADO COM ARGAMASSA TRACO 1:3 (CIMENTO E AREIA GROSSA) PREPARO MECANICO, COM REJUNTAMENTO EM CIMENTO BRANCO E BARRAS DE ACO | SER.CG | M2 | 34 | 587.58 | 19977.57
1380 | CIMENTO BRANCO | MAT. | KG | 0.25 | 3.12 | 0.78
36 | ACO CA-60, 4,2 MM, VERGALHAO | MAT. | KG | 0.6 | 4.96 | 2.98
716 | BLOCO VIDRO INCOLOR XADREZ, DE *20 X 20 X 10* CM | MAT. | UN | 25 | 17 | 424.93
87313U | ARGAMASSA TRAÇO 1:3 (CIMENTO E AREIA GROSSA) PARA CHAPISCO CONVENCIONAL, PREPARO MECÂNICO COM BETONEIRA 400 L. AF_06/2014 | SER.CG | M3 | 0.01559 | 393.16 | 6.13
88309U | PEDREIRO COM ENCARGOS COMPLEMENTARES | SER.CG | H | 4 | 21.97 | 87.89
88316U | SERVENTE COM ENCARGOS COMPLEMENTARES | SER.CG | H | 4.0041 | 16.2 | 64.87
04.01.120 | de divisória de granito
79627U | DIVISORIA EM GRANITO CINZA POLIDO, ESP = 3CM, ASSENTADO COM ARGAMASSA TRACO 1:4, ARREMATE EM CIMENTO BRANCO, EXCLUSIVE FERRAGENS | SER.CG | M2 | 27.91 | 623.48 | 17401.46
1380 | CIMENTO BRANCO | MAT. | KG | 0.7 | 3.12 | 2.19
25976 | DIVISORIA EM GRANITO BRANCO ESP=3CM COM DUAS FACES POLIDAS LEVIGADO | MAT. | M2 | 1 | 482.07 | 482.07
88274U | MARMORISTA/GRANITEIRO COM ENCARGOS COMPLEMENTARES | SER.CG | H | 4.8 | 20.94 | 100.49
88316U | SERVENTE COM ENCARGOS COMPLEMENTARES | SER.CG | H | 2.3 | 16.2 | 37.26
88631U | ARGAMASSA TRAÇO 1:4 (CIMENTO E AREIA MÉDIA), PREPARO MANUAL. AF_08/2014 | SER.CG | M3 | 0.0033 | 448.85 | 1.48
04.01.200 | Esquadrias
04.01.203 | Porta de ferro em veneziana
73933/3U | PORTA DE FERRO TIPO VENEZIANA, DE ABRIR, SEM BANDEIRA SEM FERRAGENS | SER.CG | M2 | 10.29 | 371.71 | 3824.85
39022 | PORTA DE ABRIR EM ACO TIPO VENEZIANA, COM FUNDO ANTICORROSIVO / PRIMER DE PROTECAO, SEM GUARNICAO/ALIZAR/VISTA, 87 X 210 CM | MAT. | UN | 1 | 300.78 | 300.78
88316U | SERVENTE COM ENCARGOS COMPLEMENTARES | SER.CG | H | 4.2 | 16.2 | 68.04
88627U | ARGAMASSA TRAÇO 1:0,5:4,5 (CIMENTO, CAL E AREIA MÉDIA) PARA ASSENTAMENTO DE ALVENARIA, PREPARO MANUAL. AF_08/2014 | SER.CG | M3 | 0.006 | 480.43 | 2.88
84866U | FECHADURA DE EMBUTIR REFORCADA COMPLETA, DE SEGURANCA, COM CILINDRO, PARA PORTA EXTERNA, ACABAMENTO PADRAO MEDIO | SER.CG | UN | 1 | 115.67 | 115.67
11480 | FECHADURA AUXILIAR SEGURANCA, DE EMBUTIR, REFORCADA, MAQUINA DE 40 A 55 MM, COM CILINDRO, CROMADA, PARA PORTA EXTERNA - COMPLETA | MAT. | CJ | 1 | 64.36 | 64.36
88239U | AJUDANTE DE CARPINTEIRO COM ENCARGOS COMPLEMENTARES | SER.CG | H | 1.3 | 17.82 | 23.17
88261U | CARPINTEIRO DE ESQUADRIA COM ENCARGOS COMPLEMENTARES | SER.CG | H | 1.3 | 21.65 | 28.14
04.01.204 | Porta de ferro em tela metálica
12.002.000004 ADAPT | GRADIL DE FERRO, COLOCAÇÃO E ACABAMENTO MALHA=65X132MM, BARRAS VERTICAIS, LARGURA=25MM, ESPESSURA=3MM | SER.CG | M2 | 30 | 232.91 | 6987.21
13.002.000017.MAT | Gradil de ferro, barras chatas seção 3 x 25 mm, malha 65 x 132 mm | MAT. | M2 | 1 | 166.11 | 166.11
1379 | CIMENTO PORTLAND COMPOSTO CP II-32 | MAT. | KG | 1.7 | 0.52 | 0.88
370 | AREIA MEDIA - POSTO JAZIDA/FORNECEDOR (RETIRADO NA JAZIDA, SEM TRANSPORTE) | MAT. | M3 | 0.01 | 101.55 | 1.02
88309U | PEDREIRO COM ENCARGOS COMPLEMENTARES | SER.CG | H | 1.7 | 21.97 | 37.35
88316U | SERVENTE COM ENCARGOS COMPLEMENTARES | SER.CG | H | 1.7 | 16.2 | 27.54
04.01.215 | Caixilho Móvel de ferro
14.002.0495-0 ADAPT | JANELA EM ACO LAMINADO A FRIO COM ADICAO DE COBRE,TIPO MAXIM-AR,MEDINDO 1,40X1,20M,COM GRADE ELO,COMPOSTO POR 2 MODULOSDE 1,40X0,60M,COM 2 FOLHAS CADA E JUNCAO ACO LAMINADO A FRIO COM ADICAO DE COBRE,PARA JANELA MAXIM-AR 140CM.FORNECIMENTO E COLOCACAO | SER.CG | UN | 5 | 901.96 | 4509.79
11357-E | JUNCAO VERTICAL DE 140CM, P/JANELA MAXIM-AR DE ACO LAMINADO | MAT. | UN | 1 | 34.02 | 34.02
11358-E | JANELA MAXIM-AR EM ACO LAMINADO,DUPLO VERTICAL, DE (140X60)CM, MASSA EXTERNA GRADE ELO | MAT. | UN | 2 | 407.53 | 815.06
88315U | SERRALHEIRO COM ENCARGOS COMPLEMENTARES | SER.CG | H | 1.442 | 20.94 | 30.19
88316U | SERVENTE COM ENCARGOS COMPLEMENTARES | SER.CG | H | 1.4008 | 16.2 | 22.69
04.01.230 | Porta de madeira compensada
74139/2U | PORTA DE MADEIRA PARA BANHEIRO, EM CHAPA DE MADEIRA COMPENSADA, REVESTIDA COM LAMINADO TEXTURIZADO, 60X160CM, INCLUSO MARCO E DOBRADICAS | SER.CG | UN | 9 | 304.44 | 2739.99
11131 | CHAPA DE MADEIRA COMPENSADA DE PINUS, VIROLA OU EQUIVALENTE, DE *2,2 X 1,6* M, E = 20 MM | MAT. | M2 | 0.96 | 54.3 | 52.13
194 | BATENTE/ PORTAL/ ADUELA/ MARCO MACICO, E= *3* CM, L= *7* CM, *60 CM A 120* CM X *210* CM, EM PINUS/ TAUARI/ VIROLA OU EQUIVALENTE DA REGIAO | MAT. | JG | 0.59 | 74.6 | 44.02
2433 | DOBRADICA EM ACO/FERRO, 3" X 2 1/2", E= 1,2 A 1,8 MM, SEM ANEL, CROMADO OU ZINCADO, TAMPA CHATA, COM PARAFUSOS | MAT. | UN | 2 | 7.69 | 15.39
4350 | BUCHA DE NYLON, DIAMETRO DO FURO 8 MM, COMPRIMENTO 40 MM, COM PARAFUSO DE ROSCA SOBERBA, CABECA CHATA, FENDA SIMPLES, 4,8 X 50 MM | MAT. | UN | 4 | 0.36 | 1.42
4419 | !EM PROCESSO DE DESATIVACAO! PECA DE MADEIRA NAO APARELHADA *10 X 10 X 3* CM, MACARANDUBA, ANGELIM OU EQUIVALENTE DA REGIAO | MAT. | UN | 4 | 0.63 | 2.54
7100U | LAMINADO MELAMINICO TEXTURIZADO, ESPESSURA 0,8 MM, PARA REVESTIMENTO DE CHAPA COMPENSADA DE MADEIRA, FIXADA COM COLA | SER.CG | M2 | 2 | 47.59 | 95.18
88239U | AJUDANTE DE CARPINTEIRO COM ENCARGOS COMPLEMENTARES | SER.CG | H | 2.2 | 17.82 | 39.2
88261U | CARPINTEIRO DE ESQUADRIA COM ENCARGOS COMPLEMENTARES | SER.CG | H | 1.8 | 21.65 | 38.97
88309U | PEDREIRO COM ENCARGOS COMPLEMENTARES | SER.CG | H | 0.64 | 21.97 | 14.06
88627U | ARGAMASSA TRAÇO 1:0,5:4,5 (CIMENTO, CAL E AREIA MÉDIA) PARA ASSENTAMENTO DE ALVENARIA, PREPARO MANUAL. AF_08/2014 | SER.CG | M3 | 0.0032 | 480.43 | 1.54
90843U | KIT DE PORTA DE MADEIRA PARA PINTURA, SEMI-OCA (LEVE OU MÉDIA), PADRÃO MÉDIO, 80X210CM, ESPESSURA DE 3,5CM, ITENS INCLUSOS: DOBRADIÇAS, MONTAGEM E INSTALAÇÃO DO BATENTE, FECHADURA COM EXECUÇÃO DO FURO - FORNECIMENTO E INSTALAÇÃO. AF_08/2015 | SER.CG | UN | 3 | 878.74 | 2636.22
90802U | ADUELA / MARCO / BATENTE PARA PORTA DE 80X210CM, PADRÃO MÉDIO - FORNECIMENTO E MONTAGEM. AF_08/2015 | SER.CG | UN | 1 | 257.64 | 257.64
90817U | ADUELA / MARCO / BATENTE PARA PORTA DE 80X210CM, FIXAÇÃO COM ARGAMASSA - SOMENTE INSTALAÇÃO. AF_08/2015_P | SER.CG | UN | 1 | 77.57 | 77.57
90822U | PORTA DE MADEIRA PARA PINTURA, SEMI-OCA (LEVE OU MÉDIA), 80X210CM, ESPESSURA DE 3,5CM, INCLUSO DOBRADIÇAS - FORNECIMENTO E INSTALAÇÃO. AF_08/2015 | SER.CG | UN | 1 | 347.5 | 347.5
90828U | ALIZAR / GUARNIÇÃO DE 5X1,5CM PARA PORTA DE 80X210CM FIXADO COM PREGOS, PADRÃO MÉDIO - FORNECIMENTO E INSTALAÇÃO. AF_08/2015_P | SER.CG | UN | 2 | 41.01 | 82.02
90830U | FECHADURA DE EMBUTIR COM CILINDRO, EXTERNA, COMPLETA, ACABAMENTO PADRÃO MÉDIO, INCLUSO EXECUÇÃO DE FURO - FORNECIMENTO E INSTALAÇÃO. AF_08/2015 | SER.CG | UN | 1 | 114.01 | 114.01
90844U | KIT DE PORTA DE MADEIRA PARA PINTURA, SEMI-OCA (LEVE OU MÉDIA), PADRÃO MÉDIO, 90X210CM, ESPESSURA DE 3,5CM, ITENS INCLUSOS: DOBRADIÇAS, MONTAGEM E INSTALAÇÃO DO BATENTE, FECHADURA COM EXECUÇÃO DO FURO - FORNECIMENTO E INSTALAÇÃO. AF_08/2015 | SER.CG | UN | 6 | 913.63 | 5481.76
90803U | ADUELA / MARCO / BATENTE PARA PORTA DE 90X210CM, PADRÃO MÉDIO - FORNECIMENTO E MONTAGEM. AF_08/2015 | SER.CG | UN | 1 | 265.17 | 265.17
90819U | ADUELA / MARCO / BATENTE PARA PORTA DE 90X210CM, FIXAÇÃO COM ARGAMASSA - SOMENTE INSTALAÇÃO. AF_08/2015_P | SER.CG | UN | 1 | 83.15 | 83.15
90823U | PORTA DE MADEIRA PARA PINTURA, SEMI-OCA (LEVE OU MÉDIA), 90X210CM, ESPESSURA DE 3,5CM, INCLUSO DOBRADIÇAS - FORNECIMENTO E INSTALAÇÃO. AF_08/2015 | SER.CG | UN | 1 | 365.93 | 365.93
90829U | ALIZAR / GUARNIÇÃO DE 5X1,5CM PARA PORTA DE 90X210CM FIXADO COM PREGOS, PADRÃO MÉDIO - FORNECIMENTO E INSTALAÇÃO. AF_08/2015_P | SER.CG | UN | 2 | 42.69 | 85.37
90830U | FECHADURA DE EMBUTIR COM CILINDRO, EXTERNA, COMPLETA, ACABAMENTO PADRÃO MÉDIO, INCLUSO EXECUÇÃO DE FURO - FORNECIMENTO E INSTALAÇÃO. AF_08/2015 | SER.CG | UN | 1 | 114.01 | 114.01
90844U ADAPT | KIT DE PORTA DE MADEIRA COM BARRA ACESSÍVEL PARA PINTURA, SEMI-OCA (LEVE OU MÉDIA), PADRÃO MÉDIO, 90X210CM, ESPESSURA DE 3,5CM, ITENS INCLUSOS: DOBRADIÇAS, MONTAGEM E INSTALAÇÃO DO BATENTE, FECHADURA COM EXECUÇÃO DO FURO - FORNECIMENTO E INSTALAÇÃO. AF_08/2015 | SER.CG | UN | 2 | 1079.98 | 2159.96
36205 | BARRA DE APOIO RETA, EM ACO INOX POLIDO, COMPRIMENTO 70CM, DIAMETRO MINIMO 3 CM | MAT. | UN | 1 | 166.35 | 166.35
90803U | ADUELA / MARCO / BATENTE PARA PORTA DE 90X210CM, PADRÃO MÉDIO - FORNECIMENTO E MONTAGEM. AF_08/2015 | SER.CG | UN | 1 | 265.17 | 265.17
90819U | ADUELA / MARCO / BATENTE PARA PORTA DE 90X210CM, FIXAÇÃO COM ARGAMASSA - SOMENTE INSTALAÇÃO. AF_08/2015_P | SER.CG | UN | 1 | 83.15 | 83.15
90823U | PORTA DE MADEIRA PARA PINTURA, SEMI-OCA (LEVE OU MÉDIA), 90X210CM, ESPESSURA DE 3,5CM, INCLUSO DOBRADIÇAS - FORNECIMENTO E INSTALAÇÃO. AF_08/2015 | SER.CG | UN | 1 | 365.93 | 365.93
90829U | ALIZAR / GUARNIÇÃO DE 5X1,5CM PARA PORTA DE 90X210CM FIXADO COM PREGOS, PADRÃO MÉDIO - FORNECIMENTO E INSTALAÇÃO. AF_08/2015_P | SER.CG | UN | 2 | 42.69 | 85.37
90830U | FECHADURA DE EMBUTIR COM CILINDRO, EXTERNA, COMPLETA, ACABAMENTO PADRÃO MÉDIO, INCLUSO EXECUÇÃO DE FURO - FORNECIMENTO E INSTALAÇÃO. AF_08/2015 | SER.CG | UN | 1 | 114.01 | 114.01
04.01.243 | Tarjeta
74046/2U | TARJETA TIPO LIVRE/OCUPADO PARA PORTA DE BANHEIRO | SER.CG | UN | 9 | 38.26 | 344.37
11457 | TARJETA TIPO LIVRE / OCUPADO, CROMADA, PARA PORTA DE BANHEIRO | MAT. | UN | 1 | 28.4 | 28.4
88239U | AJUDANTE DE CARPINTEIRO COM ENCARGOS COMPLEMENTARES | SER.CG | H | 0.25 | 17.82 | 4.45
88261U | CARPINTEIRO DE ESQUADRIA COM ENCARGOS COMPLEMENTARES | SER.CG | H | 0.25 | 21.65 | 5.41
04.01.300 | Vidros e Plásticos
401301 | Vidro comum liso
84959U | VIDRO LISO COMUM TRANSPARENTE, ESPESSURA 6MM | SER.CG | M2 | 15.66 | 179.64 | 2813.12
10491 | VIDRO LISO INCOLOR 6 MM - SEM COLOCACAO | MAT. | M2 | 1 | 143.86 | 143.86
10498 | MASSA PARA VIDRO | MAT. | KG | 2 | 6.45 | 12.9
88316U | SERVENTE COM ENCARGOS COMPLEMENTARES | SER.CG | H | 0.2 | 16.2 | 3.24
88325U | VIDRACEIRO COM ENCARGOS COMPLEMENTARES | SER.CG | H | 1 | 19.64 | 19.64
401303 | Vidro temperado liso
27.008.000022 ADAPT | JANELA EM VIDRO TEMPERADO, DE CORRER COM ESTRUTURA DE ALUMÍNIO, ESPESSURA 10 MM | SER.CG | M2 | 7.76 | 298.58 | 2316.94
10507 | VIDRO TEMPERADO INCOLOR E = 10 MM, SEM COLOCACAO | MAT. | M2 | 1.05 | 164.9 | 173.14
88316U | SERVENTE COM ENCARGOS COMPLEMENTARES | SER.CG | H | 3.5 | 16.2 | 56.7
88325U | VIDRACEIRO COM ENCARGOS COMPLEMENTARES | SER.CG | H | 3.5 | 19.64 | 68.74
72120U | VIDRO TEMPERADO INCOLOR, ESPESSURA 10MM, FORNECIMENTO E INSTALACAO, INCLUSIVE MASSA PARA VEDACAO | SER.CG | M2 | 18.75 | 192.49 | 3609.14
10498 | MASSA PARA VIDRO | MAT. | KG | 1.5 | 6.45 | 9.67
10507 | VIDRO TEMPERADO INCOLOR E = 10 MM, SEM COLOCACAO | MAT. | M2 | 1 | 164.9 | 164.9
88316U | SERVENTE COM ENCARGOS COMPLEMENTARES | SER.CG | H | 0.5 | 16.2 | 8.1
88325U | VIDRACEIRO COM ENCARGOS COMPLEMENTARES | SER.CG | H | 0.5 | 19.64 | 9.82
401312 | Espelhos de cristal
85005U | ESPELHO CRISTAL, ESPESSURA 4MM, COM PARAFUSOS DE FIXACAO, SEM MOLDURA | SER.CG | M2 | 6.65 | 350.17 | 2328.65
11186 | ESPELHO CRISTAL E = 4 MM | MAT. | M2 | 1 | 291.11 | 291.11
442 | PARAFUSO FRANCES M16 EM ACO GALVANIZADO, COMPRIMENTO = 45 MM, DIAMETRO = 16 MM, CABECA ABAULADA | MAT. | UN | 4 | 3.33 | 13.3
88316U | SERVENTE COM ENCARGOS COMPLEMENTARES | SER.CG | H | 0.4 | 16.2 | 6.48
88325U | VIDRACEIRO COM ENCARGOS COMPLEMENTARES | SER.CG | H | 2 | 19.64 | 39.28
04.01.500 | Revestimentos
04.01.511 | Cimentados
73974/1U | PISO CIMENTADO TRACO 1:3 (CIMENTO E AREIA) ACABAMENTO RUSTICO ESPESSURA 2CM, PREPARO MECANICO DA ARGAMASSA | SER.CG | M2 | 169.8 | 40.54 | 6882.95
88309U | PEDREIRO COM ENCARGOS COMPLEMENTARES | SER.CG | H | 0.85 | 21.97 | 18.68
88316U | SERVENTE COM ENCARGOS COMPLEMENTARES | SER.CG | H | 0.85 | 16.2 | 13.77
88628U | ARGAMASSA TRAÇO 1:3 (CIMENTO E AREIA MÉDIA), PREPARO MECÂNICO COM BETONEIRA 400 L. AF_08/2014 | SER.CG | M3 | 0.02 | 404.46 | 8.09
MDF.090 | PISO PODOTÁTIL DE CONCRETO, ÁREAS EXTERNAS MODELO DIRECIONAL PRÉ-MOLDADO DIMENSÃO 400X400X30, COR AZUL, FIXAÇÃO COM ARGAMASSA SOBRE CONTRAPISO NIVELADO E SARRAFEADO | SER.CG | M2 | 83.01 | 96 | 7969.01
1379 | CIMENTO PORTLAND COMPOSTO CP II-32 | MAT. | KG | 7.5 | 0.52 | 3.9
36178 | PISO PODOTATIL DE CONCRETO - DIRECIONAL E ALERTA, *40 X 40 X 2,5*CM | MAT. | UN | 7 | 10.05 | 70.38
370 | AREIA MEDIA - POSTO JAZIDA/FORNECEDOR (RETIRADO NA JAZIDA, SEM TRANSPORTE) | MAT. | M3 | 0.01 | 101.55 | 1.02
88309U | PEDREIRO COM ENCARGOS COMPLEMENTARES | SER.CG | H | 0.5 | 21.97 | 10.99
88316U | SERVENTE COM ENCARGOS COMPLEMENTARES | SER.CG | H | 0.6 | 16.2 | 9.72
MDF.091 | PISO PODOTÁTIL DE CONCRETO, ÁREAS EXTERNAS MODELO ALERTA PRÉ-MOLDADO DIMENSÃO 400X400X30, COR AZUL, FIXAÇÃO COM ARGAMASSA SOBRE CONTRAPISO NIVELADO E SARRAFEADO | SER.CG | M2 | 19.2 | 96 | 1843.21
1379 | CIMENTO PORTLAND COMPOSTO CP II-32 | MAT. | KG | 7.5 | 0.52 | 3.9
36178 | PISO PODOTATIL DE CONCRETO - DIRECIONAL E ALERTA, *40 X 40 X 2,5*CM | MAT. | UN | 7 | 10.05 | 70.38
370 | AREIA MEDIA - POSTO JAZIDA/FORNECEDOR (RETIRADO NA JAZIDA, SEM TRANSPORTE) | MAT. | M3 | 0.01 | 101.55 | 1.02
88309U | PEDREIRO COM ENCARGOS COMPLEMENTARES | SER.CG | H | 0.5 | 21.97 | 10.99
88316U | SERVENTE COM ENCARGOS COMPLEMENTARES | SER.CG | H | 0.6 | 16.2 | 9.72
04.01.512 | Cerâmicos
87247U | REVESTIMENTO CERÂMICO PARA PISO COM PLACAS TIPO GRÊS DE DIMENSÕES 30X30 CM | SER.CG | M2 | 10 | 38.33 | 383.3
1287 | PISO EM CERAMICA ESMALTADA EXTRA, PEI MAIOR OU IGUAL A 4, FORMATO MENOR OU IGUAL A 2025 CM2 | MAT. | M2 | 1.06 | 21.45 | 22.74
1381 | ARGAMASSA COLANTE AC I PARA CERAMICAS | MAT. | KG | 4.86 | 0.56 | 2.71
34357 | REJUNTE COLORIDO, CIMENTICIO | MAT. | KG | 0.24 | 3.58 | 0.86
88256U | AZULEJISTA OU LADRILHISTA COM ENCARGOS COMPLEMENTARES | SER.CG | H | 0.43 | 20.41 | 8.78
88316U | SERVENTE COM ENCARGOS COMPLEMENTARES | SER.CG | H | 0.2 | 16.2 | 3.24
MDF.087 | PISO PODOTÁTIL EM PLACA DE PORCELANATO ANTI-DERRAPANTE (250X250X14,7mm) COM ACABAMENTO DE RELEVO DIRECIONAL LINEAR CONFORME NBR 9050/15, COR AZUL, DE FABRICAÇÃO PORTOBELLO OU TÉCNICA E ESTÉTICAMENTE EQUIVALENTE. FIXAÇÃO COM ARGAMASSA COLANTE SOBRE CONTRAPISO NIVELADO E SARRAFEADO. | SER.CG | M2 | 37.09 | 308.52 | 11442.86
34357 | REJUNTE COLORIDO, CIMENTICIO | MAT. | KG | 0.24 | 3.58 | 0.86
37595 | ARGAMASSA COLANTE TIPO ACIII | MAT. | KG | 8.62 | 1.7 | 14.66
88256U | AZULEJISTA OU LADRILHISTA COM ENCARGOS COMPLEMENTARES | SER.CG | H | 0.95 | 20.41 | 19.39
88316U | SERVENTE COM ENCARGOS COMPLEMENTARES | SER.CG | H | 0.34 | 16.2 | 5.51
COT.029 | PLACA DE PORCELANATO ANTI-DERRAPANTE (250X250X14,7mm) COM ACABAMENTO DE RELEVO DIRECIONAL LINEAR CONFORME NBR 9050/15, COR AZUL, DE FABRICAÇÃO PORTOBELLO OU TÉCNICA E ESTÉTICAMENTE EQUIVALENTE. FIXAÇÃO COM ARGAMASSA COLANTE SOBRE CONTRAPISO NIVELADO E SARRAFEADO. | MAT. | M2 | 1.1 | 243.72 | 268.1
MDF.088 | PISO PODOTÁTIL EM PLACA DE PORCELANATO ANTI-DERRAPANTE (250X250X14,7mm) COM ACABAMENTO DE RELEVO TRONCO-CÔNICO CONFORME NBR 9050/15, COR AZUL, DE FABRICAÇÃO PORTOBELLO OU TÉCNICA E ESTÉTICAMENTE EQUIVALENTE. FIXAÇÃO COM ARGAMASSA COLANTE SOBRE CONTRAPISO NIVELADO E SARRAFEADO. | SER.CG | M2 | 16.79 | 308.52 | 5179.98
34357 | REJUNTE COLORIDO, CIMENTICIO | MAT. | KG | 0.24 | 3.58 | 0.86
37595 | ARGAMASSA COLANTE TIPO ACIII | MAT. | KG | 8.62 | 1.7 | 14.66
88256U | AZULEJISTA OU LADRILHISTA COM ENCARGOS COMPLEMENTARES | SER.CG | H | 0.95 | 20.41 | 19.39
88316U | SERVENTE COM ENCARGOS COMPLEMENTARES | SER.CG | H | 0.34 | 16.2 | 5.51
COT.030 | PLACA DE PORCELANATO ANTI-DERRAPANTE (250X250X14,7mm) COM ACABAMENTO DE RELEVO TRONCO-CÔNICO CONFORME NBR 9050/15, COR AZUL, DE FABRICAÇÃO PORTOBELLO OU TÉCNICA E ESTÉTICAMENTE EQUIVALENTE. FIXAÇÃO COM ARGAMASSA COLANTE SOBRE CONTRAPISO NIVELADO E SARRAFEADO. | MAT. | M2 | 1.1 | 243.72 | 268.1
MDF.089 | PISO PODOTÁTIL EM PLACA DE PORCELANATO ANTI-DERRAPANTE (250X250X14,7mm) COM ACABAMENTO DE RELEVO TRONCO-CÔNICO CONFORME NBR 9050/15, COR AMARELO, DE FABRICAÇÃO PORTOBELLO OU TÉCNICA E ESTÉTICAMENTE EQUIVALENTE. FIXAÇÃO COM ARGAMASSA COLANTE SOBRE CONTRAPISO NIVELADO E SARRAFEADO. | SER.CG | M2 | 45.8 | 308.52 | 14130.04
34357 | REJUNTE COLORIDO, CIMENTICIO | MAT. | KG | 0.24 | 3.58 | 0.86
37595 | ARGAMASSA COLANTE TIPO ACIII | MAT. | KG | 8.62 | 1.7 | 14.66
88256U | AZULEJISTA OU LADRILHISTA COM ENCARGOS COMPLEMENTARES | SER.CG | H | 0.95 | 20.41 | 19.39
88316U | SERVENTE COM ENCARGOS COMPLEMENTARES | SER.CG | H | 0.34 | 16.2 | 5.51
COT.031 | PLACA DE PORCELANATO ANTI-DERRAPANTE (250X250X14,7mm) COM ACABAMENTO DE RELEVO TRONCO-CÔNICO CONFORME NBR 9050/15, COR AMARELO, DE FABRICAÇÃO PORTOBELLO OU TÉCNICA E ESTÉTICAMENTE EQUIVALENTE. FIXAÇÃO COM ARGAMASSA COLANTE SOBRE CONTRAPISO NIVELADO E SARRAFEADO. | MAT. | M2 | 1.1 | 243.72 | 268.1
04.01.515 | de granito
MDF.086 | PISO EM GRANITO CINZA ANDORINHA 50X50CM LEVIGADO ESPESSURA 2CM, ASSENTADO COM ARGAMASSA COLANTE DUPLA COLAGEM, COM REJUNTAMENTO EM CIMENTO BRANCO | SER.CG | M2 | 126.81 | 252.04 | 31961.47
10841 | GRANITO CINZA POLIDO PARA PISO E = 2 CM | MAT. | M2 | 1.05 | 217.47 | 228.35
1380 | CIMENTO BRANCO | MAT. | KG | 0.211 | 3.12 | 0.66
1381 | ARGAMASSA COLANTE AC I PARA CERAMICAS | MAT. | KG | 8 | 0.56 | 4.47
88274U | MARMORISTA/GRANITEIRO COM ENCARGOS COMPLEMENTARES | SER.CG | H | 0.5 | 20.94 | 10.47
88316U | SERVENTE COM ENCARGOS COMPLEMENTARES | SER.CG | H | 0.5 | 16.2 | 8.1
04.01.517 | de alta resistência
22.006.000001.SER | PISO ELEVADO, COLOCADO , COM SISTEMA DE ESTRUTURA DE SUSTENÇÃO REGULÁVEL COM CONTRAVENTAMENTO | SER.CG | M2 | 99 | 293.64 | 29070.12
01.016.000009.SET | Piso elevado com placas de aço revestidas com laminado melamínico texturizado 620 x 620 x 28 mm para carga pontual de 450 kg e distribuída 1.250 kg/m² | SER.MO | M2 | 1 | 293.64 | 293.64
72137U | PISO INDUSTRIAL ALTA RESISTENCIA, ESPESSURA 12MM, INCLUSO JUNTAS DE DILATACAO PLASTICAS E POLIMENTO MECANIZADO | SER.CG | M2 | 108.72 | 93.63 | 10179.45
1379 | CIMENTO PORTLAND COMPOSTO CP II-32 | MAT. | KG | 12 | 0.52 | 6.25
3671 | JUNTA PLASTICA DE DILATACAO PARA PISOS, COR CINZA, 17 X 3 MM (ALTURA X ESPESSURA) | MAT. | M | 2 | 0.76 | 1.52
4824 | GRANILHA/ GRANA/ PEDRISCO OU AGREGADO EM MARMORE/ GRANITO/ QUARTZO E CALCARIO, PRETO, CINZA, PALHA OU BRANCO | MAT. | KG | 22 | 0.22 | 4.75
7353 | RESINA ACRILICA BASE AGUA - COR BRANCA | MAT. | L | 0.21176 | 22.89 | 4.85
88309U | PEDREIRO COM ENCARGOS COMPLEMENTARES | SER.CG | H | 0.7 | 21.97 | 15.38
88316U | SERVENTE COM ENCARGOS COMPLEMENTARES | SER.CG | H | 3.37 | 16.2 | 54.59
95276U | POLIDORA DE PISO (POLITRIZ), PESO DE 100KG, DIÂMETRO 450 MM, MOTOR ELÉTRICO, POTÊNCIA 4 HP - CHP DIURNO. AF_09/2016 | SER.CG | CHP | 2 | 3.15 | 6.29
73800/1U | LIMPEZA E POLIMENTO MECANIZADO EM PISO ALTA RESISTENCIA, UTILIZANDO ESTUQUE COM ADESIVO, CIMENTO BRANCO E CORANTE (INCLUSIVE RODAPÉ) | SER.CG | M2 | 1139.51 | 45.77 | 52150.1
1380 | CIMENTO BRANCO | MAT. | KG | 0.1 | 3.12 | 0.31
2710 | REBOLO ABRASIVO RETO DE USO GERAL GRAO 36, DE 6 X 3/4 " (DIAMETRO X ALTURA) | MAT. | UN | 0.18 | 59.9 | 10.78
5327 | PIGMENTO EM PO PARA ARGAMASSAS, CIMENTOS E OUTROS | MAT. | KG | 0.1 | 29.98 | 3
7334 | ADITIVO ADESIVO LIQUIDO PARA ARGAMASSAS DE REVESTIMENTOS CIMENTICIOS | MAT. | L | 0.518 | 14.27 | 7.39
73491U | MAQUINA POLIDORA 4HP 12A 220V EXCL ESMERIL E OPERADOR (CP) | SER.CG | H | 0.156 | 5.29 | 0.82
73557U | MAQUINA POLIDORA 4HP 12AMP 220V EXCL ESMERIL E OPERADOR (CI) | SER.CG | H | 0.312 | 2.25 | 0.7
88274U | MARMORISTA/GRANITEIRO COM ENCARGOS COMPLEMENTARES | SER.CG | H | 0.7 | 20.94 | 14.65
88316U | SERVENTE COM ENCARGOS COMPLEMENTARES | SER.CG | H | 0.5 | 16.2 | 8.1
87630U | CONTRAPISO EM ARGAMASSA TRAÇO 1:4 (CIMENTO E AREIA), PREPARO MECÂNICO COM BETONEIRA 400 L, APLICADO EM ÁREAS SECAS SOBRE LAJE, ADERIDO, ESPESSURA 3CM. (PROTEÇÃO MECÂNICA DE IMPERMEABILIZAÇÃO) | SER.CG | M2 | 108.72 | 36.72 | 3992.62
1379 | CIMENTO PORTLAND COMPOSTO CP II-32 | MAT. | KG | 0.5 | 0.52 | 0.26
7334 | ADITIVO ADESIVO LIQUIDO PARA ARGAMASSAS DE REVESTIMENTOS CIMENTICIOS | MAT. | L | 0.435 | 14.27 | 6.21
87301U | ARGAMASSA TRAÇO 1:4 (CIMENTO E AREIA MÉDIA) PARA CAMADA DE PROTEÇÃO MECÂNICA( SISTEMA DE IMPERMEABILIZAÇÃO), PREPARO MECÂNICO COM BETONEIRA 400 L. | SER.CG | M3 | 0.0431 | 471.77 | 20.33
88309U | PEDREIRO COM ENCARGOS COMPLEMENTARES | SER.CG | H | 0.33 | 21.97 | 7.25
88316U | SERVENTE COM ENCARGOS COMPLEMENTARES | SER.CG | H | 0.165 | 16.2 | 2.67
04.01.520 | de borracha
72188U | PISO DE BORRACHA PASTILHADO, ESPESSURA 7MM, ASSENTADO COM ARGAMASSA TRACO 1:3 (CIMENTO E AREIA) | SER.CG | M2 | 3.02 | 184.17 | 556.21
4796 | PISO DE BORRACHA FRISADO OU PASTILHADO, PRETO, EM PLACAS 50 X 50 CM, E = 7 MM, PARA ARGAMASSA | MAT. | M2 | 1.05 | 152.84 | 160.48
87298U | ARGAMASSA TRAÇO 1:3 (CIMENTO E AREIA MÉDIA) PARA CONTRAPISO, PREPARO MECÂNICO COM BETONEIRA 400 L. AF_06/2014 | SER.CG | M3 | 0.012 | 519.21 | 6.23
88309U | PEDREIRO COM ENCARGOS COMPLEMENTARES | SER.CG | H | 0.5 | 21.97 | 10.99
88316U | SERVENTE COM ENCARGOS COMPLEMENTARES | SER.CG | H | 0.4 | 16.2 | 6.48
MDF.067 | FORNECIMENTO E INSTALAÇÃO DE FAIXA DE SINALIZACAO PARA DEGRAUS DE ESCADA; MATERIAL POLICARBONATO DE ALTA RESISTÊNCIA, (10 X 3) CM LARG. X ALT | SER.CG | UN | 472 | 2.15 | 1014.57
88316U | SERVENTE COM ENCARGOS COMPLEMENTARES | SER.CG | H | 0.07 | 16.2 | 1.13
COT.023 | FAIXA DE SINALIZACAO PARA DEGRAUS DE ESCADA; DE POLICARBONATO DE ALTA RESISTÊNCIA, ANTIDERRAPANTE, MEDIDAS (10 X 3) CM LARG. X ALT | MAT. | UN | 1 | 1.02 | 1.02
04.01.521 | Vinílicos
72186U | PISO VINILICO SEMIFLEXIVEL PADRAO LISO, ESPESSURA 3,2MM, FIXADO COM COLA | SER.CG | M2 | 99 | 134.47 | 13312.76
4791 | ADESIVO ACRILICO/COLA DE CONTATO | MAT. | KG | 0.14 | 28.28 | 3.96
4792 | PLACA VINILICA SEMIFLEXIVEL PARA PISOS, E = 3,2 MM, 30 X 30 CM (SEM COLOCACAO) | MAT. | M2 | 1.05 | 118.12 | 124.02
88309U | PEDREIRO COM ENCARGOS COMPLEMENTARES | SER.CG | H | 0.17 | 21.97 | 3.74
88316U | SERVENTE COM ENCARGOS COMPLEMENTARES | SER.CG | H | 0.17 | 16.2 | 2.75
04.01.531 | Chapisco
87905U | CHAPISCO APLICADO EM ALVENARIA (COM PRESENÇA DE VÃOS) E ESTRUTURAS DE CONCRETO DE FACHADA, COM COLHER DE PEDREIRO. ARGAMASSA TRAÇO 1:3 COM PREPARO EM BETONEIRA 400L. AF_06/2014 | SER.CG | M2 | 2891 | 7.15 | 20660.38
87313U | ARGAMASSA TRAÇO 1:3 (CIMENTO E AREIA GROSSA) PARA CHAPISCO CONVENCIONAL, PREPARO MECÂNICO COM BETONEIRA 400 L. AF_06/2014 | SER.CG | M3 | 0.0042 | 393.16 | 1.65
88309U | PEDREIRO COM ENCARGOS COMPLEMENTARES | SER.CG | H | 0.183 | 21.97 | 4.02
88316U | SERVENTE COM ENCARGOS COMPLEMENTARES | SER.CG | H | 0.091 | 16.2 | 1.47
04.01.532 | Emboço
87825U | EMBOÇO OU MASSA ÚNICA EM ARGAMASSA TRAÇO 1:2:8, PREPARO MECÂNICO COM BETONEIRA 400 L, APLICADA MANUALMENTE, ESPESSURA DE 25 MM | SER.CG | M2 | 2891 | 57.71 | 166827.26
87292U | ARGAMASSA TRAÇO 1:2:8 (CIMENTO, CAL E AREIA MÉDIA) PARA EMBOÇO/MASSA ÚNICA/ASSENTAMENTO DE ALVENARIA DE VEDAÇÃO, PREPARO MECÂNICO COM BETONEIRA 400 L. AF_06/2014 | SER.CG | M3 | 0.0359 | 448.41 | 16.1
88309U | PEDREIRO COM ENCARGOS COMPLEMENTARES | SER.CG | H | 1.09 | 21.97 | 23.95
88316U | SERVENTE COM ENCARGOS COMPLEMENTARES | SER.CG | H | 1.09 | 16.2 | 17.66
04.01.534 | Cerâmicas
87242U | REVESTIMENTO CERÂMICO PARA PAREDES EXTERNAS EM PASTILHAS DE PORCELANA 5 X 5 CM (PLACAS DE 30 X 30 CM), ALINHADAS A PRUMO, APLICADO EM PANOS COM VÃOS. AF_06/2014 | SER.CG | M2 | 494 | 180.55 | 89191.02
36881 | PASTILHA CERAMICA/PORCELANA, REVEST INT/EXT E PISCINA, CORES FRIAS *5 X 5* CM | MAT. | M2 | 1.16 | 107.12 | 124.26
37596 | ARGAMASSA COLANTE TIPO ACIII E | MAT. | KG | 7.69 | 2.53 | 19.43
88256U | AZULEJISTA OU LADRILHISTA COM ENCARGOS COMPLEMENTARES | SER.CG | H | 1.29 | 20.41 | 26.33
88316U | SERVENTE COM ENCARGOS COMPLEMENTARES | SER.CG | H | 0.65 | 16.2 | 10.53
87264U ADAPT | REVESTIMENTO CERÂMICO PARA PAREDES INTERNAS COM PLACAS TIPO GRÊS OU SEMI-GRÊS DE DIMENSÕES 10X10 CM APLICADAS EM AMBIENTES DE ÁREA MENOR QUE 5 M² NA ALTURA INTEIRA DAS PAREDES. AF_06/2014 | SER.CG | M2 | 842.55 | 64.76 | 54566.01
1381 | ARGAMASSA COLANTE AC I PARA CERAMICAS | MAT. | KG | 4.86 | 0.56 | 2.71
34357 | REJUNTE COLORIDO, CIMENTICIO | MAT. | KG | 0.42 | 3.58 | 1.5
536 | REVESTIMENTO EM CERAMICA ESMALTADA EXTRA, PEI MENOR OU IGUAL A 3, FORMATO MENOR OU IGUAL A 2025 CM2 | MAT. | M2 | 1.06 | 37.45 | 39.69
88256U | AZULEJISTA OU LADRILHISTA COM ENCARGOS COMPLEMENTARES | SER.CG | H | 0.72 | 20.41 | 14.69
88316U | SERVENTE COM ENCARGOS COMPLEMENTARES | SER.CG | H | 0.38 | 16.2 | 6.16
04.01.535 | Azulejos
87264U | REVESTIMENTO CERÂMICO PARA PAREDES INTERNAS COM PLACAS TIPO GRÊS OU SEMI-GRÊS DE DIMENSÕES 20X20 CM APLICADAS EM AMBIENTES DE ÁREA MENOR QUE 5 M² NA ALTURA INTEIRA DAS PAREDES. AF_06/2014 | SER.CG | M2 | 339 | 64.76 | 21954.64
1381 | ARGAMASSA COLANTE AC I PARA CERAMICAS | MAT. | KG | 4.86 | 0.56 | 2.71
34357 | REJUNTE COLORIDO, CIMENTICIO | MAT. | KG | 0.42 | 3.58 | 1.5
536 | REVESTIMENTO EM CERAMICA ESMALTADA EXTRA, PEI MENOR OU IGUAL A 3, FORMATO MENOR OU IGUAL A 2025 CM2 | MAT. | M2 | 1.06 | 37.45 | 39.69
88256U | AZULEJISTA OU LADRILHISTA COM ENCARGOS COMPLEMENTARES | SER.CG | H | 0.72 | 20.41 | 14.69
88316U | SERVENTE COM ENCARGOS COMPLEMENTARES | SER.CG | H | 0.38 | 16.2 | 6.16
04.01.555 | Gesso em placas
73986/1U | FORRO DE GESSO EM PLACAS 60X60CM, ESPESSURA 1,2CM, INCLUSIVE FIXACAO COM ARAME | SER.CG | M2 | 168.5 | 34.4 | 5797.02
3315 | GESSO | MAT. | KG | 1.5 | 0.55 | 0.82
345 | ARAME GALVANIZADO 18 BWG, 1,24MM (0,009 KG/M) | MAT. | KG | 0.1 | 17 | 1.7
4812 | PLACA DE GESSO PARA FORRO, DE *60 X 60* CM E ESPESSURA DE 12 MM (30 MM NAS BORDAS) SEM COLOCACAO | MAT. | M2 | 1.1 | 12.57 | 13.82
88269U | GESSEIRO COM ENCARGOS COMPLEMENTARES | SER.CG | H | 0.5 | 19.92 | 9.96
88316U | SERVENTE COM ENCARGOS COMPLEMENTARES | SER.CG | H | 0.5 | 16.2 | 8.1
04.01.560 | Pinturas
73978/1U | PINTURA HIDROFUGANTE COM SILICONE SOBRE PISO CIMENTADO, UMA DEMAO | SER.CG | M2 | 2345 | 18.05 | 42315.64
151 | IMPERMEABILIZANTE INCOLOR PARA TRATAMENTO DE FACHADAS E TELHAS, BASE SILICONE | MAT. | L | 0.29 | 22.81 | 6.62
88310U | PINTOR COM ENCARGOS COMPLEMENTARES | SER.CG | H | 0.3 | 21.9 | 6.57
88316U | SERVENTE COM ENCARGOS COMPLEMENTARES | SER.CG | H | 0.3 | 16.2 | 4.86
04.01.561 | Massa corrida
88495U | APLICAÇÃO E LIXAMENTO DE MASSA LÁTEX EM PAREDES, UMA DEMÃO. AF_06/2014 | SER.CG | M2 | 1394 | 9.9 | 13797.47
3767 | LIXA EM FOLHA PARA PAREDE OU MADEIRA, NUMERO 120 (COR VERMELHA) | MAT. | UN | 0.06 | 0.89 | 0.05
4051 | MASSA CORRIDA PVA PARA PAREDES INTERNAS | MAT. | 18L | 0.0328 | 101.43 | 3.33
88310U | PINTOR COM ENCARGOS COMPLEMENTARES | SER.CG | H | 0.234 | 21.9 | 5.12
88316U | SERVENTE COM ENCARGOS COMPLEMENTARES | SER.CG | H | 0.086 | 16.2 | 1.39
04.01.562 | com tinta anticorrosiva
74064/1U | FUNDO ANTICORROSIVO A BASE DE OXIDO DE FERRO (ZARCAO), DUAS DEMAOS | SER.CG | M2 | 100 | 19.42 | 1941.74
7307 | FUNDO ANTICORROSIVO PARA METAIS FERROSOS (ZARCAO) | MAT. | L | 0.24 | 24.16 | 5.8
88310U | PINTOR COM ENCARGOS COMPLEMENTARES | SER.CG | H | 0.4 | 21.9 | 8.76
88316U | SERVENTE COM ENCARGOS COMPLEMENTARES | SER.CG | H | 0.3 | 16.2 | 4.86
04.01.564 | com tinta a base de esmalte
73924/3U | PINTURA ESMALTE FOSCO, DUAS DEMAOS, SOBRE SUPERFICIE METALICA | SER.CG | M2 | 100 | 26.37 | 2636.86
3768 | LIXA EM FOLHA PARA FERRO, NUMERO 150 | MAT. | UN | 0.6 | 3.72 | 2.23
5318 | SOLVENTE DILUENTE A BASE DE AGUARRAS | MAT. | L | 0.07 | 12.44 | 0.87
7288 | TINTA ESMALTE SINTETICO PREMIUM FOSCO | MAT. | L | 0.16 | 26.35 | 4.22
88310U | PINTOR COM ENCARGOS COMPLEMENTARES | SER.CG | H | 0.5 | 21.9 | 10.95
88316U | SERVENTE COM ENCARGOS COMPLEMENTARES | SER.CG | H | 0.5 | 16.2 | 8.1
04.01.566 | com tinta a base de látex
88483U | APLICAÇÃO DE FUNDO SELADOR LÁTEX PVA , UMA DEMÃO. | SER.CG | M2 | 1563 | 3.42 | 5351.88
6090 | SELADOR PVA PAREDES INTERNAS | MAT. | L | 0.16 | 16.69 | 2.67
88310U | PINTOR COM ENCARGOS COMPLEMENTARES | SER.CG | H | 0.027 | 21.9 | 0.59
88316U | SERVENTE COM ENCARGOS COMPLEMENTARES | SER.CG | H | 0.01 | 16.2 | 0.16
88487U | APLICAÇÃO MANUAL DE PINTURA COM TINTA LÁTEX PVA , DUAS DEMÃOS. | SER.CG | M2 | 95 | 9.26 | 879.58
7345 | TINTA LATEX PVA PREMIUM, COR BRANCA | MAT. | L | 0.33 | 17.07 | 5.63
88310U | PINTOR COM ENCARGOS COMPLEMENTARES | SER.CG | H | 0.13 | 21.9 | 2.85
88316U | SERVENTE COM ENCARGOS COMPLEMENTARES | SER.CG | H | 0.048 | 16.2 | 0.78
88489U | APLICAÇÃO MANUAL DE PINTURA COM TINTA LÁTEX ACRÍLICA , DUAS DEMÃOS. | SER.CG | M2 | 1469 | 11.73 | 17233.04
7356 | TINTA ACRILICA PREMIUM, COR BRANCO FOSCO | MAT. | L | 0.33 | 19.75 | 6.52
88310U | PINTOR COM ENCARGOS COMPLEMENTARES | SER.CG | H | 0.187 | 21.9 | 4.1
88316U | SERVENTE COM ENCARGOS COMPLEMENTARES | SER.CG | H | 0.069 | 16.2 | 1.12
04.01.600 | Impermeabilizações
87301U | ARGAMASSA TRAÇO 1:4 (CIMENTO E AREIA MÉDIA) PARA CAMADA DE PROTEÇÃO MECÂNICA( SISTEMA DE IMPERMEABILIZAÇÃO), PREPARO MECÂNICO COM BETONEIRA 400 L. | SER.CG | M3 | 7.66 | 471.77 | 3613.74
1379 | CIMENTO PORTLAND COMPOSTO CP II-32 | MAT. | KG | 442.22 | 0.52 | 230.16
370 | AREIA MEDIA - POSTO JAZIDA/FORNECEDOR (RETIRADO NA JAZIDA, SEM TRANSPORTE) | MAT. | M3 | 1.54 | 101.55 | 156.39
88377U | OPERADOR DE BETONEIRA ESTACIONÁRIA/MISTURADOR COM ENCARGOS COMPLEMENTARES | SER.CG | H | 5.02 | 16.46 | 82.6
88830U | BETONEIRA CAPACIDADE NOMINAL DE 400 L, CAPACIDADE DE MISTURA 310 L, MOTOR ELÉTRICO TRIFÁSICO POTÊNCIA DE 2 HP, SEM CARREGADOR - CHP DIURNO. AF_10/2014 | SER.CG | CHP | 1.17 | 1.25 | 1.46
88831U | BETONEIRA CAPACIDADE NOMINAL DE 400 L, CAPACIDADE DE MISTURA 310 L, MOTOR ELÉTRICO TRIFÁSICO POTÊNCIA DE 2 HP, SEM CARREGADOR - CHI DIURNO. AF_10/2014 | SER.CG | CHI | 3.85 | 0.3 | 1.16
MDF.106 | FORNECIMENTO E INSTALAÇÃO DE MANTA DE POLIETILENO EXPANDIDO (PEBD), E = 5 MM | SER.CG | M2 | 99 | 8.35 | 826.72
39956 | MANTA DE POLIETILENO EXPANDIDO (PEBD), E = 5 MM (COLETADO CAIXA) | MAT. | M2 | 1.1 | 3.91 | 4.3
88316U | SERVENTE COM ENCARGOS COMPLEMENTARES | SER.CG | H | 0.25 | 16.2 | 4.05
04.01.602 | Argamassa com adição de hidrófugo
MDF.064 | CAMADA DE REGULARIZAÇÃO COM ARGAMASSA DE CIMENTO E AREIA MÉDIA LAVADA, TRAÇO 1:3, COM ADITIVO IMPERMEABILIZANTE E ADITIVO ADESIVO, ESPESSURA=3CM, PREPARO MECÂNICO COM BETONEIRA 400 L. | SER.CG | M2 | 383 | 41.68 | 15963.58
1379 | CIMENTO PORTLAND COMPOSTO CP II-32 | MAT. | KG | 0.5 | 0.52 | 0.26
7334 | ADITIVO ADESIVO LIQUIDO PARA ARGAMASSAS DE REVESTIMENTOS CIMENTICIOS | MAT. | L | 0.435 | 14.27 | 6.21
73548U | ARGAMASSA TRACO 1:3 (CIMENTO E AREIA), PREPARO MANUAL, INCLUSO ADITIVO IMPERMEABILIZANTE | SER.CG | M3 | 0.0431 | 586.77 | 25.29
88309U | PEDREIRO COM ENCARGOS COMPLEMENTARES | SER.CG | H | 0.33 | 21.97 | 7.25
88316U | SERVENTE COM ENCARGOS COMPLEMENTARES | SER.CG | H | 0.165 | 16.2 | 2.67
04.01.603 | Elastômeros sintéticos em mantas
73968/1U | MANTA IMPERMEABILIZANTE A BASE DE ASFALTO - FORNECIMENTO E INSTALACAO | SER.CG | M2 | 306.24 | 57.35 | 17564.19
4014 | MANTA IMPERMEABILIZANTE A BASE DE ASFALTO MODIFICADO C/ POLIMEROS DE APP TIPO TORODIM APP 3MM VIAPOL OU EQUIV | MAT. | M2 | 1 | 47.45 | 47.45
4791 | ADESIVO ACRILICO/COLA DE CONTATO | MAT. | KG | 0.27 | 28.28 | 7.64
88316U | SERVENTE COM ENCARGOS COMPLEMENTARES | SER.CG | H | 0.14 | 16.2 | 2.27
04.01.606 | Resinas epoxídicas
73872/2U | IMPERMEABILIZACAO COM PINTURA A BASE DE RESINA EPOXI ALCATRAO, DUAS DEMAOS. | SER.CG | M2 | 306.24 | 61.43 | 18811.56
154 | TINTA/REVESTIMENTO A BASE DE RESINA EPOXI COM ALCATRAO, BICOMPONENTE | MAT. | L | 0.5 | 48.62 | 24.31
88270U | IMPERMEABILIZADOR COM ENCARGOS COMPLEMENTARES | SER.CG | H | 1.2 | 22.83 | 27.4
88316U | SERVENTE COM ENCARGOS COMPLEMENTARES | SER.CG | H | 0.6 | 16.2 | 9.72
MDF.107 | IMPERMEABILIZACAO COM IMPERMEABILIZANTE FLEXÍVEL A BASE DE POLÍMEROS ACRÍLICOS (RESINA TERMOPLÁSTICA) , DUAS DEMAOS.(RESERVATÓRIOS SUPERIOR E INFERIOR) | SER.CG | M2 | 147.6 | 57.68 | 8513.98
88270U | IMPERMEABILIZADOR COM ENCARGOS COMPLEMENTARES | SER.CG | H | 1.2 | 22.83 | 27.4
88316U | SERVENTE COM ENCARGOS COMPLEMENTARES | SER.CG | H | 0.6 | 16.2 | 9.72
COT.048 | IMPERMEABILIZANTE FLEXÍVEL BICOMPONENTE, A BASE DE POLÍMEROS ACRÍLICOS ( RESINA TERMOPLÁSTICA), CIMENTOS, CARGAS MINERAIS INERTES E ADITIVOS | MAT. | KG | 2 | 10.28 | 20.56
MDF.108 | IMPERMEABILIZACAO COM ARGAMASSA POLIMERICA IMPERMEABILIZANTE SEMIFLEXIVEL, BICOMPONENTE, DUAS DEMAOS.(BANHEIROS, COPAS E COZINHAS) | SER.CG | M2 | 103.61 | 49 | 5076.9
135 | ARGAMASSA POLIMERICA IMPERMEABILIZANTE SEMIFLEXIVEL, BICOMPONENTE (MEMBRANA IMPERMEABILIZANTE ACRILICA) | MAT. | KG | 2 | 5.94 | 11.88
88270U | IMPERMEABILIZADOR COM ENCARGOS COMPLEMENTARES | SER.CG | H | 1.2 | 22.83 | 27.4
88316U | SERVENTE COM ENCARGOS COMPLEMENTARES | SER.CG | H | 0.6 | 16.2 | 9.72
04.01.700 | Acabamentos e Arremates
73932/1U | GRADE DE FERRO EM BARRA CHATA 3/16" | SER.CG | M2 | 18.75 | 303.32 | 5687.34
546 | BARRA DE FERRO RETANGULAR, BARRA CHATA (QUALQUER DIMENSAO) | MAT. | KG | 42 | 5.47 | 229.79
567 | CANTONEIRA FERRO GALVANIZADO DE ABAS IGUAIS, 1" X 1/8" (L X E) , 1,20KG/M | MAT. | M | 2 | 7.21 | 14.42
88315U | SERRALHEIRO COM ENCARGOS COMPLEMENTARES | SER.CG | H | 1.5 | 20.94 | 31.4
88316U | SERVENTE COM ENCARGOS COMPLEMENTARES | SER.CG | H | 1.6 | 16.2 | 25.92
88631U | ARGAMASSA TRAÇO 1:4 (CIMENTO E AREIA MÉDIA), PREPARO MANUAL. AF_08/2014 | SER.CG | M3 | 0.004 | 448.85 | 1.8
04.01.701 | Rodapés
13.385.0005-0 ADAPT | RODAPE DE ALTA RESISTENCIA,EM ARGAMASSA DE CIMENTO E AGREGADOS MINERAIS, COM 10CM DE ALTURA, NA COR NATURAL DO CIMENTO,INCLUSIVE 3 POLIMENTOS,SENDO OS CANTOS SALIENTES BOLEADOS,EOS REENTRANTES E JUNTO AO PISO EM MEIA CANA | SER.CG | M | 37.82 | 47.13 | 1782.35
1379 | CIMENTO PORTLAND COMPOSTO CP II-32 | MAT. | KG | 2.25 | 0.52 | 1.17
14280-E | RODAPE ALTA RES.C/ARG.CIM.AGREG.MIN.C/10CM ALT.,COR NAT.CIM.C/CAN.SAL.BOL.REENT.PISO MEIA CANA,COL.INCL.3 POL.EXC.CIM.AR | MAT. | M | 1 | 45.7 | 45.7
367 | AREIA GROSSA - POSTO JAZIDA/FORNECEDOR (RETIRADO NA JAZIDA, SEM TRANSPORTE) | MAT. | M3 | 0.0025 | 103.14 | 0.26
72189U | RODAPE VINILICO ALTURA 5CM, ESPESSURA 1MM, FIXADO COM COLA | SER.CG | M | 98 | 27.14 | 2659.46
4791 | ADESIVO ACRILICO/COLA DE CONTATO | MAT. | KG | 0.07 | 28.28 | 1.98
4804 | RODAPE PLANO PARA PISO VINILICO, H = 5 CM | MAT. | M | 1.05 | 17.24 | 18.1
88309U | PEDREIRO COM ENCARGOS COMPLEMENTARES | SER.CG | H | 0.1 | 21.97 | 2.2
88316U | SERVENTE COM ENCARGOS COMPLEMENTARES | SER.CG | H | 0.3 | 16.2 | 4.86
73742/1U ADAPT | RODAPE EM GRANITO CINZA ASSENTADO COM ARGAMASSA TRACO 1:2:8 (CIMENTO, CAL E AREIA) ALTURA 10CM | SER.CG | M | 141.66 | 50.47 | 7149.36
20231 | RODAPE GRANITO 10 X 2CM | MAT. | M | 1 | 42.88 | 42.88
87335U | ARGAMASSA TRAÇO 1:2:8 (CIMENTO, CAL E AREIA MÉDIA) PARA EMBOÇO/MASSA ÚNICA/ASSENTAMENTO DE ALVENARIA DE VEDAÇÃO, PREPARO MECÂNICO COM MISTURADOR DE EIXO HORIZONTAL DE 300 KG. AF_06/2014 | SER.CG | M3 | 0.0012 | 442.43 | 0.53
88309U | PEDREIRO COM ENCARGOS COMPLEMENTARES | SER.CG | H | 0.1 | 21.97 | 2.2
88316U | SERVENTE COM ENCARGOS COMPLEMENTARES | SER.CG | H | 0.3 | 16.2 | 4.86
88648U | RODAPÉ CERÂMICO DE 7CM DE ALTURA COM PLACAS TIPO GRÊS DE DIMENSÕES 35X35CM. AF_06/2014 | SER.CG | M | 11 | 5.21 | 57.32
1287 | PISO EM CERAMICA ESMALTADA EXTRA, PEI MAIOR OU IGUAL A 4, FORMATO MENOR OU IGUAL A 2025 CM2 | MAT. | M2 | 0.123 | 21.45 | 2.64
1381 | ARGAMASSA COLANTE AC I PARA CERAMICAS | MAT. | KG | 0.603 | 0.56 | 0.34
34357 | REJUNTE COLORIDO, CIMENTICIO | MAT. | KG | 0.085 | 3.58 | 0.3
88256U | AZULEJISTA OU LADRILHISTA COM ENCARGOS COMPLEMENTARES | SER.CG | H | 0.07 | 20.41 | 1.43
88316U | SERVENTE COM ENCARGOS COMPLEMENTARES | SER.CG | H | 0.031 | 16.2 | 0.5
04.01.702 | Soleiras
84161U ADAPT | SOLEIRA DE GRANITO CINZA ANDORINHA, LARGURA 15CM, ESPESSURA 3CM, ASSENTADA SOBRE ARGAMASSA TRACO 1:4 (CIMENTO E AREIA) | SER.CG | M | 214 | 74.01 | 15839.12
20232 | SOLEIRA GRANITO 15 X 3CM | MAT. | M | 1 | 60.7 | 60.7
87373U | ARGAMASSA TRAÇO 1:4 (CIMENTO E AREIA MÉDIA) PARA CONTRAPISO, PREPARO MANUAL. AF_06/2014 | SER.CG | M3 | 0.003 | 565.89 | 1.7
88274U | MARMORISTA/GRANITEIRO COM ENCARGOS COMPLEMENTARES | SER.CG | H | 0.4 | 20.94 | 8.37
88316U | SERVENTE COM ENCARGOS COMPLEMENTARES | SER.CG | H | 0.2 | 16.2 | 3.24
04.01.703 | Peitoris
40675U | ASSENTAMENTO DE PEITORIL COM ARGAMASSA DE CIMENTO COLANTE | SER.CG | M | 42.61 | 4.52 | 192.74
1381 | ARGAMASSA COLANTE AC I PARA CERAMICAS | MAT. | KG | 0.084 | 0.56 | 0.05
88309U | PEDREIRO COM ENCARGOS COMPLEMENTARES | SER.CG | H | 0.13 | 21.97 | 2.86
88316U | SERVENTE COM ENCARGOS COMPLEMENTARES | SER.CG | H | 0.1 | 16.2 | 1.62
84088U ADAPT | PEITORIL EM GRANITO CINZA, LARGURA DE 15CM, ASSENTADO COM ARGAMASSA TRACO 1:4 (CIMENTO E AREIA MEDIA), PREPARO MANUAL DA ARGAMASSA | SER.CG | M | 67.84 | 76.9 | 5217.13
20232 | SOLEIRA GRANITO 15 X 3CM | MAT. | M | 1 | 60.7 | 60.7
88274U | MARMORISTA/GRANITEIRO COM ENCARGOS COMPLEMENTARES | SER.CG | H | 0.4 | 20.94 | 8.37
88316U | SERVENTE COM ENCARGOS COMPLEMENTARES | SER.CG | H | 0.4 | 16.2 | 6.48
88631U | ARGAMASSA TRAÇO 1:4 (CIMENTO E AREIA MÉDIA), PREPARO MANUAL. AF_08/2014 | SER.CG | M3 | 0.003 | 448.85 | 1.35
04.01.704 | Juntas
73898/1U | JUNTA DE DILATACAO ELASTICA (PVC) O-220/6 PRESSAO ATE 30 MCA | SER.CG | M | 63.91 | 84.41 | 5394.46
3681 | JUNTA DILATACAO ELASTICA PARA CONCRETO (FUGENBAND) O-22, ATE 30 MCA | MAT. | M | 1.05 | 76.04 | 79.84
88245U | ARMADOR COM ENCARGOS COMPLEMENTARES | SER.CG | H | 0.12 | 21.87 | 2.62
88316U | SERVENTE COM ENCARGOS COMPLEMENTARES | SER.CG | H | 0.12 | 16.2 | 1.94
04.01.705 | Cantoneiras
73908/1U | CANTONEIRA DE ALUMINIO 2"X2", PARA PROTECAO DE QUINA DE PAREDE | SER.CG | M | 184 | 55.8 | 10268.09
584 | CANTONEIRA ALUMINIO ABAS IGUAIS 2 ", E = 1/8 " | MAT. | M | 1 | 37.08 | 37.08
88256U | AZULEJISTA OU LADRILHISTA COM ENCARGOS COMPLEMENTARES | SER.CG | H | 0.6 | 20.41 | 12.25
88316U | SERVENTE COM ENCARGOS COMPLEMENTARES | SER.CG | H | 0.4 | 16.2 | 6.48
04.01.708 | Calhas
83623U | GRELHA DE FERRO FUNDIDO PARA CANALETA LARG = 30CM, FORNECIMENTO E ASSENTAMENTO | SER.CG | M | 54 | 263.69 | 14239.52
11245 | GRELHA FOFO SIMPLES COM REQUADRO, CARGA MAXIMA 12,5 T, *300 X 1000* MM, E= *15* MM, AREA ESTACIONAMENTO CARRO PASSEIO | MAT. | UN | 1 | 261.1 | 261.1
88316U | SERVENTE COM ENCARGOS COMPLEMENTARES | SER.CG | H | 0.16 | 16.2 | 2.59
04.01.709 | Arremate de degraus
73742/1U ADAPT | RODAPE EM GRANITO CINZA ASSENTADO COM ARGAMASSA TRACO 1:2:8 (CIMENTO, CAL E AREIA) ALTURA 10CM | SER.CG | M | 67.04 | 50.47 | 3383.4
20231 | RODAPE GRANITO 10 X 2CM | MAT. | M | 1 | 42.88 | 42.88
87335U | ARGAMASSA TRAÇO 1:2:8 (CIMENTO, CAL E AREIA MÉDIA) PARA EMBOÇO/MASSA ÚNICA/ASSENTAMENTO DE ALVENARIA DE VEDAÇÃO, PREPARO MECÂNICO COM MISTURADOR DE EIXO HORIZONTAL DE 300 KG. AF_06/2014 | SER.CG | M3 | 0.0012 | 442.43 | 0.53
88309U | PEDREIRO COM ENCARGOS COMPLEMENTARES | SER.CG | H | 0.1 | 21.97 | 2.2
88316U | SERVENTE COM ENCARGOS COMPLEMENTARES | SER.CG | H | 0.3 | 16.2 | 4.86
84190U | PISO GRANITO ASSENTADO SOBRE ARGAMASSA CIMENTO / CAL / AREIA TRACO 1:0,25:3 INCLUSIVE REJUNTE EM CIMENTO | SER.CG | M2 | 90 | 261.83 | 23564.83
10841 | GRANITO CINZA POLIDO PARA PISO E = 2 CM | MAT. | M2 | 1 | 217.47 | 217.47
1380 | CIMENTO BRANCO | MAT. | KG | 0.75 | 3.12 | 2.34
87298U | ARGAMASSA TRAÇO 1:3 (CIMENTO E AREIA MÉDIA) PARA CONTRAPISO, PREPARO MECÂNICO COM BETONEIRA 400 L. AF_06/2014 | SER.CG | M3 | 0.025 | 519.21 | 12.98
88274U | MARMORISTA/GRANITEIRO COM ENCARGOS COMPLEMENTARES | SER.CG | H | 1 | 20.94 | 20.94
88316U | SERVENTE COM ENCARGOS COMPLEMENTARES | SER.CG | H | 0.5 | 16.2 | 8.1
04.01.710 | Bancadas
86889U ADAPT | BANCADA DE GRANITO CINZA POLIDO E=3CM (BILHETERIAS) - FORNECIMENTO E INSTALAÇÃO. | SER.CG | M2 | 6 | 384.57 | 2307.45
15.002.000004.MAT | Tampo de granito cinza andorinha e= 3 cm | MAT. | M2 | 1.005 | 311.02 | 312.57
37329 | REJUNTE EPOXI BRANCO | MAT. | KG | 0.0351 | 49.52 | 1.74
4823 | MASSA PLASTICA ADESIVA PARA MARMORE/GRANITO | MAT. | KG | 0.5228 | 41.53 | 21.71
88274U | MARMORISTA/GRANITEIRO COM ENCARGOS COMPLEMENTARES | SER.CG | H | 1.49 | 20.94 | 31.19
88316U | SERVENTE COM ENCARGOS COMPLEMENTARES | SER.CG | H | 0.98 | 16.2 | 15.88
88631U | ARGAMASSA TRAÇO 1:4 (CIMENTO E AREIA MÉDIA), PREPARO MANUAL. AF_08/2014 | SER.CG | M3 | 0.0033 | 448.85 | 1.48
86889U ADAPT2 | BANCADA DE GRANITO CINZA POLIDO E=3CM (VESTIÁRIOS/COPA) - FORNECIMENTO E INSTALAÇÃO. | SER.CG | M2 | 8.84 | 384.57 | 3399.64
15.002.000004.MAT | Tampo de granito cinza andorinha e= 3 cm | MAT. | M2 | 1.005 | 311.02 | 312.57
37329 | REJUNTE EPOXI BRANCO | MAT. | KG | 0.0351 | 49.52 | 1.74
4823 | MASSA PLASTICA ADESIVA PARA MARMORE/GRANITO | MAT. | KG | 0.5228 | 41.53 | 21.71
88274U | MARMORISTA/GRANITEIRO COM ENCARGOS COMPLEMENTARES | SER.CG | H | 1.49 | 20.94 | 31.19
88316U | SERVENTE COM ENCARGOS COMPLEMENTARES | SER.CG | H | 0.98 | 16.2 | 15.88
88631U | ARGAMASSA TRAÇO 1:4 (CIMENTO E AREIA MÉDIA), PREPARO MANUAL. AF_08/2014 | SER.CG | M3 | 0.0033 | 448.85 | 1.48
86889U ADAPT3 | BANCADA DE GRANITO CINZA POLIDO E=3CM (TAMPO DE MESA DA COPA) - FORNECIMENTO E INSTALAÇÃO. | SER.CG | M2 | 5.04 | 384.57 | 1938.25
15.002.000004.MAT | Tampo de granito cinza andorinha e= 3 cm | MAT. | M2 | 1.005 | 311.02 | 312.57
37329 | REJUNTE EPOXI BRANCO | MAT. | KG | 0.0351 | 49.52 | 1.74
4823 | MASSA PLASTICA ADESIVA PARA MARMORE/GRANITO | MAT. | KG | 0.5228 | 41.53 | 21.71
88274U | MARMORISTA/GRANITEIRO COM ENCARGOS COMPLEMENTARES | SER.CG | H | 1.49 | 20.94 | 31.19
88316U | SERVENTE COM ENCARGOS COMPLEMENTARES | SER.CG | H | 0.98 | 16.2 | 15.88
88631U | ARGAMASSA TRAÇO 1:4 (CIMENTO E AREIA MÉDIA), PREPARO MANUAL. AF_08/2014 | SER.CG | M3 | 0.0033 | 448.85 | 1.48
04.01.800 | Equipamentos e Acessórios
04.01.801 | Corrimão
MDF.069 | CORRIMÃO QUADRUPLO (VÃO CENTRAL) DE AÇO INOX POLIDO AISI 304 D= 1 3/4"; E= 2,50MM | SER.CG | M | 25.07 | 578.82 | 14511.05
6391U | SOLDA TOPO DESCENDENTE CHANFRADA ESPESSURA=1/4" CHAPA/PERFIL/TUBO ACO COM CONVERSOR DIESEL. | SER.CG | M | 0.005 | 150.06 | 0.75
88251U | AUXILIAR DE SERRALHEIRO COM ENCARGOS COMPLEMENTARES | SER.CG | H | 1.92 | 17.12 | 32.88
88315U | SERRALHEIRO COM ENCARGOS COMPLEMENTARES | SER.CG | H | 1.92 | 20.94 | 40.2
COT.024 | TUBO DE AÇO INOX POLIDO AISI 304 D= 1 3/4"; E=2,50MM | MAT. | M | 4.08 | 50.76 | 207.11
MDF.068 | MONTANTE DE AÇO INOX POLIDO D= 1 3/4"; E= 2,60MM, INCLUSIVE 4 BARRAS CHATAS DE FIXAÇÃO | SER.CG | UN | 1.4 | 212.78 | 297.89
MDF.071 | CORRIMÃO DUPLO (PAREDE) DE AÇO INOX POLIDO, D= 1 3/4"; E= 2,50MM | SER.CG | M | 71.08 | 301.58 | 21436.57
6391U | SOLDA TOPO DESCENDENTE CHANFRADA ESPESSURA=1/4" CHAPA/PERFIL/TUBO ACO COM CONVERSOR DIESEL. | SER.CG | M | 0.05 | 150.06 | 7.5
88251U | AUXILIAR DE SERRALHEIRO COM ENCARGOS COMPLEMENTARES | SER.CG | H | 1.92 | 17.12 | 32.88
88315U | SERRALHEIRO COM ENCARGOS COMPLEMENTARES | SER.CG | H | 1.92 | 20.94 | 40.2
COT.024 | TUBO DE AÇO INOX POLIDO AISI 304 D= 1 3/4"; E=2,50MM | MAT. | M | 2.04 | 50.76 | 103.56
MDF.070 | BASE PARA FIXAÇÃO DE CORRIMÃO EM TUBO DE AÇO INOX D= 1 3/4" (PAREDE) | SER.CG | M | 1.73 | 67.89 | 117.45
MDF.110 | CORRIMÃO LATERAL DUPLO DE AÇO INOX POLIDO AISI 304 D= 1 3/4"; E= 2,50MM FIXADO EM MONTANTE | SER.CG | M | 22.87 | 475.26 | 10869.29
6391U | SOLDA TOPO DESCENDENTE CHANFRADA ESPESSURA=1/4" CHAPA/PERFIL/TUBO ACO COM CONVERSOR DIESEL. | SER.CG | M | 0.005 | 150.06 | 0.75
88251U | AUXILIAR DE SERRALHEIRO COM ENCARGOS COMPLEMENTARES | SER.CG | H | 1.92 | 17.12 | 32.88
88315U | SERRALHEIRO COM ENCARGOS COMPLEMENTARES | SER.CG | H | 1.92 | 20.94 | 40.2
COT.024 | TUBO DE AÇO INOX POLIDO AISI 304 D= 1 3/4"; E=2,50MM | MAT. | M | 2.04 | 50.76 | 103.56
MDF.068 | MONTANTE DE AÇO INOX POLIDO D= 1 3/4"; E= 2,60MM, INCLUSIVE 4 BARRAS CHATAS DE FIXAÇÃO | SER.CG | UN | 1.4 | 212.78 | 297.89
MDF.111 | FORNECIMENTO E INSTALAÇÃO DE CANALETA (PASSADEIRA) PARA BICICLETAS EM PERFIL U, CHUMBADO AO PISO NA LATERAL DE ESCADA FIXA | SER.CG | M | 18.3 | 73.37 | 1342.75
13340 | PERFIL "U" CHAPA ACO DOBRADA, E = 3,04 MM , H = 20 CM, ABAS = 5 CM (4,47 KG/M) | MAT. | M | 1 | 23.75 | 23.75
88309U | PEDREIRO COM ENCARGOS COMPLEMENTARES | SER.CG | H | 1.3 | 21.97 | 28.56
88316U | SERVENTE COM ENCARGOS COMPLEMENTARES | SER.CG | H | 1.3 | 16.2 | 21.06
04.01.802 | “Brises”
13.199.0015-0 | VENEZIANA VERTICAL(BRISE SOLEIL)DE CHAPA DE ALUMINIO,COM 1,2MM DE ESPESSURA,FIXADO EM CANTONEIRAS DE ACO APARAFUSADAS,EMEDIDA PELA AREA COLOCADA.FORNECIMENTO E COLOCACAO | SER.CG | M2 | 7.41 | 526 | 3897.68
00011-E | CANTONEIRA DE ACO DOCE, P/SERRALHERIA, PRECO DE REVENDEDOR, DE 5/8"X1/8" ATE 1.1/2"X1/8" | MAT. | KG | 4 | 4.49 | 17.97
05880-E | BUCHA DE NYLON, TIPO S-05 | MAT. | UN | 6 | 0.04 | 0.23
05906-E | PARAFUSO FERRO, ROSCA SOBERBA, CABECA CHATA, DE (3,8X30)MM | MAT. | UN | 6 | 0.06 | 0.38
11126-E | CHAPA ALUMINIO, MED.(2000X1000X1,2)MM | MAT. | KG | 25.346 | 17.45 | 442.4
88315U | SERRALHEIRO COM ENCARGOS COMPLEMENTARES | SER.CG | H | 1.751 | 20.94 | 36.66
88316U | SERVENTE COM ENCARGOS COMPLEMENTARES | SER.CG | H | 1.751 | 16.2 | 28.37
13.199.0015-0 ADAPT | REINSTALAÇÃO DE VENEZIANA VERTICAL(BRISE SOLEIL)DE CHAPA DE ALUMINIO,COM 1,2MM DE ESPESSURA,FIXADO EM CANTONEIRAS DE ACO APARAFUSADAS,EMEDIDA PELA AREA COLOCADA.FORNECIMENTO E COLOCACAO | SER.CG | M2 | 24.96 | 65.02 | 1622.98
88315U | SERRALHEIRO COM ENCARGOS COMPLEMENTARES | SER.CG | H | 1.751 | 20.94 | 36.66
88316U | SERVENTE COM ENCARGOS COMPLEMENTARES | SER.CG | H | 1.751 | 16.2 | 28.37
04.01.804 | Alçapões
74073/1U | ALCAPAO EM FERRO 60X60CM, INCLUSO FERRAGENS | SER.CG | UN | 2 | 96.91 | 193.81
11447 | DOBRADICA EM LATAO, 3 " X 2 1/2 ", E= 1,9 A 2 MM, COM ANEL, CROMADO, TAMPA BOLA, COM PARAFUSOS | MAT. | UN | 2 | 26.11 | 52.22
1327 | CHAPA DE ACO FINA A FRIO BITOLA MSG 24, E = 0,60 MM (4,80 KG/M2) | MAT. | KG | 0.36 | 5.67 | 2.04
567 | CANTONEIRA FERRO GALVANIZADO DE ABAS IGUAIS, 1" X 1/8" (L X E) , 1,20KG/M | MAT. | M | 2.4 | 7.21 | 17.3
88309U | PEDREIRO COM ENCARGOS COMPLEMENTARES | SER.CG | H | 0.29 | 21.97 | 6.37
88315U | SERRALHEIRO COM ENCARGOS COMPLEMENTARES | SER.CG | H | 0.36 | 20.94 | 7.54
88316U | SERVENTE COM ENCARGOS COMPLEMENTARES | SER.CG | H | 0.65 | 16.2 | 10.53
88631U | ARGAMASSA TRAÇO 1:4 (CIMENTO E AREIA MÉDIA), PREPARO MANUAL. AF_08/2014 | SER.CG | M3 | 0.002 | 448.85 | 0.9
04.01.807 | Metais sanitários
MDF.096 | BARRA DE APOIO, ANTI-DESLIZANTE. LINHA CONFORTO, CÓD. 2335/40 EBR, AÇO INOX, ACABAMENTO POLIDO, FAB: DECA OU TECNICAMENTE EQUIVALENTE. | SER.CG | UN | 2 | 360.11 | 720.23
36207 | BARRA DE APOIO EM "L", EM ACO INOX POLIDO 70 X 70 CM, DIAMETRO MINIMO 3 CM | MAT. | UN | 1 | 340.21 | 340.21
88248U | AUXILIAR DE ENCANADOR OU BOMBEIRO HIDRÁULICO COM ENCARGOS COMPLEMENTARES | SER.CG | H | 0.5 | 17.85 | 8.93
88267U | ENCANADOR OU BOMBEIRO HIDRÁULICO COM ENCARGOS COMPLEMENTARES | SER.CG | H | 0.5 | 21.95 | 10.98
MDF.097 | BARRA DE APOIO, LINHA CONFORTO, CÓD. 2210 C - 92 CM, AÇO INOX, ACABAMENTO POLIDO, FAB: DECA OU TECNICA E ESTETICAMENTE EQUIVALENTE | SER.CG | UN | 2 | 205.73 | 411.46
36206 | BARRA DE APOIO RETA, EM ACO INOX POLIDO, COMPRIMENTO 90 CM, DIAMETRO MINIMO 3 CM | MAT. | UN | 1 | 185.83 | 185.83
88248U | AUXILIAR DE ENCANADOR OU BOMBEIRO HIDRÁULICO COM ENCARGOS COMPLEMENTARES | SER.CG | H | 0.5 | 17.85 | 8.93
88267U | ENCANADOR OU BOMBEIRO HIDRÁULICO COM ENCARGOS COMPLEMENTARES | SER.CG | H | 0.5 | 21.95 | 10.98
MDF.098 | BARRA DE APOIO PARA LAVATÓRIO DE CANTO L76 - AÇO INOX ACABAMENTO POLIDO, FAB: LEVEVIDA OU TECNICA E ESTETICAMENTE EQUIVALENTE. | SER.CG | UN | 4 | 436.38 | 1745.52
36212 | BARRA DE APOIO LAVATORIO DE CANTO, EM ACO INOX POLIDO, DIAMETRO MINIMO 3 CM. | MAT. | UN | 1 | 416.48 | 416.48
88248U | AUXILIAR DE ENCANADOR OU BOMBEIRO HIDRÁULICO COM ENCARGOS COMPLEMENTARES | SER.CG | H | 0.5 | 17.85 | 8.93
88267U | ENCANADOR OU BOMBEIRO HIDRÁULICO COM ENCARGOS COMPLEMENTARES | SER.CG | H | 0.5 | 21.95 | 10.98
MDF.099 | BARRA DE APOIO VERTICAL NO MICTÓRIO EM AÇO INOX H=75CM E C=70CM 45MM (DISTÂNCIA PAREDE = 4CM) | SER.CG | UN | 2 | 197.28 | 394.55
36081 | BARRA DE APOIO RETA, EM ACO INOX POLIDO, COMPRIMENTO 80CM, DIAMETRO MINIMO 3 CM | MAT. | UN | 1 | 177.37 | 177.37
88248U | AUXILIAR DE ENCANADOR OU BOMBEIRO HIDRÁULICO COM ENCARGOS COMPLEMENTARES | SER.CG | H | 0.5 | 17.85 | 8.93
88267U | ENCANADOR OU BOMBEIRO HIDRÁULICO COM ENCARGOS COMPLEMENTARES | SER.CG | H | 0.5 | 21.95 | 10.98
04.01.810 | de sanitários
88571U | SABONETEIRA DE SOBREPOR (FIXADA NA PAREDE), TIPO CONCHA, EM ACO INOXIDAVEL - FORNECIMENTO E INSTALACAO | SER.CG | UN | 6 | 48.97 | 293.83
11757 | SABONETEIRA DE PAREDE EM METAL CROMADO | MAT. | UN | 1 | 29.07 | 29.07
88248U | AUXILIAR DE ENCANADOR OU BOMBEIRO HIDRÁULICO COM ENCARGOS COMPLEMENTARES | SER.CG | H | 0.5 | 17.85 | 8.93
88267U | ENCANADOR OU BOMBEIRO HIDRÁULICO COM ENCARGOS COMPLEMENTARES | SER.CG | H | 0.5 | 21.95 | 10.98
MDF.016 | FORNECIMENTO E INSTALAÇÃO DE PORTA PAPEL HIGIÊNICO DE 300M | SER.CG | UN | 7 | 72.76 | 509.32
37400 | PAPELEIRA PLASTICA TIPO DISPENSER PARA PAPEL HIGIENICO ROLAO | MAT. | UN | 1 | 52.86 | 52.86
88248U | AUXILIAR DE ENCANADOR OU BOMBEIRO HIDRÁULICO COM ENCARGOS COMPLEMENTARES | SER.CG | H | 0.5 | 17.85 | 8.93
88267U | ENCANADOR OU BOMBEIRO HIDRÁULICO COM ENCARGOS COMPLEMENTARES | SER.CG | H | 0.5 | 21.95 | 10.98
MDF.017 | FORNECIMENTO E INSTALAÇÃO DE PORTA PAPEL TOALHA INTERFOLHADO | SER.CG | UN | 7 | 72.76 | 509.32
37401 | TOALHEIRO PLASTICO TIPO DISPENSER PARA PAPEL TOALHA INTERFOLHADO | MAT. | UN | 1 | 52.86 | 52.86
88248U | AUXILIAR DE ENCANADOR OU BOMBEIRO HIDRÁULICO COM ENCARGOS COMPLEMENTARES | SER.CG | H | 0.5 | 17.85 | 8.93
88267U | ENCANADOR OU BOMBEIRO HIDRÁULICO COM ENCARGOS COMPLEMENTARES | SER.CG | H | 0.5 | 21.95 | 10.98
MDF.018 | FORNECIMENTO E INSTALAÇÃO DE SABONETEIRA PLASTICA TIPO DISPENSER PARA SABONETE LIQUIDO COM RESERVATORIO 800 A 1500 ML | SER.CG | UN | 6 | 70.68 | 424.07
11758 | SABONETEIRA PLASTICA TIPO DISPENSER PARA SABONETE LIQUIDO COM RESERVATORIO 800 A 1500 ML | MAT. | UN | 1 | 50.78 | 50.78
88248U | AUXILIAR DE ENCANADOR OU BOMBEIRO HIDRÁULICO COM ENCARGOS COMPLEMENTARES | SER.CG | H | 0.5 | 17.85 | 8.93
88267U | ENCANADOR OU BOMBEIRO HIDRÁULICO COM ENCARGOS COMPLEMENTARES | SER.CG | H | 0.5 | 21.95 | 10.98
MDF.101 | FORNECIMENTO E INSTALAÇÃO DE CABIDE/GANCHO DE BANHEIRO METÁLICO | SER.CG | UN | 12 | 39.64 | 475.69
37399 | CABIDE/GANCHO DE BANHEIRO SIMPLES EM METAL CROMADO | MAT. | UN | 1 | 19.74 | 19.74
88248U | AUXILIAR DE ENCANADOR OU BOMBEIRO HIDRÁULICO COM ENCARGOS COMPLEMENTARES | SER.CG | H | 0.5 | 17.85 | 8.93
88267U | ENCANADOR OU BOMBEIRO HIDRÁULICO COM ENCARGOS COMPLEMENTARES | SER.CG | H | 0.5 | 21.95 | 10.98
MDF.102 | FORNECIMENTO E INSTALAÇÃO DE CABIDE/GANCHO DE BANHEIRO EM LOUÇA BRANCA | SER.CG | UN | 6 | 30.39 | 182.32
88248U | AUXILIAR DE ENCANADOR OU BOMBEIRO HIDRÁULICO COM ENCARGOS COMPLEMENTARES | SER.CG | H | 0.5 | 17.85 | 8.93
88267U | ENCANADOR OU BOMBEIRO HIDRÁULICO COM ENCARGOS COMPLEMENTARES | SER.CG | H | 0.5 | 21.95 | 10.98
I0334 | CABIDE DE LOUÇA DE 1 GANCHO | MAT. | UN | 1 | 10.49 | 10.49
MDF.128 | FORNECIMENTO E INSTALAÇÃO DE BANCO ARTICULADO PARA BANHO, EM ACO INOX POLIDO, 70* CM X 45* CM | SER.CG | UN | 2 | 788 | 1576.01
36215 | BANCO ARTICULADO PARA BANHO, EM ACO INOX POLIDO, 70* CM X 45* CM | MAT. | UN | 1 | 768.1 | 768.1
88248U | AUXILIAR DE ENCANADOR OU BOMBEIRO HIDRÁULICO COM ENCARGOS COMPLEMENTARES | SER.CG | H | 0.5 | 17.85 | 8.93
88267U | ENCANADOR OU BOMBEIRO HIDRÁULICO COM ENCARGOS COMPLEMENTARES | SER.CG | H | 0.5 | 21.95 | 10.98
04.02.000 | SINALIZAÇÃO
04.02.100 | Aplicações e Equipamentos
41595U | PINTURA ACRILICA DE FAIXAS DE DEMARCACAO , 5 CM DE LARGURA | SER.CG | M | 220 | 10.83 | 2381.9
12815 | FITA CREPE EM ROLOS 25MMX50M | MAT. | UN | 0.02 | 7.08 | 0.14
7348 | TINTA ACRILICA PREMIUM PARA PISO | MAT. | L | 0.03 | 13.18 | 0.4
88310U | PINTOR COM ENCARGOS COMPLEMENTARES | SER.CG | H | 0.1 | 21.9 | 2.19
88316U | SERVENTE COM ENCARGOS COMPLEMENTARES | SER.CG | H | 0.5 | 16.2 | 8.1
04.02.105 | Sinalização de Emergência e Contra-incêndio
MDF.112 | SINALIZAÇÃO CONFORME NBR-13434-CÓD. 23 (EXTINTOR) | SER.CG | UN | 14 | 45.92 | 642.91
88316U | SERVENTE COM ENCARGOS COMPLEMENTARES | SER.CG | H | 0.1 | 16.2 | 1.62
COT.049 | SINALIZAÇÃO CONFORME NBR-13434 (EXTINTOR) | MAT. | UN | 1 | 44.3 | 44.3
MDF.113 | SINALIZAÇÃO CONFORME NBR-13434-CÓD. 26 (HIDRANTE) | SER.CG | UN | 6 | 45.92 | 275.53
88316U | SERVENTE COM ENCARGOS COMPLEMENTARES | SER.CG | H | 0.1 | 16.2 | 1.62
COT.050 | SINALIZAÇÃO CONFORME NBR-13434 (HIDRANTE) | MAT. | UN | 1 | 44.3 | 44.3
MDF.114 | SINALIZAÇÃO CONFORME NBR-13434-2 CÓD. 13 (INDICAÇÃO DE SENTIDO) | SER.CG | UN | 14 | 52.27 | 731.77
88316U | SERVENTE COM ENCARGOS COMPLEMENTARES | SER.CG | H | 0.1 | 16.2 | 1.62
COT.051 | SINALIZAÇÃO CONFORME NBR-13434 (INDICAÇÃO DE SENTIDO) | MAT. | UN | 1 | 50.65 | 50.65
MDF.115 | SINALIZAÇÃO CONFORME NBR-13434-2 CÓD. 28 (SAÍDA DE EMERGÊNCIA) | SER.CG | UN | 11 | 52.27 | 574.96
88316U | SERVENTE COM ENCARGOS COMPLEMENTARES | SER.CG | H | 0.1 | 16.2 | 1.62
COT.052 | SINALIZAÇÃO CONFORME NBR-13434 (SAÍDA DE EMERGENCIA) | MAT. | UN | 1 | 50.65 | 50.65
04.02.106 | Sinalização de Acessibilidade
MDF.119 | PLACA DE PISO PARA SINALIZAÇÃO DE ESTACIONAMENTO 170X170 CM - S.I.A/IDOSO/MOTO/BOMBEIROS | SER.CG | UN | 11 | 239.18 | 2630.95
7348 | TINTA ACRILICA PREMIUM PARA PISO | MAT. | L | 0.03 | 13.18 | 0.4
88310U | PINTOR COM ENCARGOS COMPLEMENTARES | SER.CG | H | 0.1 | 21.9 | 2.19
88316U | SERVENTE COM ENCARGOS COMPLEMENTARES | SER.CG | H | 0.5 | 16.2 | 8.1
COT.036 | Placa de Piso (Matriz) 170x170cm, para Sinalização de Estacionamento em pintura - Pictograma (S.I.A.) Simbolo Internacional de Acessibilidade (Cadeirante) ou Idoso, ou texto ''MOTO'' ou texto ''BOMBEIROS'' | MAT. | UN | 1 | 228.49 | 228.49
MDF.121 | PLACA DE ESTACIONAMENTO EM AÇO 18, 50X70 CM COM POSTE EM AÇO GALVA. C/ 3 M DE ALTURA | SER.CG | UN | 4 | 125.7 | 502.78
88316U | SERVENTE COM ENCARGOS COMPLEMENTARES | SER.CG | H | 0.315 | 16.2 | 5.1
COT.057 | PLACA DE ESTACIONAMENTO EM AÇO 18, 50X70 CM COM POSTE EM AÇO GALV. C/ 3 M DE ALTURA | MAT. | UN | 1 | 120.59 | 120.59
04.04.000 | PAISAGISMO
04.04.100 | Equipamentos e Acessórios
04.04.102 | mobiliário urbano
MDF.085 | PARACICLO EM AÇO GALVANIZADO TIPO ''U INVERTIDO'' D=1 1/2'', E= 3,00MM | SER.CG | UN | 30 | 134.63 | 4039.02
11051 | CHAPA DE ACO GALVANIZADA BITOLA GSG 26, E = 0,50 MM (4,00 KG/M2) | MAT. | KG | 0.16 | 8.07 | 1.29
11964 | PARAFUSO DE ACO TIPO CHUMBADOR PARABOLT, DIAMETRO 3/8", COMPRIMENTO 75 MM | MAT. | UN | 8 | 1.37 | 10.97
21009 | TUBO ACO GALVANIZADO COM COSTURA, CLASSE LEVE, DN 20 MM ( 3/4"), E = 2,25 MM, *1,3* KG/M (NBR 5580) | MAT. | M | 0.52 | 11.68 | 6.07
21011 | TUBO ACO GALVANIZADO COM COSTURA, CLASSE LEVE, DN 32 MM ( 1 1/4"), E = 2,65 MM, *2,71* KG/M (NBR 5580) | MAT. | M | 0.2 | 22.86 | 4.57
21012 | TUBO ACO GALVANIZADO COM COSTURA, CLASSE LEVE, DN 40 MM ( 1 1/2"), E = 3,00 MM, *3,48* KG/M (NBR 5580) | MAT. | M | 1.75 | 25.26 | 44.21
6391U | SOLDA TOPO DESCENDENTE CHANFRADA ESPESSURA=1/4" CHAPA/PERFIL/TUBO ACO COM CONVERSOR DIESEL. | SER.CG | M | 0.22 | 150.06 | 33.01
88251U | AUXILIAR DE SERRALHEIRO COM ENCARGOS COMPLEMENTARES | SER.CG | H | 0.8 | 17.12 | 13.7
88315U | SERRALHEIRO COM ENCARGOS COMPLEMENTARES | SER.CG | H | 0.8 | 20.94 | 16.75
I0135 | ARRUELA DE FERRO GALVANIZADO 4 | MAT. | UN | 1 | 4.06 | 4.06
04.04.300 | Vegetação
04.04.301 | Árvores
73967/1U | PLANTIO DE ÁRVORE (PALMEIRA ARECA BAMBU), ALTURA DE 1,00M, EM CAVAS DE 80X80X80CM | SER.CG | UN | 12 | 134.14 | 1609.62
25951 | FERTILIZANTE NPK - 10:10:10 | MAT. | KG | 0.8 | 2.45 | 1.96
25963 | CALCARIO DOLOMITICO A (POSTO PEDREIRA/FORNECEDOR, SEM FRETE) | MAT. | KG | 0.8 | 0.14 | 0.11
358 | MUDA DE ARVORE ORNAMENTAL, OITI/AROEIRA SALSA/ANGICO/IPE/JACARANDA OU EQUIVALENTE DA REGIAO, H= *1* M | MAT. | UN | 1 | 35.9 | 35.9
370 | AREIA MEDIA - POSTO JAZIDA/FORNECEDOR (RETIRADO NA JAZIDA, SEM TRANSPORTE) | MAT. | M3 | 0.0064 | 101.55 | 0.65
38125 | FERTILIZANTE ORGANICO COMPOSTO, CLASSE A | MAT. | KG | 30 | 1.29 | 38.84
7253 | TERRA VEGETAL (GRANEL) | MAT. | M3 | 0.205 | 163.21 | 33.46
88316U | SERVENTE COM ENCARGOS COMPLEMENTARES | SER.CG | H | 1.18 | 16.2 | 19.12
88441U | JARDINEIRO COM ENCARGOS COMPLEMENTARES | SER.CG | H | 0.23 | 17.82 | 4.1
04.04.303 | Arbustos
30.004.000009 ADAPT | ARBUSTO BROMÉLIA COM ALTURA 0,5 A 0,7 M; EM CAVA DE 60 X 60 X 60 CM | SER.CG | UN | 100 | 25.57 | 2557.19
03.002.000012.MAT | Calcário dolomítico | MAT. | KG | 0.074 | 4.01 | 0.3
24.001.000005.MAT | Terra vegetal preta | MAT. | M3 | 0.032 | 140.62 | 4.5
24.001.000006.MAT | Adubo mineral NPK com formulação 10 - 10 - 10 | MAT. | KG | 0.074 | 5.43 | 0.4
24.001.000007.MAT | Adubo orgânico curtido - esterco | MAT. | M3 | 0.005 | 108.99 | 0.54
24.001.000012.MAT | Arbusto acalifa, ACALYPHA WILKESIANA, altura de 50 a 70 cm | MAT. | UN | 1 | 16.76 | 16.76
24.001.000075.MAT | Fosfato de rochas | MAT. | KG | 0.074 | 0.14 | 0.01
88316U | SERVENTE COM ENCARGOS COMPLEMENTARES | SER.CG | H | 0.09 | 16.2 | 1.46
88441U | JARDINEIRO COM ENCARGOS COMPLEMENTARES | SER.CG | H | 0.09 | 17.82 | 1.6
30.004.000010 ADAPT | ARBUSTO AGAPANTO COM ALTURA 0,5 A 0,7 M; EM CAVA DE 60 X 60 X 60 CM | SER.CG | UN | 3 | 25.71 | 77.13
03.002.000012.MAT | Calcário dolomítico | MAT. | KG | 0.074 | 4.01 | 0.3
24.001.000005.MAT | Terra vegetal preta | MAT. | M3 | 0.032 | 140.62 | 4.5
24.001.000006.MAT | Adubo mineral NPK com formulação 10 - 10 - 10 | MAT. | KG | 0.074 | 5.43 | 0.4
24.001.000007.MAT | Adubo orgânico curtido - esterco | MAT. | M3 | 0.005 | 108.99 | 0.54
24.001.000013.MAT | Arbusto azaleia, RHODODENDRON INDICUM, altura de 50 a 70 cm | MAT. | UN | 1 | 16.9 | 16.9
24.001.000075.MAT | Fosfato de rochas | MAT. | KG | 0.074 | 0.14 | 0.01
88316U | SERVENTE COM ENCARGOS COMPLEMENTARES | SER.CG | H | 0.09 | 16.2 | 1.46
88441U | JARDINEIRO COM ENCARGOS COMPLEMENTARES | SER.CG | H | 0.09 | 17.82 | 1.6
30.004.000074 ADAPT | TREPADEIRA UNHA DE GATO COM ALTURA 0,5 A 0,7 M, EM CAVAS DE 60 X 60 X 60 CM | SER.CG | UN | 212 | 9.45 | 2003.51
03.002.000012.MAT | Calcário dolomítico | MAT. | KG | 0.074 | 4.01 | 0.3
24.001.000005.MAT | Terra vegetal preta | MAT. | M3 | 0.032 | 140.62 | 4.5
24.001.000006.MAT | Adubo mineral NPK com formulação 10 - 10 - 10 | MAT. | KG | 0.074 | 5.43 | 0.4
24.001.000007.MAT | Adubo orgânico curtido - esterco | MAT. | M3 | 0.005 | 108.99 | 0.54
24.001.000011.MAT | Trepadeira unha de gato, FICUS PUMILA, altura 0,5 a 0,7 m | MAT. | UN | 1 | 0.63 | 0.63
24.001.000075.MAT | Fosfato de rochas | MAT. | KG | 0.074 | 0.14 | 0.01
88316U | SERVENTE COM ENCARGOS COMPLEMENTARES | SER.CG | H | 0.09 | 16.2 | 1.46
88441U | JARDINEIRO COM ENCARGOS COMPLEMENTARES | SER.CG | H | 0.09 | 17.82 | 1.6
04.04.304 | Ervas, gramas e forrações
85180U | PLANTIO DE GRAMA ESMERALDA EM ROLO | SER.CG | M2 | 110 | 16.31 | 1794.21
25951 | FERTILIZANTE NPK - 10:10:10 | MAT. | KG | 0.1 | 2.45 | 0.24
25963 | CALCARIO DOLOMITICO A (POSTO PEDREIRA/FORNECEDOR, SEM FRETE) | MAT. | KG | 0.15 | 0.14 | 0.02
3322 | GRAMA ESMERALDA EM PLACAS, SEM PLANTIO | MAT. | M2 | 1 | 8.76 | 8.76
38125 | FERTILIZANTE ORGANICO COMPOSTO, CLASSE A | MAT. | KG | 3 | 1.29 | 3.88
88316U | SERVENTE COM ENCARGOS COMPLEMENTARES | SER.CG | H | 0.1 | 16.2 | 1.62
88441U | JARDINEIRO COM ENCARGOS COMPLEMENTARES | SER.CG | H | 0.1 | 17.82 | 1.78
MDF.074 | FORRAÇÃO DE PISO (PAISAGISMO)/ LASTRO DE ARGILA EXPANDIDA | SER.CG | M3 | 1.5 | 311.98 | 467.96
34549 | ARGILA EXPANDIDA, GRANULOMETRIA 2215 | MAT. | M3 | 1.1 | 247.53 | 272.29
88316U | SERVENTE COM ENCARGOS COMPLEMENTARES | SER.CG | H | 2.45 | 16.2 | 39.69
04.05.000 | PAVIMENTAÇÃO
04.05.100 | Serviços Preliminares
04.05.103 | Guias
94273U | ASSENTAMENTO DE GUIA (MEIO-FIO) EM TRECHO RETO, CONFECCIONADA EM CONCRETO PRÉ-FABRICADO, DIMENSÕES 100X15X13X30 CM (COMPRIMENTO X BASE INFERIOR X BASE SUPERIOR X ALTURA), PARA VIAS URBANAS (USO VIÁRIO). AF_06/2016 | SER.CG | M | 6.8 | 35.85 | 243.81
370 | AREIA MEDIA - POSTO JAZIDA/FORNECEDOR (RETIRADO NA JAZIDA, SEM TRANSPORTE) | MAT. | M3 | 0.007 | 101.55 | 0.71
4059 | MEIO-FIO OU GUIA DE CONCRETO, PRE-MOLDADO, COMP 1 M, *30 X 15/ 12* CM (H X L1/L2) | MAT. | M | 1.005 | 19.04 | 19.14
88309U | PEDREIRO COM ENCARGOS COMPLEMENTARES | SER.CG | H | 0.394 | 21.97 | 8.66
88316U | SERVENTE COM ENCARGOS COMPLEMENTARES | SER.CG | H | 0.394 | 16.2 | 6.38
88629U | ARGAMASSA TRAÇO 1:3 (CIMENTO E AREIA MÉDIA), PREPARO MANUAL. AF_08/2014 | SER.CG | M3 | 0.002 | 483.94 | 0.97
04.05.500 | Lastros
94968U | CONCRETO MAGRO PARA LASTRO, TRAÇO 1:4,5:4,5 (CIMENTO/ AREIA MÉDIA/ BRITA 1) - PREPARO MECÂNICO COM BETONEIRA 600 L. AF_07/2016 | SER.CG | M3 | 128.83 | 328.66 | 42341.77
1379 | CIMENTO PORTLAND COMPOSTO CP II-32 | MAT. | KG | 212.33 | 0.52 | 110.51
370 | AREIA MEDIA - POSTO JAZIDA/FORNECEDOR (RETIRADO NA JAZIDA, SEM TRANSPORTE) | MAT. | M3 | 0.86 | 101.55 | 87.33
4721 | PEDRA BRITADA N. 1 (9,5 a 19 MM) POSTO PEDREIRA/FORNECEDOR, SEM FRETE | MAT. | M3 | 0.579 | 103.65 | 60.01
88316U | SERVENTE COM ENCARGOS COMPLEMENTARES | SER.CG | H | 2.52 | 16.2 | 40.82
88377U | OPERADOR DE BETONEIRA ESTACIONÁRIA/MISTURADOR COM ENCARGOS COMPLEMENTARES | SER.CG | H | 1.59 | 16.46 | 26.16
89225U | BETONEIRA CAPACIDADE NOMINAL DE 600 L, CAPACIDADE DE MISTURA 360 L, MOTOR ELÉTRICO TRIFÁSICO POTÊNCIA DE 4 CV, SEM CARREGADOR - CHP DIURNO. AF_11/2014 | SER.CG | CHP | 0.82 | 3.51 | 2.88
89226U | BETONEIRA CAPACIDADE NOMINAL DE 600 L, CAPACIDADE DE MISTURA 360 L, MOTOR ELÉTRICO TRIFÁSICO POTÊNCIA DE 4 CV, SEM CARREGADOR - CHI DIURNO. AF_11/2014 | SER.CG | CHI | 0.77 | 1.23 | 0.94
04.06.000 | SISTEMA VIÁRIO
84665U | PINTURA ACRÍLICA PARA SINALIZAÇÃO HORIZONTAL EM VIA (FAIXA DE PEDESTRES) | SER.CG | M2 | 89.59 | 21.92 | 1963.85
7343 | TINTA A BASE DE RESINA ACRILICA, PARA SINALIZACAO HORIZONTAL VIARIA (NBR 11862) | MAT. | L | 0.35 | 16.07 | 5.62
88310U | PINTOR COM ENCARGOS COMPLEMENTARES | SER.CG | H | 0.5 | 21.9 | 10.95
88316U | SERVENTE COM ENCARGOS COMPLEMENTARES | SER.CG | H | 0.33 | 16.2 | 5.35
05.00.000 | INSTALAÇÕES HIDRÁULICAS E SANITÁRIAS
05.01.000 | ÁGUA FRIA
05.01.200 | Tubulações e Conexões de PVC Rígido
05.01.201 | Tubo
89356U | TUBO, PVC, SOLDÁVEL, DN 25MM, INSTALADO EM RAMAL OU SUB-RAMAL DE ÁGUA - FORNECIMENTO E INSTALAÇÃO. AF_12/2014_P | SER.CG | M | 183 | 18.75 | 3431.61
38383 | LIXA DAGUA EM FOLHA, GRAO 100 | MAT. | UN | 0.123 | 1.73 | 0.21
88248U | AUXILIAR DE ENCANADOR OU BOMBEIRO HIDRÁULICO COM ENCARGOS COMPLEMENTARES | SER.CG | H | 0.369 | 17.85 | 6.59
88267U | ENCANADOR OU BOMBEIRO HIDRÁULICO COM ENCARGOS COMPLEMENTARES | SER.CG | H | 0.369 | 21.95 | 8.1
9868 | TUBO PVC, SOLDAVEL, DN 25 MM, AGUA FRIA (NBR-5648) | MAT. | M | 1.061 | 3.63 | 3.85
89357U | TUBO, PVC, SOLDÁVEL, DN 32MM, INSTALADO EM RAMAL OU SUB-RAMAL DE ÁGUA - FORNECIMENTO E INSTALAÇÃO. AF_12/2014_P | SER.CG | M | 24 | 26.01 | 624.24
38383 | LIXA DAGUA EM FOLHA, GRAO 100 | MAT. | UN | 0.147 | 1.73 | 0.25
88248U | AUXILIAR DE ENCANADOR OU BOMBEIRO HIDRÁULICO COM ENCARGOS COMPLEMENTARES | SER.CG | H | 0.44 | 17.85 | 7.85
88267U | ENCANADOR OU BOMBEIRO HIDRÁULICO COM ENCARGOS COMPLEMENTARES | SER.CG | H | 0.44 | 21.95 | 9.66
9869 | TUBO PVC, SOLDAVEL, DN 32 MM, AGUA FRIA (NBR-5648) | MAT. | M | 1.061 | 7.77 | 8.24
89449U | TUBO, PVC, SOLDÁVEL, DN 50MM, INSTALADO EM PRUMADA DE ÁGUA - FORNECIMENTO E INSTALAÇÃO. AF_12/2014_P | SER.CG | M | 18 | 16.08 | 289.46
38383 | LIXA DAGUA EM FOLHA, GRAO 100 | MAT. | UN | 0.01 | 1.73 | 0.02
88248U | AUXILIAR DE ENCANADOR OU BOMBEIRO HIDRÁULICO COM ENCARGOS COMPLEMENTARES | SER.CG | H | 0.029 | 17.85 | 0.52
88267U | ENCANADOR OU BOMBEIRO HIDRÁULICO COM ENCARGOS COMPLEMENTARES | SER.CG | H | 0.029 | 21.95 | 0.64
9875 | TUBO PVC, SOLDAVEL, DN 50 MM, PARA AGUA FRIA (NBR-5648) | MAT. | M | 1.061 | 14.05 | 14.91
05.01.203 | Bucha de redução
89380U | LUVA DE REDUÇÃO, PVC, SOLDÁVEL, DN 32MM X 25MM, INSTALADO EM RAMAL OU SUB-RAMAL DE ÁGUA - FORNECIMENTO E INSTALAÇÃO. AF_12/2014_P | SER.CG | UN | 3 | 7.76 | 23.28
122 | ADESIVO PLASTICO PARA PVC, FRASCO COM 850 GR | MAT. | UN | 0.007 | 60.08 | 0.42
20083 | SOLUCAO LIMPADORA PARA PVC, FRASCO COM 1000 CM3 | MAT. | UN | 0.008 | 52.17 | 0.42
38383 | LIXA DAGUA EM FOLHA, GRAO 100 | MAT. | UN | 0.05 | 1.73 | 0.09
3869 | LUVA DE REDUCAO SOLDAVEL, PVC, 32 MM X 25 MM, PARA AGUA FRIA PREDIAL | MAT. | UN | 1 | 2.86 | 2.86
88248U | AUXILIAR DE ENCANADOR OU BOMBEIRO HIDRÁULICO COM ENCARGOS COMPLEMENTARES | SER.CG | H | 0.1 | 17.85 | 1.79
88267U | ENCANADOR OU BOMBEIRO HIDRÁULICO COM ENCARGOS COMPLEMENTARES | SER.CG | H | 0.1 | 21.95 | 2.2
89579U | LUVA DE REDUÇÃO, PVC, SOLDÁVEL, DN 50MM X 25MM, INSTALADO EM PRUMADA DE ÁGUA ? FORNECIMENTO E INSTALAÇÃO. AF_12/2014_P | SER.CG | UN | 2 | 9.15 | 18.3
122 | ADESIVO PLASTICO PARA PVC, FRASCO COM 850 GR | MAT. | UN | 0.018 | 60.08 | 1.08
20083 | SOLUCAO LIMPADORA PARA PVC, FRASCO COM 1000 CM3 | MAT. | UN | 0.022 | 52.17 | 1.15
38023 | LUVA DE REDUCAO, PVC, SOLDAVEL, 50 X 25 MM, PARA AGUA FRIA PREDIAL | MAT. | UN | 1 | 4.01 | 4.01
38383 | LIXA DAGUA EM FOLHA, GRAO 100 | MAT. | UN | 0.024 | 1.73 | 0.04
88248U | AUXILIAR DE ENCANADOR OU BOMBEIRO HIDRÁULICO COM ENCARGOS COMPLEMENTARES | SER.CG | H | 0.072 | 17.85 | 1.29
88267U | ENCANADOR OU BOMBEIRO HIDRÁULICO COM ENCARGOS COMPLEMENTARES | SER.CG | H | 0.072 | 21.95 | 1.58
90375U | BUCHA DE REDUÇÃO, PVC, SOLDÁVEL, DN 40MM X 32MM, INSTALADO EM RAMAL OU SUB-RAMAL DE ÁGUA - FORNECIMENTO E INSTALAÇÃO. AF_03/2015_P | SER.CG | UN | 1 | 7.39 | 7.39
122 | ADESIVO PLASTICO PARA PVC, FRASCO COM 850 GR | MAT. | UN | 0.009 | 60.08 | 0.54
20083 | SOLUCAO LIMPADORA PARA PVC, FRASCO COM 1000 CM3 | MAT. | UN | 0.011 | 52.17 | 0.57
38383 | LIXA DAGUA EM FOLHA, GRAO 100 | MAT. | UN | 0.06 | 1.73 | 0.1
812 | BUCHA DE REDUCAO DE PVC, SOLDAVEL, CURTA, COM 40 X 32 MM, PARA AGUA FRIA PREDIAL | MAT. | UN | 1 | 1.43 | 1.43
88248U | AUXILIAR DE ENCANADOR OU BOMBEIRO HIDRÁULICO COM ENCARGOS COMPLEMENTARES | SER.CG | H | 0.119 | 17.85 | 2.12
88267U | ENCANADOR OU BOMBEIRO HIDRÁULICO COM ENCARGOS COMPLEMENTARES | SER.CG | H | 0.119 | 21.95 | 2.61
05.01.207 | Joelho
89362U | JOELHO 90 GRAUS, PVC, SOLDÁVEL, DN 25MM, INSTALADO EM RAMAL OU SUB-RAMAL DE ÁGUA - FORNECIMENTO E INSTALAÇÃO. AF_12/2014_P | SER.CG | UN | 44 | 7.71 | 339.12
122 | ADESIVO PLASTICO PARA PVC, FRASCO COM 850 GR | MAT. | UN | 0.007 | 60.08 | 0.42
20083 | SOLUCAO LIMPADORA PARA PVC, FRASCO COM 1000 CM3 | MAT. | UN | 0.008 | 52.17 | 0.42
3529 | JOELHO PVC, SOLDAVEL, 90 GRAUS, 25 MM, PARA AGUA FRIA PREDIAL | MAT. | UN | 1 | 0.81 | 0.81
38383 | LIXA DAGUA EM FOLHA, GRAO 100 | MAT. | UN | 0.05 | 1.73 | 0.09
88248U | AUXILIAR DE ENCANADOR OU BOMBEIRO HIDRÁULICO COM ENCARGOS COMPLEMENTARES | SER.CG | H | 0.15 | 17.85 | 2.68
88267U | ENCANADOR OU BOMBEIRO HIDRÁULICO COM ENCARGOS COMPLEMENTARES | SER.CG | H | 0.15 | 21.95 | 3.29
89366U | JOELHO 90 GRAUS COM BUCHA DE LATÃO, PVC, SOLDÁVEL, DN 25MM, X 3/4" INSTALADO EM RAMAL OU SUB-RAMAL DE ÁGUA - FORNECIMENTO E INSTALAÇÃO. AF_12/2014_P | SER.CG | UN | 30 | 14.37 | 431.15
122 | ADESIVO PLASTICO PARA PVC, FRASCO COM 850 GR | MAT. | UN | 0.007 | 60.08 | 0.42
20083 | SOLUCAO LIMPADORA PARA PVC, FRASCO COM 1000 CM3 | MAT. | UN | 0.008 | 52.17 | 0.42
3524 | JOELHO PVC, SOLDAVEL, COM BUCHA DE LATAO, 90 GRAUS, 25 MM X 3/4", PARA AGUA FRIA PREDIAL | MAT. | UN | 1 | 7.48 | 7.48
38383 | LIXA DAGUA EM FOLHA, GRAO 100 | MAT. | UN | 0.05 | 1.73 | 0.09
88248U | AUXILIAR DE ENCANADOR OU BOMBEIRO HIDRÁULICO COM ENCARGOS COMPLEMENTARES | SER.CG | H | 0.15 | 17.85 | 2.68
88267U | ENCANADOR OU BOMBEIRO HIDRÁULICO COM ENCARGOS COMPLEMENTARES | SER.CG | H | 0.15 | 21.95 | 3.29
89367U | JOELHO 90 GRAUS, PVC, SOLDÁVEL, DN 32MM, INSTALADO EM RAMAL OU SUB-RAMAL DE ÁGUA - FORNECIMENTO E INSTALAÇÃO. AF_12/2014_P | SER.CG | UN | 2 | 10.46 | 20.93
122 | ADESIVO PLASTICO PARA PVC, FRASCO COM 850 GR | MAT. | UN | 0.009 | 60.08 | 0.54
20083 | SOLUCAO LIMPADORA PARA PVC, FRASCO COM 1000 CM3 | MAT. | UN | 0.011 | 52.17 | 0.57
3536 | JOELHO PVC, SOLDAVEL, 90 GRAUS, 32 MM, PARA AGUA FRIA PREDIAL | MAT. | UN | 1 | 2.12 | 2.12
38383 | LIXA DAGUA EM FOLHA, GRAO 100 | MAT. | UN | 0.06 | 1.73 | 0.1
88248U | AUXILIAR DE ENCANADOR OU BOMBEIRO HIDRÁULICO COM ENCARGOS COMPLEMENTARES | SER.CG | H | 0.179 | 17.85 | 3.2
88267U | ENCANADOR OU BOMBEIRO HIDRÁULICO COM ENCARGOS COMPLEMENTARES | SER.CG | H | 0.179 | 21.95 | 3.93
89501U | JOELHO 90 GRAUS, PVC, SOLDÁVEL, DN 50MM, INSTALADO EM PRUMADA DE ÁGUA - FORNECIMENTO E INSTALAÇÃO. AF_12/2014_P | SER.CG | UN | 6 | 12.33 | 74
122 | ADESIVO PLASTICO PARA PVC, FRASCO COM 850 GR | MAT. | UN | 0.018 | 60.08 | 1.08
20083 | SOLUCAO LIMPADORA PARA PVC, FRASCO COM 1000 CM3 | MAT. | UN | 0.022 | 52.17 | 1.15
3540 | JOELHO PVC, SOLDAVEL, 90 GRAUS, 50 MM, PARA AGUA FRIA PREDIAL | MAT. | UN | 1 | 5.76 | 5.76
38383 | LIXA DAGUA EM FOLHA, GRAO 100 | MAT. | UN | 0.024 | 1.73 | 0.04
88248U | AUXILIAR DE ENCANADOR OU BOMBEIRO HIDRÁULICO COM ENCARGOS COMPLEMENTARES | SER.CG | H | 0.108 | 17.85 | 1.93
88267U | ENCANADOR OU BOMBEIRO HIDRÁULICO COM ENCARGOS COMPLEMENTARES | SER.CG | H | 0.108 | 21.95 | 2.37
05.01.209 | Tê
89395U | TE, PVC, SOLDÁVEL, DN 25MM, INSTALADO EM RAMAL OU SUB-RAMAL DE ÁGUA - FORNECIMENTO E INSTALAÇÃO. AF_12/2014_P | SER.CG | UN | 26 | 10.75 | 279.45
122 | ADESIVO PLASTICO PARA PVC, FRASCO COM 850 GR | MAT. | UN | 0.011 | 60.08 | 0.66
20083 | SOLUCAO LIMPADORA PARA PVC, FRASCO COM 1000 CM3 | MAT. | UN | 0.012 | 52.17 | 0.63
38383 | LIXA DAGUA EM FOLHA, GRAO 100 | MAT. | UN | 0.075 | 1.73 | 0.13
7139 | TE SOLDAVEL, PVC, 90 GRAUS, 25 MM, PARA AGUA FRIA PREDIAL (NBR 5648) | MAT. | UN | 1 | 1.37 | 1.37
88248U | AUXILIAR DE ENCANADOR OU BOMBEIRO HIDRÁULICO COM ENCARGOS COMPLEMENTARES | SER.CG | H | 0.2 | 17.85 | 3.57
88267U | ENCANADOR OU BOMBEIRO HIDRÁULICO COM ENCARGOS COMPLEMENTARES | SER.CG | H | 0.2 | 21.95 | 4.39
89398U | TE, PVC, SOLDÁVEL, DN 32MM, INSTALADO EM RAMAL OU SUB-RAMAL DE ÁGUA - FORNECIMENTO E INSTALAÇÃO. AF_12/2014_P | SER.CG | UN | 4 | 14.77 | 59.08
122 | ADESIVO PLASTICO PARA PVC, FRASCO COM 850 GR | MAT. | UN | 0.014 | 60.08 | 0.84
20083 | SOLUCAO LIMPADORA PARA PVC, FRASCO COM 1000 CM3 | MAT. | UN | 0.017 | 52.17 | 0.89
38383 | LIXA DAGUA EM FOLHA, GRAO 100 | MAT. | UN | 0.089 | 1.73 | 0.15
7140 | TE SOLDAVEL, PVC, 90 GRAUS, 32 MM, PARA AGUA FRIA PREDIAL (NBR 5648) | MAT. | UN | 1 | 3.41 | 3.41
88248U | AUXILIAR DE ENCANADOR OU BOMBEIRO HIDRÁULICO COM ENCARGOS COMPLEMENTARES | SER.CG | H | 0.238 | 17.85 | 4.25
88267U | ENCANADOR OU BOMBEIRO HIDRÁULICO COM ENCARGOS COMPLEMENTARES | SER.CG | H | 0.238 | 21.95 | 5.22
89400U | TÊ DE REDUÇÃO, PVC, SOLDÁVEL, DN 32MM X 25MM, INSTALADO EM RAMAL OU SUB-RAMAL DE ÁGUA - FORNECIMENTO E INSTALAÇÃO. AF_12/2014_P | SER.CG | UN | 1 | 17.7 | 17.7
122 | ADESIVO PLASTICO PARA PVC, FRASCO COM 850 GR | MAT. | UN | 0.014 | 60.08 | 0.84
20083 | SOLUCAO LIMPADORA PARA PVC, FRASCO COM 1000 CM3 | MAT. | UN | 0.017 | 52.17 | 0.89
38383 | LIXA DAGUA EM FOLHA, GRAO 100 | MAT. | UN | 0.089 | 1.73 | 0.15
7136 | TE DE REDUCAO, PVC, SOLDAVEL, 90 GRAUS, 32 MM X 25 MM, PARA AGUA FRIA PREDIAL | MAT. | UN | 1 | 6.35 | 6.35
88248U | AUXILIAR DE ENCANADOR OU BOMBEIRO HIDRÁULICO COM ENCARGOS COMPLEMENTARES | SER.CG | H | 0.238 | 17.85 | 4.25
88267U | ENCANADOR OU BOMBEIRO HIDRÁULICO COM ENCARGOS COMPLEMENTARES | SER.CG | H | 0.238 | 21.95 | 5.22
89625U | TE, PVC, SOLDÁVEL, DN 50MM, INSTALADO EM PRUMADA DE ÁGUA - FORNECIMENTO E INSTALAÇÃO. AF_12/2014_P | SER.CG | UN | 6 | 19.04 | 114.26
122 | ADESIVO PLASTICO PARA PVC, FRASCO COM 850 GR | MAT. | UN | 0.026 | 60.08 | 1.56
20083 | SOLUCAO LIMPADORA PARA PVC, FRASCO COM 1000 CM3 | MAT. | UN | 0.033 | 52.17 | 1.72
38383 | LIXA DAGUA EM FOLHA, GRAO 100 | MAT. | UN | 0.036 | 1.73 | 0.06
7142 | TE SOLDAVEL, PVC, 90 GRAUS,50 MM, PARA AGUA FRIA PREDIAL (NBR 5648) | MAT. | UN | 1 | 9.96 | 9.96
88248U | AUXILIAR DE ENCANADOR OU BOMBEIRO HIDRÁULICO COM ENCARGOS COMPLEMENTARES | SER.CG | H | 0.144 | 17.85 | 2.57
88267U | ENCANADOR OU BOMBEIRO HIDRÁULICO COM ENCARGOS COMPLEMENTARES | SER.CG | H | 0.144 | 21.95 | 3.16
05.01.500 | Aparelhos e Acessórios Sanitários
05.01.501 | Lavatório individual
86936U | CUBA DE EMBUTIR DE AÇO INOXIDÁVEL MÉDIA, INCLUSO VÁLVULA TIPO AMERICANA E SIFÃO TIPO GARRAFA EM METAL CROMADO - FORNECIMENTO E INSTALAÇÃO. AF_12/2013 | SER.CG | UN | 2 | 307.02 | 614.04
86878U | VÁLVULA EM METAL CROMADO TIPO AMERICANA 3.1/2" X 1.1/2" PARA PIA - FORNECIMENTO E INSTALAÇÃO. AF_12/2013 | SER.CG | UN | 1 | 36.7 | 36.7
86881U | SIFÃO DO TIPO GARRAFA EM METAL CROMADO 1 X 1.1/2" - FORNECIMENTO E INSTALAÇÃO. AF_12/2013 | SER.CG | UN | 1 | 101.35 | 101.35
86900U | CUBA DE EMBUTIR DE AÇO INOXIDÁVEL MÉDIA - FORNECIMENTO E INSTALAÇÃO. AF_12/2013 | SER.CG | UN | 1 | 168.97 | 168.97
86938U | CUBA DE EMBUTIR OVAL EM LOUÇA BRANCA, 35 X 50CM OU EQUIVALENTE, INCLUSO VÁLVULA E SIFÃO TIPO GARRAFA EM METAL CROMADO - FORNECIMENTO E INSTALAÇÃO. AF_12/2013 | SER.CG | UN | 7 | 257.3 | 1801.07
86877U | VÁLVULA EM METAL CROMADO 1.1/2" X 1.1/2" PARA TANQUE OU LAVATÓRIO, COM OU SEM LADRÃO - FORNECIMENTO E INSTALAÇÃO. AF_12/2013 | SER.CG | UN | 1 | 25.83 | 25.83
86881U | SIFÃO DO TIPO GARRAFA EM METAL CROMADO 1 X 1.1/2" - FORNECIMENTO E INSTALAÇÃO. AF_12/2013 | SER.CG | UN | 1 | 101.35 | 101.35
86901U | CUBA DE EMBUTIR OVAL EM LOUÇA BRANCA, 35 X 50CM OU EQUIVALENTE - FORNECIMENTO E INSTALAÇÃO. AF_12/2013 | SER.CG | UN | 1 | 130.11 | 130.11
86942U | LAVATÓRIO LOUÇA BRANCA SUSPENSO, 29,5 X 39CM OU EQUIVALENTE, PADRÃO POPULAR, INCLUSO SIFÃO TIPO GARRAFA EM PVC, VÁLVULA E ENGATE FLEXÍVEL 30CM EM PLÁSTICO - FORNECIMENTO E INSTALAÇÃO. | SER.CG | UN | 2 | 205.66 | 411.32
86879U | VÁLVULA EM PLÁSTICO 1" PARA PIA, TANQUE OU LAVATÓRIO, COM OU SEM LADRÃO - FORNECIMENTO E INSTALAÇÃO. AF_12/2013 | SER.CG | UN | 1 | 6.7 | 6.7
86882U | SIFÃO DO TIPO GARRAFA/COPO EM PVC 1.1/4? X 1.1/2" - FORNECIMENTO E INSTALAÇÃO. AF_12/2013 | SER.CG | UN | 1 | 20.23 | 20.23
86884U | ENGATE FLEXÍVEL EM PLÁSTICO BRANCO, 1/2" X 30CM - FORNECIMENTO E INSTALAÇÃO. AF_12/2013 | SER.CG | UN | 1 | 8.26 | 8.26
86904U | LAVATÓRIO LOUÇA BRANCA SUSPENSO, 29,5 X 39CM OU EQUIVALENTE, PADRÃO POPULAR - FORNECIMENTO E INSTALAÇÃO. AF_12/2013 | SER.CG | UN | 1 | 120.86 | 120.86
86906U | TORNEIRA CROMADA DE MESA, 1/2" OU 3/4", PARA LAVATÓRIO, PADRÃO POPULAR - FORNECIMENTO E INSTALAÇÃO. AF_12/2013 | SER.CG | UN | 1 | 49.62 | 49.62
05.01.503 | Bacia sifonada
86888U ADAPT | VASO SANITÁRIO CONVENCIONAL SIFONADO LOUÇA BRANCA - PADRÃO MÉDIO - FORNECIMENTO E INSTALAÇÃO. | SER.CG | UN | 2 | 193.88 | 387.76
10420 | BACIA SANITARIA (VASO) CONVENCIONAL DE LOUCA BRANCA | MAT. | UN | 1 | 134.15 | 134.15
37329 | REJUNTE EPOXI BRANCO | MAT. | KG | 0.1469 | 49.52 | 7.27
4384 | PARAFUSO NIQUELADO COM ACABAMENTO CROMADO PARA FIXAR PECA SANITARIA, INCLUI PORCA CEGA, ARRUELA E BUCHA DE NYLON TAMANHO S-10 | MAT. | UN | 2 | 12.92 | 25.84
6138 | VEDACAO PVC, 100 MM, PARA SAIDA VASO SANITARIO | MAT. | UN | 1 | 2.36 | 2.36
88267U | ENCANADOR OU BOMBEIRO HIDRÁULICO COM ENCARGOS COMPLEMENTARES | SER.CG | H | 0.78 | 21.95 | 17.12
88316U | SERVENTE COM ENCARGOS COMPLEMENTARES | SER.CG | H | 0.44 | 16.2 | 7.13
86932U | VASO SANITÁRIO SIFONADO COM CAIXA ACOPLADA LOUÇA BRANCA - PADRÃO MÉDIO, INCLUSO ENGATE FLEXÍVEL EM METAL CROMADO, 1/2? X 40CM - FORNECIMENTO E INSTALAÇÃO. AF_12/2013 | SER.CG | UN | 5 | 445.12 | 2225.58
86887U | ENGATE FLEXÍVEL EM INOX, 1/2? X 40CM - FORNECIMENTO E INSTALAÇÃO. AF_12/2013 | SER.CG | UN | 1 | 27.71 | 27.71
86888U | VASO SANITÁRIO SIFONADO COM CAIXA ACOPLADA LOUÇA BRANCA - FORNECIMENTO E INSTALAÇÃO. AF_12/2013 | SER.CG | UN | 1 | 417.41 | 417.41
MDF.125 | FORNECIMENTO E INSTALAÇÃO DE ASSENTO PLÁSTICO PARA VASO SANITÁRIO | SER.CG | UN | 5 | 158.14 | 790.7
88248U | AUXILIAR DE ENCANADOR OU BOMBEIRO HIDRÁULICO COM ENCARGOS COMPLEMENTARES | SER.CG | H | 0.5 | 17.85 | 8.93
88267U | ENCANADOR OU BOMBEIRO HIDRÁULICO COM ENCARGOS COMPLEMENTARES | SER.CG | H | 0.5 | 21.95 | 10.98
COT.60 | ASSENTO PLÁSTICO PARA VASO SANITÁRIO VOGUE PLUS EASY CLEAN | MAT. | UN | 1 | 138.24 | 138.24
MDF.126 | FORNECIMENTO E INSTALAÇÃO DE ASSENTO PARA VASO SANITÁRIO PADRÃO MÉDIO | SER.CG | UN | 2 | 399.45 | 798.91
88248U | AUXILIAR DE ENCANADOR OU BOMBEIRO HIDRÁULICO COM ENCARGOS COMPLEMENTARES | SER.CG | H | 0.5 | 17.85 | 8.93
88267U | ENCANADOR OU BOMBEIRO HIDRÁULICO COM ENCARGOS COMPLEMENTARES | SER.CG | H | 0.5 | 21.95 | 10.98
COT. 60 | ASSENTO VOGUE PLUS LINHA CONFORTO | MAT. | UN | 1 | 379.55 | 379.55
05.01.506 | Bebedouro
MDF.120 | BEBEDOURO DE PRESSÃO ACESSÍVEL EM INOX, COM SISTEMA BRAILE QUE IDENTIFICA BOTÕES | SER.CG | UN | 1 | 2029.32 | 2029.32
88267U | ENCANADOR OU BOMBEIRO HIDRÁULICO COM ENCARGOS COMPLEMENTARES | SER.CG | H | 0.5 | 21.95 | 10.98
COT.034 | BEBEDOURO DE PRESSÃO ACESSÍVEL EM INOX, COM SISTEMA BRAILE NOS BOTÕES, 220V, | MAT. | UN | 1 | 2018.35 | 2018.35
05.01.508 | Mictório individual
74234/1U | MICTORIO SIFONADO DE LOUCA BRANCA COM PERTENCES, COM REGISTRO DE PRESSAO 1/2" COM CANOPLA CROMADA ACABAMENTO SIMPLES E CONJUNTO PARA FIXACAO - FORNECIMENTO E INSTALACAO | SER.CG | UN | 2 | 519.4 | 1038.8
10432 | MICTORIO SIFONADO LOUCA BRANCA SEM COMPLEMENTOS | MAT. | UN | 1 | 304.97 | 304.97
11683 | ENGATE / RABICHO FLEXIVEL INOX 1/2 " X 30 CM | MAT. | UN | 1 | 21.5 | 21.5
3146 | FITA VEDA ROSCA EM ROLOS DE 18 MM X 10 M (L X C) | MAT. | UN | 0.076 | 3.16 | 0.24
4351 | PARAFUSO NIQUELADO P/ FIXAR PECA SANITARIA - INCL PORCA CEGA, ARRUELA E BUCHA DE NYLON S-8 | MAT. | UN | 2 | 9.58 | 19.17
6021 | REGISTRO PRESSAO COM ACABAMENTO E CANOPLA CROMADA, SIMPLES, BITOLA 1/2 " (REF 1416) | MAT. | UN | 1 | 46.14 | 46.14
88248U | AUXILIAR DE ENCANADOR OU BOMBEIRO HIDRÁULICO COM ENCARGOS COMPLEMENTARES | SER.CG | H | 3.2 | 17.85 | 57.12
88267U | ENCANADOR OU BOMBEIRO HIDRÁULICO COM ENCARGOS COMPLEMENTARES | SER.CG | H | 3.2 | 21.95 | 70.25
05.01.511 | Tanque
86919U | TANQUE DE LOUÇA BRANCA COM COLUNA, 30L OU EQUIVALENTE, INCLUSO SIFÃO FLEXÍVEL EM PVC, VÁLVULA METÁLICA E TORNEIRA DE METAL CROMADO PADRÃO MÉDIO - FORNECIMENTO E INSTALAÇÃO. AF_12/2013 | SER.CG | UN | 1 | 775.12 | 775.12
86872U | TANQUE DE LOUÇA BRANCA COM COLUNA, 30L OU EQUIVALENTE - FORNECIMENTO E INSTALAÇÃO. AF_12/2013 | SER.CG | UN | 1 | 699.38 | 699.38
86877U | VÁLVULA EM METAL CROMADO 1.1/2" X 1.1/2" PARA TANQUE OU LAVATÓRIO, COM OU SEM LADRÃO - FORNECIMENTO E INSTALAÇÃO. AF_12/2013 | SER.CG | UN | 1 | 25.83 | 25.83
86883U | SIFÃO DO TIPO FLEXÍVEL EM PVC 1? X 1.1/2? - FORNECIMENTO E INSTALAÇÃO. AF_12/2013 | SER.CG | UN | 1 | 11.5 | 11.5
86914U | TORNEIRA CROMADA 1/2" OU 3/4" PARA TANQUE, PADRÃO MÉDIO - FORNECIMENTO E INSTALAÇÃO. AF_12/2013 | SER.CG | UN | 1 | 38.41 | 38.41
05.01.512 | Torneira
86909U | TORNEIRA CROMADA TUBO MÓVEL, DE MESA, 1/2" OU 3/4", PARA PIA DE COZINHA, PADRÃO ALTO - FORNECIMENTO E INSTALAÇÃO. AF_12/2013 | SER.CG | UN | 2 | 99.08 | 198.16
11772 | TORNEIRA CROMADA DE MESA PARA COZINHA BICA MOVEL COM AREJADOR 1/2 " OU 3/4 " (REF 1167) | MAT. | UN | 1 | 94.44 | 94.44
3146 | FITA VEDA ROSCA EM ROLOS DE 18 MM X 10 M (L X C) | MAT. | UN | 0.0304 | 3.16 | 0.1
88267U | ENCANADOR OU BOMBEIRO HIDRÁULICO COM ENCARGOS COMPLEMENTARES | SER.CG | H | 0.17 | 21.95 | 3.73
88316U | SERVENTE COM ENCARGOS COMPLEMENTARES | SER.CG | H | 0.05 | 16.2 | 0.81
86909U ADAPT | TORNEIRA CROMADA DE MESA PARA LAVATORIO TEMPORIZADA PRESSAO BICA BAIXA | SER.CG | UN | 9 | 161.04 | 1449.37
3146 | FITA VEDA ROSCA EM ROLOS DE 18 MM X 10 M (L X C) | MAT. | UN | 0.0304 | 3.16 | 0.1
36796 | TORNEIRA CROMADA DE MESA PARA LAVATORIO TEMPORIZADA PRESSAO BICA BAIXA | MAT. | UN | 1 | 156.4 | 156.4
88267U | ENCANADOR OU BOMBEIRO HIDRÁULICO COM ENCARGOS COMPLEMENTARES | SER.CG | H | 0.17 | 21.95 | 3.73
88316U | SERVENTE COM ENCARGOS COMPLEMENTARES | SER.CG | H | 0.05 | 16.2 | 0.81
86916U | TORNEIRA PLÁSTICA 3/4" PARA TANQUE - FORNECIMENTO E INSTALAÇÃO. AF_12/2013 | SER.CG | UN | 4 | 25.28 | 101.14
11831 | TORNEIRA PLASTICA PARA TANQUE 1/2 " OU 3/4 " COM BICO PARA MANGUEIRA | MAT. | UN | 1 | 21.08 | 21.08
3146 | FITA VEDA ROSCA EM ROLOS DE 18 MM X 10 M (L X C) | MAT. | UN | 0.0304 | 3.16 | 0.1
88267U | ENCANADOR OU BOMBEIRO HIDRÁULICO COM ENCARGOS COMPLEMENTARES | SER.CG | H | 0.15 | 21.95 | 3.29
88316U | SERVENTE COM ENCARGOS COMPLEMENTARES | SER.CG | H | 0.05 | 16.2 | 0.81
05.01.515 | Registro de pressão
89985U | REGISTRO DE PRESSÃO BRUTO, LATÃO, ROSCÁVEL, 3/4", COM ACABAMENTO E CANOPLA CROMADOS. FORNECIDO E INSTALADO EM RAMAL DE ÁGUA. AF_12/2014 | SER.CG | UN | 6 | 58.53 | 351.21
3148 | FITA VEDA ROSCA EM ROLOS DE 18 MM X 50 M (L X C) | MAT. | UN | 0.013 | 11.65 | 0.15
6024 | REGISTRO PRESSAO COM ACABAMENTO E CANOPLA CROMADA, SIMPLES, BITOLA 3/4 " (REF 1416) | MAT. | UN | 1 | 47.69 | 47.69
88248U | AUXILIAR DE ENCANADOR OU BOMBEIRO HIDRÁULICO COM ENCARGOS COMPLEMENTARES | SER.CG | H | 0.23 | 17.85 | 4.11
88267U | ENCANADOR OU BOMBEIRO HIDRÁULICO COM ENCARGOS COMPLEMENTARES | SER.CG | H | 0.3 | 21.95 | 6.59
05.01.516 | Registro de gaveta
94495U | REGISTRO DE GAVETA BRUTO, LATÃO, ROSCÁVEL, 1?, INSTALADO EM RESERVAÇÃO DE ÁGUA DE EDIFICAÇÃO QUE POSSUA RESERVATÓRIO DE FIBRA/FIBROCIMENTO ? FORNECIMENTO E INSTALAÇÃO. AF_06/2016 | SER.CG | UN | 2 | 63.65 | 127.3
3148 | FITA VEDA ROSCA EM ROLOS DE 18 MM X 50 M (L X C) | MAT. | UN | 0.0095 | 11.65 | 0.11
6019 | REGISTRO GAVETA BRUTO EM LATAO FORJADO, BITOLA 1 " (REF 1509) | MAT. | UN | 1 | 32.71 | 32.71
88248U | AUXILIAR DE ENCANADOR OU BOMBEIRO HIDRÁULICO COM ENCARGOS COMPLEMENTARES | SER.CG | H | 0.7745 | 17.85 | 13.83
88267U | ENCANADOR OU BOMBEIRO HIDRÁULICO COM ENCARGOS COMPLEMENTARES | SER.CG | H | 0.7745 | 21.95 | 17
94498U | REGISTRO DE GAVETA BRUTO, LATÃO, ROSCÁVEL, 2?, INSTALADO EM RESERVAÇÃO DE ÁGUA DE EDIFICAÇÃO QUE POSSUA RESERVATÓRIO DE FIBRA/FIBROCIMENTO ? FORNECIMENTO E INSTALAÇÃO. AF_06/2016 | SER.CG | UN | 1 | 111.42 | 111.42
3148 | FITA VEDA ROSCA EM ROLOS DE 18 MM X 50 M (L X C) | MAT. | UN | 0.038 | 11.65 | 0.44
6028 | REGISTRO GAVETA BRUTO EM LATAO FORJADO, BITOLA 2 " (REF 1509) | MAT. | UN | 1 | 78.41 | 78.41
88248U | AUXILIAR DE ENCANADOR OU BOMBEIRO HIDRÁULICO COM ENCARGOS COMPLEMENTARES | SER.CG | H | 0.8185 | 17.85 | 14.61
88267U | ENCANADOR OU BOMBEIRO HIDRÁULICO COM ENCARGOS COMPLEMENTARES | SER.CG | H | 0.818 | 21.95 | 17.96
94793U | REGISTRO DE GAVETA BRUTO, LATÃO, ROSCÁVEL, 1 1/4?, COM ACABAMENTO E CANOPLA CROMADOS, INSTALADO EM RESERVAÇÃO DE ÁGUA DE EDIFICAÇÃO QUE POSSUA RESERVATÓRIO DE FIBRA/FIBROCIMENTO ? FORNECIMENTO E INSTALAÇÃO. AF_06/2016 | SER.CG | UN | 10 | 117.69 | 1176.92
3148 | FITA VEDA ROSCA EM ROLOS DE 18 MM X 50 M (L X C) | MAT. | UN | 0.019 | 11.65 | 0.22
6014 | REGISTRO GAVETA COM ACABAMENTO E CANOPLA CROMADOS, SIMPLES, BITOLA 1 1/4 " (REF 1509) | MAT. | UN | 1 | 86.07 | 86.07
88248U | AUXILIAR DE ENCANADOR OU BOMBEIRO HIDRÁULICO COM ENCARGOS COMPLEMENTARES | SER.CG | H | 0.789 | 17.85 | 14.08
88267U | ENCANADOR OU BOMBEIRO HIDRÁULICO COM ENCARGOS COMPLEMENTARES | SER.CG | H | 0.789 | 21.95 | 17.32
05.01.518 | Chuveiro
9535U | CHUVEIRO ELETRICO COMUM CORPO PLASTICO TIPO DUCHA, FORNECIMENTO E INSTALACAO | SER.CG | UN | 6 | 72.09 | 432.52
1368 | CHUVEIRO COMUM EM PLASTICO BRANCO, COM CANO, 3 TEMPERATURAS, 5500 W (110/220 V) | MAT. | UN | 1 | 57.12 | 57.12
3148 | FITA VEDA ROSCA EM ROLOS DE 18 MM X 50 M (L X C) | MAT. | UN | 0.01 | 11.65 | 0.12
88264U | ELETRICISTA COM ENCARGOS COMPLEMENTARES | SER.CG | H | 0.45 | 22.19 | 9.99
88316U | SERVENTE COM ENCARGOS COMPLEMENTARES | SER.CG | H | 0.3 | 16.2 | 4.86
05.01.519 | Válvula de descarga
40729U | VALVULA DESCARGA 1.1/2" COM REGISTRO, ACABAMENTO EM METAL CROMADO - FORNECIMENTO E INSTALACAO | SER.CG | UN | 2 | 234.15 | 468.3
10228 | VALVULA DE DESCARGA METALICA, BASE 1 1/2 " E ACABAMENTO METALICO CROMADO | MAT. | UN | 1 | 199.61 | 199.61
13 | ESTOPA | MAT. | KG | 0.12 | 14.46 | 1.74
7307 | FUNDO ANTICORROSIVO PARA METAIS FERROSOS (ZARCAO) | MAT. | L | 0.08 | 24.16 | 1.93
88242U | AJUDANTE DE PEDREIRO COM ENCARGOS COMPLEMENTARES | SER.CG | H | 0.7 | 17.44 | 12.21
88267U | ENCANADOR OU BOMBEIRO HIDRÁULICO COM ENCARGOS COMPLEMENTARES | SER.CG | H | 0.85 | 21.95 | 18.66
40729U ADAPT | VALVULA DE DESCARGA EM METAL CROMADO PARA MICTORIO COM ACIONAMENTO POR PRESSAO E FECHAMENTO AUTOMATICO | SER.CG | UN | 2 | 206.36 | 412.72
13 | ESTOPA | MAT. | KG | 0.12 | 14.46 | 1.74
21112 | VALVULA DE DESCARGA EM METAL CROMADO PARA MICTORIO COM ACIONAMENTO POR PRESSAO E FECHAMENTO AUTOMATICO | MAT. | UN | 1 | 171.83 | 171.83
7307 | FUNDO ANTICORROSIVO PARA METAIS FERROSOS (ZARCAO) | MAT. | L | 0.08 | 24.16 | 1.93
88242U | AJUDANTE DE PEDREIRO COM ENCARGOS COMPLEMENTARES | SER.CG | H | 0.7 | 17.44 | 12.21
88267U | ENCANADOR OU BOMBEIRO HIDRÁULICO COM ENCARGOS COMPLEMENTARES | SER.CG | H | 0.85 | 21.95 | 18.66
05.01.524 | Válvula para aparelhos sanitários
86878U | VÁLVULA EM METAL CROMADO TIPO AMERICANA 3.1/2" X 1.1/2" PARA PIA - FORNECIMENTO E INSTALAÇÃO. AF_12/2013 | SER.CG | UN | 2 | 36.7 | 73.39
3146 | FITA VEDA ROSCA EM ROLOS DE 18 MM X 10 M (L X C) | MAT. | UN | 0.04 | 3.16 | 0.13
6157 | VALVULA EM METAL CROMADO PARA PIA AMERICANA 3.1/2 X 1.1/2 " | MAT. | UN | 1 | 32.03 | 32.03
88267U | ENCANADOR OU BOMBEIRO HIDRÁULICO COM ENCARGOS COMPLEMENTARES | SER.CG | H | 0.17 | 21.95 | 3.73
88316U | SERVENTE COM ENCARGOS COMPLEMENTARES | SER.CG | H | 0.05 | 16.2 | 0.81
05.01.600 | Equipamentos
05.01.601 | Bomba hidráulica com acionador
73836/1U ADAPT | FORNECIMENTO E INSTALACAO DE CONJ.MOTO BOMBA HORIZONTAL 1 CV | SER.CG | UN | 2 | 1587.86 | 3175.72
88267U | ENCANADOR OU BOMBEIRO HIDRÁULICO COM ENCARGOS COMPLEMENTARES | SER.CG | H | 5 | 21.95 | 109.77
88277U | MONTADOR (TUBO AÇO/EQUIPAMENTOS) COM ENCARGOS COMPLEMENTARES | SER.CG | H | 10 | 25.98 | 259.79
88316U | SERVENTE COM ENCARGOS COMPLEMENTARES | SER.CG | H | 10 | 16.2 | 162
95139U | TALHA MANUAL DE CORRENTE, CAPACIDADE DE 2 TON. COM ELEVAÇÃO DE 3 M - CHP DIURNO. AF_07/2016 | SER.CG | CHP | 5 | 0.11 | 0.57
COT.035 | BOMBA CENTRÍFUGA MONOESTÁGIO COM BOCAS ROSQUEADOS - BSP, POTÊNCIA 1CV/ VAZÃO Q=12M³/H / HMAN. = 12m.c.a, MODELO CR-4 DARCA OU TECNICAMENTE EQUIVALENTE | MAT. | UN | 1 | 1055.73 | 1055.73
05.01.604 | Medidor de nível
MDF.123 | FORNECIMENTO E INSTALAÇÃO DE CHAVE DE BÓIA AUTOMÁTICA DE ALTA VAZÃO 200MM | SER.CG | UN | 2 | 8745.78 | 17491.55
88247U | AUXILIAR DE ELETRICISTA COM ENCARGOS COMPLEMENTARES | SER.CG | H | 1 | 18.04 | 18.04
88264U | ELETRICISTA COM ENCARGOS COMPLEMENTARES | SER.CG | H | 1 | 22.19 | 22.19
COT.58 | VÁLVULA DE ALTA VAZÃO 8' bsp EM INOX | MAT. | UN | 1 | 8705.55 | 8705.55
MDF.124 | FORNECIMENTO E INSTALAÇÃO DE CHAVE DE BÓIA AUTOMÁTICA DE ALTA VAZÃO 150MM | SER.CG | UN | 2 | 7607.12 | 15214.25
88247U | AUXILIAR DE ELETRICISTA COM ENCARGOS COMPLEMENTARES | SER.CG | H | 1 | 18.04 | 18.04
88264U | ELETRICISTA COM ENCARGOS COMPLEMENTARES | SER.CG | H | 1 | 22.19 | 22.19
COT.59 | VALVULA DE ALTA VAZÃO 6' EM INOX | MAT. | UN | 1 | 7566.89 | 7566.89
05.01.612 | Estação de Tratamento de água
MDF.092 | ESTAÇÃO DE TRATAMENTO DE ÁGUA DE CHUVA | SER.CG | UN | 1 | 16258.09 | 16258.09
88267U | ENCANADOR OU BOMBEIRO HIDRÁULICO COM ENCARGOS COMPLEMENTARES | SER.CG | H | 5 | 21.95 | 109.77
88277U | MONTADOR (TUBO AÇO/EQUIPAMENTOS) COM ENCARGOS COMPLEMENTARES | SER.CG | H | 10 | 25.98 | 259.79
88316U | SERVENTE COM ENCARGOS COMPLEMENTARES | SER.CG | H | 10 | 16.2 | 162
95139U | TALHA MANUAL DE CORRENTE, CAPACIDADE DE 2 TON. COM ELEVAÇÃO DE 3 M - CHP DIURNO. AF_07/2016 | SER.CG | CHP | 5 | 0.11 | 0.57
COT.028 | ESTAÇÃO DE TRATAMENTO DE ÁGUA DE CHUVA PARA REÚSO | MAT. | UN | 1 | 15725.96 | 15725.96
05.03.000 | DRENAGEM DE ÁGUAS PLUVIAIS
05.03.400 | Tubulações e Conexões de Ferro Fundido
05.03.114 | Grelha Hemisférica
MDF.093 | RALO SEMI-ESFÉRICO FOFO TIPO ABACAXI D=150MM PARA LAJES E CALHAS - FORNECIMENTO E INSTALAÇÃO | SER.CG | UN | 2 | 52.46 | 104.92
11709 | RALO FOFO SEMIESFERICO, 150 MM, PARA LAJES/ CALHAS | MAT. | UN | 1 | 38.77 | 38.77
122 | ADESIVO PLASTICO PARA PVC, FRASCO COM 850 GR | MAT. | UN | 0.0148 | 60.08 | 0.89
20078 | PASTA LUBRIFICANTE PARA TUBOS E CONEXOES COM JUNTA ELASTICA (USO EM PVC, ACO, POLIETILENO E OUTROS) ( DE *400* G) | MAT. | UN | 0.02 | 22 | 0.44
20083 | SOLUCAO LIMPADORA PARA PVC, FRASCO COM 1000 CM3 | MAT. | UN | 0.0225 | 52.17 | 1.17
296 | ANEL BORRACHA PARA TUBO ESGOTO PREDIAL DN 50 MM (NBR 5688) | MAT. | UN | 1 | 1.18 | 1.18
3767 | LIXA EM FOLHA PARA PAREDE OU MADEIRA, NUMERO 120 (COR VERMELHA) | MAT. | UN | 0.064 | 0.89 | 0.06
88248U | AUXILIAR DE ENCANADOR OU BOMBEIRO HIDRÁULICO COM ENCARGOS COMPLEMENTARES | SER.CG | H | 0.25 | 17.85 | 4.46
88267U | ENCANADOR OU BOMBEIRO HIDRÁULICO COM ENCARGOS COMPLEMENTARES | SER.CG | H | 0.25 | 21.95 | 5.49
MDF.094 | RALO SEMI-ESFÉRICO FOFO TIPO ABACAXI D=200MM PARA LAJES E CALHAS - FORNECIMENTO E INSTALAÇÃO | SER.CG | UN | 1 | 102.83 | 102.83
11710 | RALO FOFO SEMIESFERICO, 200 MM, PARA LAJES/ CALHAS | MAT. | UN | 1 | 89.14 | 89.14
122 | ADESIVO PLASTICO PARA PVC, FRASCO COM 850 GR | MAT. | UN | 0.0148 | 60.08 | 0.89
20078 | PASTA LUBRIFICANTE PARA TUBOS E CONEXOES COM JUNTA ELASTICA (USO EM PVC, ACO, POLIETILENO E OUTROS) ( DE *400* G) | MAT. | UN | 0.02 | 22 | 0.44
20083 | SOLUCAO LIMPADORA PARA PVC, FRASCO COM 1000 CM3 | MAT. | UN | 0.0225 | 52.17 | 1.17
296 | ANEL BORRACHA PARA TUBO ESGOTO PREDIAL DN 50 MM (NBR 5688) | MAT. | UN | 1 | 1.18 | 1.18
3767 | LIXA EM FOLHA PARA PAREDE OU MADEIRA, NUMERO 120 (COR VERMELHA) | MAT. | UN | 0.064 | 0.89 | 0.06
88248U | AUXILIAR DE ENCANADOR OU BOMBEIRO HIDRÁULICO COM ENCARGOS COMPLEMENTARES | SER.CG | H | 0.25 | 17.85 | 4.46
88267U | ENCANADOR OU BOMBEIRO HIDRÁULICO COM ENCARGOS COMPLEMENTARES | SER.CG | H | 0.25 | 21.95 | 5.49
05.04.000 | ESGOTOS SANITÁRIOS
05.04.300 | Tubulações e Conexões de PVC
05.04.301 | Tubo
89711U | TUBO PVC, SERIE NORMAL, ESGOTO PREDIAL, DN 40 MM, FORNECIDO E INSTALADO EM RAMAL DE DESCARGA OU RAMAL DE ESGOTO SANITÁRIO. AF_12/2014_P | SER.CG | M | 75 | 17.25 | 1293.4
38383 | LIXA DAGUA EM FOLHA, GRAO 100 | MAT. | UN | 0.1 | 1.73 | 0.17
88248U | AUXILIAR DE ENCANADOR OU BOMBEIRO HIDRÁULICO COM ENCARGOS COMPLEMENTARES | SER.CG | H | 0.3 | 17.85 | 5.36
88267U | ENCANADOR OU BOMBEIRO HIDRÁULICO COM ENCARGOS COMPLEMENTARES | SER.CG | H | 0.3 | 21.95 | 6.59
9835 | TUBO PVC SERIE NORMAL, DN 40 MM, PARA ESGOTO PREDIAL (NBR 5688) | MAT. | M | 1.05 | 4.89 | 5.13
89712U | TUBO PVC, SERIE NORMAL, ESGOTO PREDIAL, DN 50 MM, FORNECIDO E INSTALADO EM RAMAL DE DESCARGA OU RAMAL DE ESGOTO SANITÁRIO. AF_12/2014_P | SER.CG | M | 3 | 25.65 | 76.96
122 | ADESIVO PLASTICO PARA PVC, FRASCO COM 850 GR | MAT. | UN | 0.0108 | 60.08 | 0.65
20083 | SOLUCAO LIMPADORA PARA PVC, FRASCO COM 1000 CM3 | MAT. | UN | 0.0163 | 52.17 | 0.85
38383 | LIXA DAGUA EM FOLHA, GRAO 100 | MAT. | UN | 0.127 | 1.73 | 0.22
88248U | AUXILIAR DE ENCANADOR OU BOMBEIRO HIDRÁULICO COM ENCARGOS COMPLEMENTARES | SER.CG | H | 0.38 | 17.85 | 6.78
88267U | ENCANADOR OU BOMBEIRO HIDRÁULICO COM ENCARGOS COMPLEMENTARES | SER.CG | H | 0.38 | 21.95 | 8.34
9838 | TUBO PVC SERIE NORMAL, DN 50 MM, PARA ESGOTO PREDIAL (NBR 5688) | MAT. | M | 1.05 | 8.39 | 8.81
89713U | TUBO PVC, SERIE NORMAL, ESGOTO PREDIAL, DN 75 MM, FORNECIDO E INSTALADO EM RAMAL DE DESCARGA OU RAMAL DE ESGOTO SANITÁRIO. AF_12/2014_P | SER.CG | M | 46 | 38.03 | 1749.61
122 | ADESIVO PLASTICO PARA PVC, FRASCO COM 850 GR | MAT. | UN | 0.0247 | 60.08 | 1.48
20083 | SOLUCAO LIMPADORA PARA PVC, FRASCO COM 1000 CM3 | MAT. | UN | 0.0385 | 52.17 | 2.01
38383 | LIXA DAGUA EM FOLHA, GRAO 100 | MAT. | UN | 0.187 | 1.73 | 0.32
88248U | AUXILIAR DE ENCANADOR OU BOMBEIRO HIDRÁULICO COM ENCARGOS COMPLEMENTARES | SER.CG | H | 0.56 | 17.85 | 10
88267U | ENCANADOR OU BOMBEIRO HIDRÁULICO COM ENCARGOS COMPLEMENTARES | SER.CG | H | 0.56 | 21.95 | 12.29
9837 | TUBO PVC SERIE NORMAL, DN 75 MM, PARA ESGOTO PREDIAL (NBR 5688) | MAT. | M | 1.05 | 11.36 | 11.93
89714U | TUBO PVC, SERIE NORMAL, ESGOTO PREDIAL, DN 100 MM, FORNECIDO E INSTALADO EM RAMAL DE DESCARGA OU RAMAL DE ESGOTO SANITÁRIO. AF_12/2014_P | SER.CG | M | 42 | 48.7 | 2045.32
122 | ADESIVO PLASTICO PARA PVC, FRASCO COM 850 GR | MAT. | UN | 0.0363 | 60.08 | 2.18
20083 | SOLUCAO LIMPADORA PARA PVC, FRASCO COM 1000 CM3 | MAT. | UN | 0.0593 | 52.17 | 3.09
38383 | LIXA DAGUA EM FOLHA, GRAO 100 | MAT. | UN | 0.247 | 1.73 | 0.43
88248U | AUXILIAR DE ENCANADOR OU BOMBEIRO HIDRÁULICO COM ENCARGOS COMPLEMENTARES | SER.CG | H | 0.74 | 17.85 | 13.21
88267U | ENCANADOR OU BOMBEIRO HIDRÁULICO COM ENCARGOS COMPLEMENTARES | SER.CG | H | 0.74 | 21.95 | 16.25
9836 | TUBO PVC SERIE NORMAL, DN 100 MM, PARA ESGOTO PREDIAL (NBR 5688) | MAT. | M | 1.05 | 12.9 | 13.54
89849U | TUBO PVC, SERIE NORMAL, ESGOTO PREDIAL, DN 150 MM, FORNECIDO E INSTALADO EM SUBCOLETOR AÉREO DE ESGOTO SANITÁRIO. AF_12/2014_P | SER.CG | M | 34 | 49.57 | 1685.27
122 | ADESIVO PLASTICO PARA PVC, FRASCO COM 850 GR | MAT. | UN | 0.0172 | 60.08 | 1.03
20065 | TUBO PVC SERIE NORMAL, DN 150 MM, PARA ESGOTO PREDIAL (NBR 5688) | MAT. | M | 1.05 | 30.59 | 32.12
20083 | SOLUCAO LIMPADORA PARA PVC, FRASCO COM 1000 CM3 | MAT. | UN | 0.0282 | 52.17 | 1.47
38383 | LIXA DAGUA EM FOLHA, GRAO 100 | MAT. | UN | 0.123 | 1.73 | 0.21
88248U | AUXILIAR DE ENCANADOR OU BOMBEIRO HIDRÁULICO COM ENCARGOS COMPLEMENTARES | SER.CG | H | 0.37 | 17.85 | 6.6
88267U | ENCANADOR OU BOMBEIRO HIDRÁULICO COM ENCARGOS COMPLEMENTARES | SER.CG | H | 0.37 | 21.95 | 8.12
90696U | TUBO DE PVC PARA REDE COLETORA DE ESGOTO DE PAREDE MACIÇA, DN 200 MM, JUNTA ELÁSTICA, INSTALADO EM LOCAL COM NÍVEL BAIXO DE INTERFERÊNCIAS - FORNECIMENTO E ASSENTAMENTO. AF_06/2015 | SER.CG | M | 90 | 71.8 | 6462.06
20078 | PASTA LUBRIFICANTE PARA TUBOS E CONEXOES COM JUNTA ELASTICA (USO EM PVC, ACO, POLIETILENO E OUTROS) ( DE *400* G) | MAT. | UN | 0.0167 | 22 | 0.37
41930 | TUBO COLETOR DE ESGOTO PVC, JEI, DN 200 MM (NBR 7362) | MAT. | M | 1.05 | 64.55 | 67.78
88246U | ASSENTADOR DE TUBOS COM ENCARGOS COMPLEMENTARES | SER.CG | H | 0.0867 | 25.98 | 2.25
88316U | SERVENTE COM ENCARGOS COMPLEMENTARES | SER.CG | H | 0.0867 | 16.2 | 1.4
05.04.305 | Joelho
14.002.000175 ADAPT | JOELHO 90° DE PVC, PONTA BOLSA E VIROLA, Ø 50 MM | SER.CG | UN | 5 | 16.05 | 80.23
14.001.000935.MAT | Anel de borracha para tubo PVC esgoto Ø 50 mm | MAT. | UN | 1 | 1.35 | 1.35
14.001.000945.MAT | Joelho 90º PVC PBV para esgoto Ø 50 mm | MAT. | UN | 1.015 | 2.98 | 3.03
14.001.000971.MAT | Pasta lubrificante para tubo de PVC | MAT. | KG | 0.01 | 52.83 | 0.53
88248U | AUXILIAR DE ENCANADOR OU BOMBEIRO HIDRÁULICO COM ENCARGOS COMPLEMENTARES | SER.CG | H | 0.28 | 17.85 | 5
88267U | ENCANADOR OU BOMBEIRO HIDRÁULICO COM ENCARGOS COMPLEMENTARES | SER.CG | H | 0.28 | 21.95 | 6.15
14.002.000176 ADAPT | JOELHO 90° DE PVC, PONTA BOLSA E VIROLA, Ø 75 MM | SER.CG | UN | 10 | 24.15 | 241.55
14.001.000936.MAT | Anel de borracha para tubo PVC esgoto Ø 75 mm | MAT. | UN | 1 | 1.65 | 1.65
14.001.000946.MAT | Joelho 90º PVC PBV para esgoto Ø 75 mm | MAT. | UN | 1.015 | 7.27 | 7.38
14.001.000971.MAT | Pasta lubrificante para tubo de PVC | MAT. | KG | 0.015 | 52.83 | 0.79
88248U | AUXILIAR DE ENCANADOR OU BOMBEIRO HIDRÁULICO COM ENCARGOS COMPLEMENTARES | SER.CG | H | 0.36 | 17.85 | 6.43
88267U | ENCANADOR OU BOMBEIRO HIDRÁULICO COM ENCARGOS COMPLEMENTARES | SER.CG | H | 0.36 | 21.95 | 7.9
14.002.000177 ADAPT | JOELHO 90° DE PVC, PONTA BOLSA E VIROLA, Ø 100 MM | SER.CG | UN | 9 | 32.18 | 289.64
14.001.000937.MAT | Anel de borracha para tubo PVC esgoto Ø 100 mm | MAT. | UN | 1 | 2.35 | 2.35
14.001.000947.MAT | Joelho 90º PVC PBV para esgoto Ø 100 mm | MAT. | UN | 1.015 | 10.55 | 10.71
14.001.000971.MAT | Pasta lubrificante para tubo de PVC | MAT. | KG | 0.023 | 52.83 | 1.22
88248U | AUXILIAR DE ENCANADOR OU BOMBEIRO HIDRÁULICO COM ENCARGOS COMPLEMENTARES | SER.CG | H | 0.45 | 17.85 | 8.03
88267U | ENCANADOR OU BOMBEIRO HIDRÁULICO COM ENCARGOS COMPLEMENTARES | SER.CG | H | 0.45 | 21.95 | 9.88
14.002.000178 ADAPT | JOELHO 90° DE PVC, PONTA BOLSA E VIROLA, Ø 150 MM | SER.CG | UN | 15 | 104.12 | 1561.77
14.001.000938.MAT | Anel de borracha para tubo PVC esgoto Ø 150 mm | MAT. | UN | 1 | 7.06 | 7.06
14.001.000948.MAT | Joelho 90º PVC PBV para esgoto Ø 150 mm | MAT. | UN | 1.015 | 73.38 | 74.48
14.001.000971.MAT | Pasta lubrificante para tubo de PVC | MAT. | KG | 0.028 | 52.83 | 1.48
88248U | AUXILIAR DE ENCANADOR OU BOMBEIRO HIDRÁULICO COM ENCARGOS COMPLEMENTARES | SER.CG | H | 0.53 | 17.85 | 9.46
88267U | ENCANADOR OU BOMBEIRO HIDRÁULICO COM ENCARGOS COMPLEMENTARES | SER.CG | H | 0.53 | 21.95 | 11.64
89724U | JOELHO 90 GRAUS, PVC, SERIE NORMAL, ESGOTO PREDIAL, DN 40 MM, JUNTA SOLDÁVEL, FORNECIDO E INSTALADO EM RAMAL DE DESCARGA OU RAMAL DE ESGOTO SANITÁRIO. AF_12/2014_P | SER.CG | UN | 23 | 7.03 | 161.73
122 | ADESIVO PLASTICO PARA PVC, FRASCO COM 850 GR | MAT. | UN | 0.0099 | 60.08 | 0.59
20083 | SOLUCAO LIMPADORA PARA PVC, FRASCO COM 1000 CM3 | MAT. | UN | 0.015 | 52.17 | 0.78
3517 | JOELHO PVC, SOLDAVEL, BB, 90 GRAUS, DN 40 MM, PARA ESGOTO PREDIAL | MAT. | UN | 1 | 1.64 | 1.64
38383 | LIXA DAGUA EM FOLHA, GRAO 100 | MAT. | UN | 0.021 | 1.73 | 0.04
88248U | AUXILIAR DE ENCANADOR OU BOMBEIRO HIDRÁULICO COM ENCARGOS COMPLEMENTARES | SER.CG | H | 0.1 | 17.85 | 1.79
88267U | ENCANADOR OU BOMBEIRO HIDRÁULICO COM ENCARGOS COMPLEMENTARES | SER.CG | H | 0.1 | 21.95 | 2.2
89726U | JOELHO 45 GRAUS, PVC, SERIE NORMAL, ESGOTO PREDIAL, DN 40 MM, JUNTA SOLDÁVEL, FORNECIDO E INSTALADO EM RAMAL DE DESCARGA OU RAMAL DE ESGOTO SANITÁRIO. AF_12/2014_P | SER.CG | UN | 11 | 8.1 | 89.08
122 | ADESIVO PLASTICO PARA PVC, FRASCO COM 850 GR | MAT. | UN | 0.0099 | 60.08 | 0.59
20083 | SOLUCAO LIMPADORA PARA PVC, FRASCO COM 1000 CM3 | MAT. | UN | 0.015 | 52.17 | 0.78
3516 | JOELHO PVC, SOLDAVEL, BB, 45 GRAUS, DN 40 MM, PARA ESGOTO PREDIAL | MAT. | UN | 1 | 2.7 | 2.7
38383 | LIXA DAGUA EM FOLHA, GRAO 100 | MAT. | UN | 0.021 | 1.73 | 0.04
88248U | AUXILIAR DE ENCANADOR OU BOMBEIRO HIDRÁULICO COM ENCARGOS COMPLEMENTARES | SER.CG | H | 0.1 | 17.85 | 1.79
88267U | ENCANADOR OU BOMBEIRO HIDRÁULICO COM ENCARGOS COMPLEMENTARES | SER.CG | H | 0.1 | 21.95 | 2.2
89731U | JOELHO 90 GRAUS, PVC, SERIE NORMAL, ESGOTO PREDIAL, DN 50 MM, JUNTA ELÁSTICA, FORNECIDO E INSTALADO EM RAMAL DE DESCARGA OU RAMAL DE ESGOTO SANITÁRIO. AF_12/2014 | SER.CG | UN | 5 | 9.32 | 46.61
20078 | PASTA LUBRIFICANTE PARA TUBOS E CONEXOES COM JUNTA ELASTICA (USO EM PVC, ACO, POLIETILENO E OUTROS) ( DE *400* G) | MAT. | UN | 0.02 | 22 | 0.44
296 | ANEL BORRACHA PARA TUBO ESGOTO PREDIAL DN 50 MM (NBR 5688) | MAT. | UN | 1 | 1.18 | 1.18
3526 | JOELHO PVC, SOLDAVEL, PB, 90 GRAUS, DN 50 MM, PARA ESGOTO PREDIAL | MAT. | UN | 1 | 2.53 | 2.53
88248U | AUXILIAR DE ENCANADOR OU BOMBEIRO HIDRÁULICO COM ENCARGOS COMPLEMENTARES | SER.CG | H | 0.13 | 17.85 | 2.32
88267U | ENCANADOR OU BOMBEIRO HIDRÁULICO COM ENCARGOS COMPLEMENTARES | SER.CG | H | 0.13 | 21.95 | 2.85
89739U | JOELHO 45 GRAUS, PVC, SERIE NORMAL, ESGOTO PREDIAL, DN 75 MM, JUNTA ELÁSTICA, FORNECIDO E INSTALADO EM RAMAL DE DESCARGA OU RAMAL DE ESGOTO SANITÁRIO. AF_12/2014 | SER.CG | UN | 2 | 17.44 | 34.88
20078 | PASTA LUBRIFICANTE PARA TUBOS E CONEXOES COM JUNTA ELASTICA (USO EM PVC, ACO, POLIETILENO E OUTROS) ( DE *400* G) | MAT. | UN | 0.03 | 22 | 0.66
297 | ANEL BORRACHA PARA TUBO ESGOTO PREDIAL DN 75 MM (NBR 5688) | MAT. | UN | 1 | 1.68 | 1.68
3519 | JOELHO PVC, SOLDAVEL, PB, 45 GRAUS, DN 75 MM, PARA ESGOTO PREDIAL | MAT. | UN | 1 | 7.54 | 7.54
88248U | AUXILIAR DE ENCANADOR OU BOMBEIRO HIDRÁULICO COM ENCARGOS COMPLEMENTARES | SER.CG | H | 0.19 | 17.85 | 3.39
88267U | ENCANADOR OU BOMBEIRO HIDRÁULICO COM ENCARGOS COMPLEMENTARES | SER.CG | H | 0.19 | 21.95 | 4.17
89746U | JOELHO 45 GRAUS, PVC, SERIE NORMAL, ESGOTO PREDIAL, DN 100 MM, JUNTA ELÁSTICA, FORNECIDO E INSTALADO EM RAMAL DE DESCARGA OU RAMAL DE ESGOTO SANITÁRIO. AF_12/2014 | SER.CG | UN | 3 | 21.61 | 64.84
20078 | PASTA LUBRIFICANTE PARA TUBOS E CONEXOES COM JUNTA ELASTICA (USO EM PVC, ACO, POLIETILENO E OUTROS) ( DE *400* G) | MAT. | UN | 0.046 | 22 | 1.01
301 | ANEL BORRACHA PARA TUBO ESGOTO PREDIAL, DN 100 MM (NBR 5688) | MAT. | UN | 1 | 2.11 | 2.11
3528 | JOELHO PVC, SOLDAVEL, PB, 45 GRAUS, DN 100 MM, PARA ESGOTO PREDIAL | MAT. | UN | 1 | 8.54 | 8.54
88248U | AUXILIAR DE ENCANADOR OU BOMBEIRO HIDRÁULICO COM ENCARGOS COMPLEMENTARES | SER.CG | H | 0.25 | 17.85 | 4.46
88267U | ENCANADOR OU BOMBEIRO HIDRÁULICO COM ENCARGOS COMPLEMENTARES | SER.CG | H | 0.25 | 21.95 | 5.49
89855U | JOELHO 45 GRAUS, PVC, SERIE NORMAL, ESGOTO PREDIAL, DN 150 MM, JUNTA ELÁSTICA, FORNECIDO E INSTALADO EM SUBCOLETOR AÉREO DE ESGOTO SANITÁRIO. AF_12/2014 | SER.CG | UN | 20 | 69.18 | 1383.67
20078 | PASTA LUBRIFICANTE PARA TUBOS E CONEXOES COM JUNTA ELASTICA (USO EM PVC, ACO, POLIETILENO E OUTROS) ( DE *400* G) | MAT. | UN | 0.07 | 22 | 1.54
20128 | JOELHO PVC LEVE, 45 GRAUS, DN 150 MM, PARA ESGOTO PREDIAL | MAT. | UN | 1 | 47.02 | 47.02
305 | ANEL BORRACHA, PARA TUBO PVC, REDE COLETOR ESGOTO, DN 150 MM (NBR 7362) | MAT. | UN | 1 | 7.49 | 7.49
88248U | AUXILIAR DE ENCANADOR OU BOMBEIRO HIDRÁULICO COM ENCARGOS COMPLEMENTARES | SER.CG | H | 0.33 | 17.85 | 5.89
88267U | ENCANADOR OU BOMBEIRO HIDRÁULICO COM ENCARGOS COMPLEMENTARES | SER.CG | H | 0.33 | 21.95 | 7.24
05.04.306 | Junção
89569U | JUNÇÃO SIMPLES, PVC, SERIE R, ÁGUA PLUVIAL, DN 100 X 75 MM, JUNTA ELÁSTICA, FORNECIDO E INSTALADO EM RAMAL DE ENCAMINHAMENTO. AF_12/2014 | SER.CG | UN | 4 | 65.94 | 263.76
20078 | PASTA LUBRIFICANTE PARA TUBOS E CONEXOES COM JUNTA ELASTICA (USO EM PVC, ACO, POLIETILENO E OUTROS) ( DE *400* G) | MAT. | UN | 0.092 | 22 | 2.02
20143 | JUNCAO SIMPLES, PVC SERIE R, DN 100 X 75 MM, PARA ESGOTO PREDIAL | MAT. | UN | 1 | 52.53 | 52.53
298 | ANEL BORRACHA DN 75 MM, PARA TUBO SERIE REFORCADA ESGOTO PREDIAL | MAT. | UN | 1 | 1.92 | 1.92
301 | ANEL BORRACHA PARA TUBO ESGOTO PREDIAL, DN 100 MM (NBR 5688) | MAT. | UN | 1 | 2.11 | 2.11
88248U | AUXILIAR DE ENCANADOR OU BOMBEIRO HIDRÁULICO COM ENCARGOS COMPLEMENTARES | SER.CG | H | 0.185 | 17.85 | 3.3
88267U | ENCANADOR OU BOMBEIRO HIDRÁULICO COM ENCARGOS COMPLEMENTARES | SER.CG | H | 0.185 | 21.95 | 4.06
89783U | JUNÇÃO SIMPLES, PVC, SERIE NORMAL, ESGOTO PREDIAL, DN 40 MM, JUNTA SOLDÁVEL, FORNECIDO E INSTALADO EM RAMAL DE DESCARGA OU RAMAL DE ESGOTO SANITÁRIO. AF_12/2014_P | SER.CG | UN | 3 | 10.81 | 32.43
122 | ADESIVO PLASTICO PARA PVC, FRASCO COM 850 GR | MAT. | UN | 0.0148 | 60.08 | 0.89
20083 | SOLUCAO LIMPADORA PARA PVC, FRASCO COM 1000 CM3 | MAT. | UN | 0.015 | 52.17 | 0.78
3666 | JUNCAO SIMPLES, PVC, 45 GRAUS, DN 40 X 40 MM, SERIE NORMAL PARA ESGOTO PREDIAL | MAT. | UN | 1 | 3.48 | 3.48
38383 | LIXA DAGUA EM FOLHA, GRAO 100 | MAT. | UN | 0.051 | 1.73 | 0.09
88248U | AUXILIAR DE ENCANADOR OU BOMBEIRO HIDRÁULICO COM ENCARGOS COMPLEMENTARES | SER.CG | H | 0.14 | 17.85 | 2.5
88267U | ENCANADOR OU BOMBEIRO HIDRÁULICO COM ENCARGOS COMPLEMENTARES | SER.CG | H | 0.14 | 21.95 | 3.07
89797U | JUNÇÃO SIMPLES, PVC, SERIE NORMAL, ESGOTO PREDIAL, DN 100 X 100 MM, JUNTA ELÁSTICA, FORNECIDO E INSTALADO EM RAMAL DE DESCARGA OU RAMAL DE ESGOTO SANITÁRIO. AF_12/2014 | SER.CG | UN | 3 | 41.59 | 124.76
20078 | PASTA LUBRIFICANTE PARA TUBOS E CONEXOES COM JUNTA ELASTICA (USO EM PVC, ACO, POLIETILENO E OUTROS) ( DE *400* G) | MAT. | UN | 0.092 | 22 | 2.02
301 | ANEL BORRACHA PARA TUBO ESGOTO PREDIAL, DN 100 MM (NBR 5688) | MAT. | UN | 2 | 2.11 | 4.21
3670 | JUNCAO SIMPLES, PVC, 45 GRAUS, DN 100 X 100 MM, SERIE NORMAL PARA ESGOTO PREDIAL | MAT. | UN | 1 | 22.21 | 22.21
88248U | AUXILIAR DE ENCANADOR OU BOMBEIRO HIDRÁULICO COM ENCARGOS COMPLEMENTARES | SER.CG | H | 0.33 | 17.85 | 5.89
88267U | ENCANADOR OU BOMBEIRO HIDRÁULICO COM ENCARGOS COMPLEMENTARES | SER.CG | H | 0.33 | 21.95 | 7.24
05.04.309 | Redução
13.002.000583 ADAPT | BUCHA DE REDUÇÃO SOLDÁVEL DE PVC, LONGA, Ø 40 MM X 25 MM | SER.CG | UN | 1 | 12.61 | 12.61
14.001.000471.MAT | Solução limpadora para PVC | MAT. | L | 0.011 | 41.89 | 0.46
14.001.000538.MAT | Bucha PVC soldável de redução longa Ø 40 mm x Ø 25 mm | MAT. | UN | 1.015 | 6 | 6.09
14.001.000564.MAT | Adesivo para PVC | MAT. | KG | 0.0066 | 73.43 | 0.48
88248U | AUXILIAR DE ENCANADOR OU BOMBEIRO HIDRÁULICO COM ENCARGOS COMPLEMENTARES | SER.CG | H | 0.14 | 17.85 | 2.5
88267U | ENCANADOR OU BOMBEIRO HIDRÁULICO COM ENCARGOS COMPLEMENTARES | SER.CG | H | 0.14 | 21.95 | 3.07
05.04.800 | Acessórios
05.04.801 | Caixa sifonada com grelha
89708U | CAIXA SIFONADA, PVC, DN 150 X 185 X 75 MM, JUNTA ELÁSTICA, FORNECIDA E INSTALADA EM RAMAL DE DESCARGA OU EM RAMAL DE ESGOTO SANITÁRIO. AF_12/2014_P | SER.CG | UN | 6 | 66.82 | 400.91
11714 | CAIXA SIFONADA PVC, 150 X 185 X 75 MM, COM GRELHA QUADRADA BRANCA | MAT. | UN | 1 | 47.2 | 47.2
122 | ADESIVO PLASTICO PARA PVC, FRASCO COM 850 GR | MAT. | UN | 0.0148 | 60.08 | 0.89
20078 | PASTA LUBRIFICANTE PARA TUBOS E CONEXOES COM JUNTA ELASTICA (USO EM PVC, ACO, POLIETILENO E OUTROS) ( DE *400* G) | MAT. | UN | 0.03 | 22 | 0.66
20083 | SOLUCAO LIMPADORA PARA PVC, FRASCO COM 1000 CM3 | MAT. | UN | 0.0225 | 52.17 | 1.17
297 | ANEL BORRACHA PARA TUBO ESGOTO PREDIAL DN 75 MM (NBR 5688) | MAT. | UN | 1 | 1.68 | 1.68
38383 | LIXA DAGUA EM FOLHA, GRAO 100 | MAT. | UN | 0.057 | 1.73 | 0.1
88248U | AUXILIAR DE ENCANADOR OU BOMBEIRO HIDRÁULICO COM ENCARGOS COMPLEMENTARES | SER.CG | H | 0.38 | 17.85 | 6.78
88267U | ENCANADOR OU BOMBEIRO HIDRÁULICO COM ENCARGOS COMPLEMENTARES | SER.CG | H | 0.38 | 21.95 | 8.34
05.04.802 | Ralo seco
14.001.000023 ADAPT | RALO DE FERRO FUNDIDO SECO, COM SAÍDA VERTICAL E GRELHA CROMADA, Ø 100 MM | SER.CG | UN | 7 | 49.16 | 344.14
14.002.000012.MAT | Grelha de PVC redonda acabamento cromado Ø 100 mm | MAT. | UN | 1 | 8.1 | 8.1
14.002.000014.MAT | Ralo de ferro fundido seco com saída horizontal para esgoto sanitario e águas pluviais Ø 100 mm | MAT. | UN | 1 | 36.69 | 36.69
88248U | AUXILIAR DE ENCANADOR OU BOMBEIRO HIDRÁULICO COM ENCARGOS COMPLEMENTARES | SER.CG | H | 0.11 | 17.85 | 1.96
88267U | ENCANADOR OU BOMBEIRO HIDRÁULICO COM ENCARGOS COMPLEMENTARES | SER.CG | H | 0.11 | 21.95 | 2.41
05.04.803 | Ralo sifonado
89709U | RALO SIFONADO, PVC, DN 100 X 40 MM, JUNTA SOLDÁVEL, FORNECIDO E INSTALADO EM RAMAL DE DESCARGA OU EM RAMAL DE ESGOTO SANITÁRIO. AF_12/2014_P | SER.CG | UN | 2 | 11.22 | 22.44
11741 | RALO SIFONADO PVC CILINDRICO, 100 X 40 MM, COM GRELHA REDONDA BRANCA | MAT. | UN | 1 | 7.72 | 7.72
122 | ADESIVO PLASTICO PARA PVC, FRASCO COM 850 GR | MAT. | UN | 0.0049 | 60.08 | 0.29
20083 | SOLUCAO LIMPADORA PARA PVC, FRASCO COM 1000 CM3 | MAT. | UN | 0.0075 | 52.17 | 0.39
38383 | LIXA DAGUA EM FOLHA, GRAO 100 | MAT. | UN | 0.017 | 1.73 | 0.03
88248U | AUXILIAR DE ENCANADOR OU BOMBEIRO HIDRÁULICO COM ENCARGOS COMPLEMENTARES | SER.CG | H | 0.07 | 17.85 | 1.25
88267U | ENCANADOR OU BOMBEIRO HIDRÁULICO COM ENCARGOS COMPLEMENTARES | SER.CG | H | 0.07 | 21.95 | 1.54
05.04.805 | Caixa de gordura
89491U ADAPT | CAIXA DE GORDURA EM PVC 250X230X75MM, COM TAMPA E PORTA TAMPA - FORNECIMENTO E INSTALAÇÃO. | SER.CG | UN | 1 | 505.85 | 505.85
122 | ADESIVO PLASTICO PARA PVC, FRASCO COM 850 GR | MAT. | UN | 0.0148 | 60.08 | 0.89
20078 | PASTA LUBRIFICANTE PARA TUBOS E CONEXOES COM JUNTA ELASTICA (USO EM PVC, ACO, POLIETILENO E OUTROS) ( DE *400* G) | MAT. | UN | 0.03 | 22 | 0.66
20083 | SOLUCAO LIMPADORA PARA PVC, FRASCO COM 1000 CM3 | MAT. | UN | 0.0225 | 52.17 | 1.17
298 | ANEL BORRACHA DN 75 MM, PARA TUBO SERIE REFORCADA ESGOTO PREDIAL | MAT. | UN | 1 | 1.92 | 1.92
35277 | CAIXA DE GORDURA EM PVC, DIAMETRO MINIMO 300 MM, DIAMETRO DE SAIDA 100 MM, CAPACIDADE APROXIMADA 18 LITROS, COM TAMPA | MAT. | UN | 1 | 492.82 | 492.82
3767 | LIXA EM FOLHA PARA PAREDE OU MADEIRA, NUMERO 120 (COR VERMELHA) | MAT. | UN | 0.0365 | 0.89 | 0.03
88248U | AUXILIAR DE ENCANADOR OU BOMBEIRO HIDRÁULICO COM ENCARGOS COMPLEMENTARES | SER.CG | H | 0.21 | 17.85 | 3.75
88267U | ENCANADOR OU BOMBEIRO HIDRÁULICO COM ENCARGOS COMPLEMENTARES | SER.CG | H | 0.21 | 21.95 | 4.61
05.06.000 | SERVIÇOS DIVERSOS
05.06.400 | Poços de Visita
05.06.501 | em alvenaria
72290U | CAIXA DE INSPEÇÃO 90X90X80CM EM ALVENARIA - EXECUÇÃO | SER.CG | UN | 1 | 449.43 | 449.43
1382 | CIMENTO PORTLAND POZOLANICO CP IV- 32 | MAT. | 50KG | 2.11 | 25.67 | 54.16
31 | ACO CA-50, 12,5 MM, VERGALHAO | MAT. | KG | 3.3 | 4.76 | 15.71
370 | AREIA MEDIA - POSTO JAZIDA/FORNECEDOR (RETIRADO NA JAZIDA, SEM TRANSPORTE) | MAT. | M3 | 0.295 | 101.55 | 29.96
4721 | PEDRA BRITADA N. 1 (9,5 a 19 MM) POSTO PEDREIRA/FORNECEDOR, SEM FRETE | MAT. | M3 | 0.158 | 103.65 | 16.38
7271 | BLOCO CERAMICO (ALVENARIA DE VEDACAO), 8 FUROS, DE 9 X 19 X 19 CM | MAT. | UN | 80 | 0.61 | 48.74
88309U | PEDREIRO COM ENCARGOS COMPLEMENTARES | SER.CG | H | 4.1 | 21.97 | 90.09
88316U | SERVENTE COM ENCARGOS COMPLEMENTARES | SER.CG | H | 12 | 16.2 | 194.4
06.00.000 | INSTALAÇÕES ELÉTRICAS E ELETRÔNICAS
06.01.000 | INSTALAÇÕES ELÉTRICAS
06.01.300 | Redes em Média e Baixa Tensão
06.01.304 | Eletrodutos
15.018.0455-0 ADAPT | INTERLIGACAO DE ELETROCALHA PERFURADA DE LARGURA 100MM,ABA 100MM COM PAINEL OU QUADRO DE DISTRIBUICAO DE ENERGIA ELETRICA,EXCLUSIVE PAINEL OU QUADRO E ELETROCALHA.FORNECIMENTO E COLOCACAO | SER.CG | UN | 2 | 74.51 | 149.01
05568-E | PORCA ALTA, DE 1/4" | MAT. | UN | 20 | 0.05 | 1.02
07641-E | ARRUELA LISA DE DIAMETRO INTERNO, DE 1/4" | MAT. | UN | 20 | 0.04 | 0.76
07643-E | ARRUELA DE PRESSAO, DE DIAMETRO INTERNODE 1/4" | MAT. | UN | 20 | 0.04 | 0.76
07656-E | PARAFUSO, CABECA LENTILHA, DE 1/4"X5/8" | MAT. | UN | 20 | 0.15 | 3.05
07660-E | TE VERTICAL DERIVACAO OU LATERAL, PARA ELETROCALHA PERFURADA OU LISA, 100X100MM | MAT. | UN | 1 | 23.15 | 23.15
07661-E | ACOPLAMENTO EM PAINEL, PARA ELETROCALHAPERFURADA OU LISA, 100X100MM, PRE-ZINCADA | MAT. | UN | 1 | 2.06 | 2.06
07662-E | JUNCAO SIMPLES (TALA LATERAL), DE (100X100)MM, PARA ELETROCALHA | MAT. | UN | 4 | 1.04 | 4.16
88264U | ELETRICISTA COM ENCARGOS COMPLEMENTARES | SER.CG | H | 1.03 | 22.19 | 22.86
88316U | SERVENTE COM ENCARGOS COMPLEMENTARES | SER.CG | H | 1.03 | 16.2 | 16.69
15.018.0509-0 ADAPT | ELETROCALHA PERFURADA,COM TAMPA,TIPO "U",100X100MM,TRATAMENTO SUPERFICIAL PRE-ZINCADO A QUENTE,INCLUSIVE CONEXOES,ACESSORIOS E FIXACAO SUPERIOR.FORNECIMENTO E COLOCACAO | SER.CG | M | 25 | 69.14 | 1728.51
05565-E | PINO COM ROSCA, EM CAIXAS COM 100 PECAS, NO DIAMETRO DE 1/4", DE (30X20)MM | MAT. | UN | 0.01596 | 31.34 | 0.5
05568-E | PORCA ALTA, DE 1/4" | MAT. | UN | 3.192 | 0.05 | 0.16
07637-E | TIRANTE ROSQUEADO, DE 1/4"X3000MM | MAT. | UN | 0.7992 | 6.73 | 5.38
07639-E | PROLONGADOR PARA TIRANTE ROSQUEADO, DE 1/4" | MAT. | UN | 1.596 | 0.52 | 0.83
07641-E | ARRUELA LISA DE DIAMETRO INTERNO, DE 1/4" | MAT. | UN | 3.192 | 0.04 | 0.12
07648-E | ELETROCALHA PERFURADA SEM VIROLA, TIPO "U", DE (100X100X3000)MM | MAT. | UN | 0.396 | 38.39 | 15.2
07649-E | SUPORTE SUSPENSAO DUPLO TIRANTE "OMEGA", DE (100X100)MM PARA ELETROCALHA | MAT. | UN | 0.7992 | 1.71 | 1.37
13885-E | TAMPA DE ENCAIXE PARA ELETROCALHA PERFURADA OU LISA, 100X3000MM | MAT. | UN | 0.396 | 15.23 | 6.03
88264U | ELETRICISTA COM ENCARGOS COMPLEMENTARES | SER.CG | H | 1.03 | 22.19 | 22.86
88316U | SERVENTE COM ENCARGOS COMPLEMENTARES | SER.CG | H | 1.03 | 16.2 | 16.69
15.018.0682-0 ADAPT | CURVA VERTICAL,EXTERNA,90º,PARA ELETROCALHA PERFURADA OU LISA,100X100MM.FORNECIMENTO E COLOCACAO | SER.CG | UN | 1 | 29.43 | 29.43
12064-E | CURVA VERTICAL EXTERNA 90°, PARA ELETROCALHA PERFURADA OU LISA, 100X100MM, PRE-ZINCADA | MAT. | UN | 1 | 9.66 | 9.66
88264U | ELETRICISTA COM ENCARGOS COMPLEMENTARES | SER.CG | H | 0.515 | 22.19 | 11.43
88316U | SERVENTE COM ENCARGOS COMPLEMENTARES | SER.CG | H | 0.515 | 16.2 | 8.34
15.018.0762-0 ADAPT | TE HORIZONTAL,90º,PARA ELETROCALHA PERFURADA OU LISA,100X100MM.FORNECIMENTO E COLOCACAO | SER.CG | UN | 3 | 37.16 | 111.49
12136-E | TE HORIZONTAL, 90°, PARA ELETROCALHA PERFURADA OU LISA, 100X100MM, PRE-ZINCADA | MAT. | UN | 1 | 17.39 | 17.39
88264U | ELETRICISTA COM ENCARGOS COMPLEMENTARES | SER.CG | H | 0.515 | 22.19 | 11.43
88316U | SERVENTE COM ENCARGOS COMPLEMENTARES | SER.CG | H | 0.515 | 16.2 | 8.34
72308U | ELETRODUTO DE ACO GALVANIZADO ELETROLITICO DN 20MM (3/4?), TIPO LEVE - FORNECIMENTO E INSTALACAO | SER.CG | M | 814 | 30.62 | 24923.53
21128 | ELETRODUTO FERRO GALV OU ZINCADO ELETROLIT LEVE PAREDE 0,90MM - 3/4" NBR 13057 | MAT. | M | 1.05 | 10 | 10.5
88247U | AUXILIAR DE ELETRICISTA COM ENCARGOS COMPLEMENTARES | SER.CG | H | 0.5 | 18.04 | 9.02
88264U | ELETRICISTA COM ENCARGOS COMPLEMENTARES | SER.CG | H | 0.5 | 22.19 | 11.1
72310U | ELETRODUTO DE ACO GALVANIZADO ELETROLITICO DN 40MM (1 1/2?), TIPO SEMI-PESADO - FORNECIMENTO E INSTALACAO | SER.CG | M | 30 | 56.7 | 1700.92
21130 | ELETRODUTO FERRO GALV OU ZINCADO ELETROLIT SEMI-PESADO PAREDE 1,20MM - 1.1/2" NBR 13057 | MAT. | M | 1.05 | 25.26 | 26.52
88247U | AUXILIAR DE ELETRICISTA COM ENCARGOS COMPLEMENTARES | SER.CG | H | 0.75 | 18.04 | 13.53
88264U | ELETRICISTA COM ENCARGOS COMPLEMENTARES | SER.CG | H | 0.75 | 22.19 | 16.65
91862U | ELETRODUTO RÍGIDO ROSCÁVEL, PVC, DN 20 MM (1/2"), PARA CIRCUITOS TERMINAIS, INSTALADO EM FORRO - FORNECIMENTO E INSTALAÇÃO. AF_12/2015 | SER.CG | M | 266 | 7.55 | 2007.26
2673 | ELETRODUTO DE PVC RIGIDO ROSCAVEL DE 1/2 ", SEM LUVA | MAT. | M | 1.017 | 2.44 | 2.48
88247U | AUXILIAR DE ELETRICISTA COM ENCARGOS COMPLEMENTARES | SER.CG | H | 0.065 | 18.04 | 1.17
88264U | ELETRICISTA COM ENCARGOS COMPLEMENTARES | SER.CG | H | 0.065 | 22.19 | 1.44
91170U | FIXAÇÃO DE TUBOS HORIZONTAIS DE PVC, CPVC OU COBRE DIÂMETROS MENORES OU IGUAIS A 40 MM OU ELETROCALHAS ATÉ 150MM DE LARGURA, COM ABRAÇADEIRA METÁLICA RÍGIDA TIPO D 1/2?, FIXADA EM PERFILADO EM LAJE. AF_05/2015 | SER.CG | M | 1 | 2.45 | 2.45
MDF.095 | ELETRODUTO DE ACO GALVANIZADO ELETROLITICO DN 32MM (1 1/4"), TIPO LEVE - FORNECIMENTO E INSTALACAO | SER.CG | M | 9 | 46.23 | 416.04
21135 | ELETRODUTO FERRO GALV OU ZINCADO ELETROLIT SEMI-PESADO PAREDE 1,20MM - 1.1/4" NBR 13057 | MAT. | M | 1.05 | 24.87 | 26.11
88247U | AUXILIAR DE ELETRICISTA COM ENCARGOS COMPLEMENTARES | SER.CG | H | 0.5 | 18.04 | 9.02
88264U | ELETRICISTA COM ENCARGOS COMPLEMENTARES | SER.CG | H | 0.5 | 22.19 | 11.1
06.01.305 | Cabos e fios(condutores)
91926U | CABO DE COBRE FLEXÍVEL ISOLADO, 2,5 MM², ANTI-CHAMA 450/750 V, PARA CIRCUITOS TERMINAIS - FORNECIMENTO E INSTALAÇÃO. AF_12/2015 | SER.CG | M | 5625 | 4.01 | 22532.68
21127 | FITA ISOLANTE ADESIVA ANTICHAMA, USO ATE 750 V, EM ROLO DE 19 MM X 5 M | MAT. | UN | 0.009 | 3.83 | 0.03
88247U | AUXILIAR DE ELETRICISTA COM ENCARGOS COMPLEMENTARES | SER.CG | H | 0.03 | 18.04 | 0.54
88264U | ELETRICISTA COM ENCARGOS COMPLEMENTARES | SER.CG | H | 0.03 | 22.19 | 0.67
984 | CABO DE COBRE ISOLAMENTO ANTI-CHAMA 450/750V 2,5MM2, TP PIRASTIC PIRELLI OU EQUIV | MAT. | M | 1.19 | 2.32 | 2.76
91928U | CABO DE COBRE FLEXÍVEL ISOLADO, 4 MM², ANTI-CHAMA 450/750 V, PARA CIRCUITOS TERMINAIS - FORNECIMENTO E INSTALAÇÃO. AF_12/2015 | SER.CG | M | 1521 | 5.69 | 8657.71
1003 | CABO DE COBRE ISOLAMENTO ANTI-CHAMA 450/750V 4MM2, TP PIRASTIC PIRELLI OU EQUIV | MAT. | M | 1.19 | 3.4 | 4.05
21127 | FITA ISOLANTE ADESIVA ANTICHAMA, USO ATE 750 V, EM ROLO DE 19 MM X 5 M | MAT. | UN | 0.009 | 3.83 | 0.03
88247U | AUXILIAR DE ELETRICISTA COM ENCARGOS COMPLEMENTARES | SER.CG | H | 0.04 | 18.04 | 0.72
88264U | ELETRICISTA COM ENCARGOS COMPLEMENTARES | SER.CG | H | 0.04 | 22.19 | 0.89
91930U | CABO DE COBRE FLEXÍVEL ISOLADO, 6 MM², ANTI-CHAMA 450/750 V, PARA CIRCUITOS TERMINAIS - FORNECIMENTO E INSTALAÇÃO. AF_12/2015 | SER.CG | M | 1400 | 6.72 | 9406.18
1008 | CABO DE COBRE ISOLAMENTO ANTI-CHAMA 450/750V 6MM2, TP PIRASTIC PIRELLI OU EQUIV | MAT. | M | 1.19 | 3.86 | 4.59
21127 | FITA ISOLANTE ADESIVA ANTICHAMA, USO ATE 750 V, EM ROLO DE 19 MM X 5 M | MAT. | UN | 0.009 | 3.83 | 0.03
88247U | AUXILIAR DE ELETRICISTA COM ENCARGOS COMPLEMENTARES | SER.CG | H | 0.052 | 18.04 | 0.94
88264U | ELETRICISTA COM ENCARGOS COMPLEMENTARES | SER.CG | H | 0.052 | 22.19 | 1.15
92981U | CABO DE COBRE FLEXÍVEL ISOLADO, 16 MM², ANTI-CHAMA 450/750 V, PARA DISTRIBUIÇÃO - FORNECIMENTO E INSTALAÇÃO. AF_12/2015 | SER.CG | M | 250 | 10.61 | 2653.17
21127 | FITA ISOLANTE ADESIVA ANTICHAMA, USO ATE 750 V, EM ROLO DE 19 MM X 5 M | MAT. | UN | 0.01 | 3.83 | 0.04
88247U | AUXILIAR DE ELETRICISTA COM ENCARGOS COMPLEMENTARES | SER.CG | H | 0.013 | 18.04 | 0.23
88264U | ELETRICISTA COM ENCARGOS COMPLEMENTARES | SER.CG | H | 0.013 | 22.19 | 0.29
979 | CABO DE COBRE, FLEXIVEL, CLASSE 4 OU 5, ISOLACAO EM PVC/A, ANTICHAMA BWF-B, 1 CONDUTOR, 450/750 V, SECAO NOMINAL 16 MM2 | MAT. | M | 1.027 | 9.79 | 10.05
92983U | CABO DE COBRE FLEXÍVEL ISOLADO, 25 MM², ANTI-CHAMA 450/750 V, PARA DISTRIBUIÇÃO - FORNECIMENTO E INSTALAÇÃO. AF_12/2015 | SER.CG | M | 100 | 18.95 | 1894.67
21127 | FITA ISOLANTE ADESIVA ANTICHAMA, USO ATE 750 V, EM ROLO DE 19 MM X 5 M | MAT. | UN | 0.009 | 3.83 | 0.03
88247U | AUXILIAR DE ELETRICISTA COM ENCARGOS COMPLEMENTARES | SER.CG | H | 0.064 | 18.04 | 1.15
88264U | ELETRICISTA COM ENCARGOS COMPLEMENTARES | SER.CG | H | 0.064 | 22.19 | 1.42
986 | CABO DE COBRE ISOLAMENTO ANTI-CHAMA 450/750V 25MM2, TP PIRASTIC PIRELLI OU EQUIV | MAT. | M | 1.015 | 16.1 | 16.34
92987U | CABO DE COBRE FLEXÍVEL ISOLADO, 50 MM², ANTI-CHAMA 450/750 V, PARA DISTRIBUIÇÃO - FORNECIMENTO E INSTALAÇÃO. AF_12/2015 | SER.CG | M | 150 | 35.04 | 5255.55
1007 | CABO DE COBRE ISOLAMENTO ANTI-CHAMA 450/750V 50MM2, TP PIRASTIC PIRELLI OU EQUIV | MAT. | M | 1.015 | 31.04 | 31.5
21127 | FITA ISOLANTE ADESIVA ANTICHAMA, USO ATE 750 V, EM ROLO DE 19 MM X 5 M | MAT. | UN | 0.009 | 3.83 | 0.03
88247U | AUXILIAR DE ELETRICISTA COM ENCARGOS COMPLEMENTARES | SER.CG | H | 0.087 | 18.04 | 1.57
88264U | ELETRICISTA COM ENCARGOS COMPLEMENTARES | SER.CG | H | 0.087 | 22.19 | 1.93
06.01.306 | Caixas de passagem
16.003.000001.SER | CAIXA DE LIGAÇÃO ESTAMPADA EM CHAPA DE AÇO, RETANGULAR, DIMENSÕES 4 X 2" | SER.CG | UN | 75 | 10.78 | 808.67
16.015.000011.MAT | Caixa 4" x 2" em chapa de aço esmaltado estampada em chapa # 18 | MAT. | UN | 1 | 4.75 | 4.75
88247U | AUXILIAR DE ELETRICISTA COM ENCARGOS COMPLEMENTARES | SER.CG | H | 0.15 | 18.04 | 2.71
88264U | ELETRICISTA COM ENCARGOS COMPLEMENTARES | SER.CG | H | 0.15 | 22.19 | 3.33
73861/17U | CONDULETE 3/4" EM LIGA DE ALUMÍNIO FUNDIDO TIPO "X" - FORNECIMENTO E INSTALACAO | SER.CG | UN | 6 | 21.38 | 128.27
2580 | CONDULETE DE ALUMINIO TIPO X, PARA ELETRODUTO ROSCAVEL DE 3/4", COM TAMPA CEGA | MAT. | UN | 1 | 11.21 | 11.21
39175 | BUCHA EM ALUMINIO, COM ROSCA, DE 3/4", PARA ELETRODUTO | MAT. | UN | 4 | 0.76 | 3.05
39209 | ARRUELA EM ALUMINIO, COM ROSCA, DE 3/4", PARA ELETRODUTO | MAT. | UN | 4 | 0.39 | 1.57
88264U | ELETRICISTA COM ENCARGOS COMPLEMENTARES | SER.CG | H | 0.25 | 22.19 | 5.55
73861/18U | CONDULETE 1" EM LIGA DE ALUMÍNIO FUNDIDO TIPO "X" - FORNECIMENTO E INSTALACAO | SER.CG | UN | 324 | 25.43 | 8240.24
2581 | CONDULETE DE ALUMINIO TIPO X, PARA ELETRODUTO ROSCAVEL DE 1", COM TAMPA CEGA | MAT. | UN | 1 | 13.09 | 13.09
39176 | BUCHA EM ALUMINIO, COM ROSCA, DE 1", PARA ELETRODUTO | MAT. | UN | 4 | 0.81 | 3.25
39210 | ARRUELA EM ALUMINIO, COM ROSCA, DE 1", PARA ELETRODUTO | MAT. | UN | 4 | 0.61 | 2.44
88264U | ELETRICISTA COM ENCARGOS COMPLEMENTARES | SER.CG | H | 0.3 | 22.19 | 6.66
74104/1U | CAIXA DE INSPEÇÃO EM ALVENARIA DE TIJOLO MACIÇO 40X40X60CM, REVESTIDA INTERNAMENTO COM BARRA LISA (CIMENTO E AREIA, TRAÇO 1:4) E=2,0CM, COM TAMPA DE FoFo E FUNDO DE CONCRETO 15MPA TIPO C - ESCAVAÇÃO E CONFECÇÃO | SER.CG | UN | 5 | 160.74 | 803.69
1379 | CIMENTO PORTLAND COMPOSTO CP II-32 | MAT. | KG | 0.8 | 0.52 | 0.42
6087U | TAMPA EM CONCRETO ARMADO 60X60X5CM P/CX INSPECAO/FOSSA SEPTICA | SER.CG | UN | 1 | 26.75 | 26.75
7258 | TIJOLO CERAMICO MACICO *5 X 10 X 20* CM | MAT. | UN | 75.886 | 0.38 | 28.9
87335U | ARGAMASSA TRAÇO 1:2:8 (CIMENTO, CAL E AREIA MÉDIA) PARA EMBOÇO/MASSA ÚNICA/ASSENTAMENTO DE ALVENARIA DE VEDAÇÃO, PREPARO MECÂNICO COM MISTURADOR DE EIXO HORIZONTAL DE 300 KG. AF_06/2014 | SER.CG | M3 | 0.0228 | 442.43 | 10.09
88309U | PEDREIRO COM ENCARGOS COMPLEMENTARES | SER.CG | H | 1.9 | 21.97 | 41.75
88316U | SERVENTE COM ENCARGOS COMPLEMENTARES | SER.CG | H | 1.65 | 16.2 | 26.73
88630U | ARGAMASSA TRAÇO 1:4 (CIMENTO E AREIA MÉDIA), PREPARO MECÂNICO COM BETONEIRA 400 L. AF_08/2014 | SER.CG | M3 | 0.0165 | 366.73 | 6.05
93358U | ESCAVAÇÃO MANUAL DE VALAS. AF_03/2016 | SER.CG | M3 | 0.216 | 64.09 | 13.84
94969U | CONCRETO FCK = 15MPA, TRAÇO 1:3,4:3,5 (CIMENTO/ AREIA MÉDIA/ BRITA 1) - PREPARO MECÂNICO COM BETONEIRA 600 L. AF_07/2016 | SER.CG | M3 | 0.018 | 345.08 | 6.21
91943U | CAIXA RETANGULAR 4" X 4" MÉDIA (1,30 M DO PISO), PVC, INSTALADA EM PAREDE - FORNECIMENTO E INSTALAÇÃO. AF_12/2015 | SER.CG | UN | 20 | 15.34 | 306.86
1873 | CAIXA DE PASSAGEM, EM PVC, DE 4" X 4", PARA ELETRODUTO FLEXIVEL CORRUGADO | MAT. | UN | 1 | 3.38 | 3.38
88247U | AUXILIAR DE ELETRICISTA COM ENCARGOS COMPLEMENTARES | SER.CG | H | 0.283 | 18.04 | 5.1
88264U | ELETRICISTA COM ENCARGOS COMPLEMENTARES | SER.CG | H | 0.283 | 22.19 | 6.28
88629U | ARGAMASSA TRAÇO 1:3 (CIMENTO E AREIA MÉDIA), PREPARO MANUAL. AF_08/2014 | SER.CG | M3 | 0.0012 | 483.94 | 0.58
MDF.132 | FORNECIMENTO E INSTALAÇÃO DE TAMPÃO FOFO SIMPLES COM BASE, CLASSE A15 | SER.CG | UN | 1 | 102.03 | 102.03
11315 | TAMPAO FOFO SIMPLES COM BASE, CLASSE A15 CARGA MAX 1,5 T, 300 X 300 MM, REDE PLUVIAL/ESGOTO | MAT. | UN | 1 | 102.03 | 102.03
06.01.308 | Disjuntores
74130/1U | DISJUNTOR TERMOMAGNETICO MONOPOLAR PADRAO NEMA (AMERICANO) 10 A 30A 240V, FORNECIMENTO E INSTALACAO | SER.CG | UN | 46 | 16.61 | 764.1
2370 | DISJUNTOR TIPO NEMA, MONOPOLAR 10 ATE 30A, TENSAO MAXIMA DE 240 V | MAT. | UN | 1 | 13.84 | 13.84
88264U | ELETRICISTA COM ENCARGOS COMPLEMENTARES | SER.CG | H | 0.125 | 22.19 | 2.77
74130/4U | DISJUNTOR TERMOMAGNETICO TRIPOLAR PADRAO NEMA (AMERICANO) 10 A 50A 240V, FORNECIMENTO E INSTALACAO | SER.CG | UN | 5 | 108.97 | 544.87
2392 | DISJUNTOR TIPO NEMA, TRIPOLAR 10 ATE 50A, TENSAO MAXIMA DE 415 V | MAT. | UN | 1 | 92.88 | 92.88
88247U | AUXILIAR DE ELETRICISTA COM ENCARGOS COMPLEMENTARES | SER.CG | H | 0.4 | 18.04 | 7.21
88264U | ELETRICISTA COM ENCARGOS COMPLEMENTARES | SER.CG | H | 0.4 | 22.19 | 8.88
74130/5U | DISJUNTOR TERMOMAGNETICO TRIPOLAR PADRAO NEMA (AMERICANO) 60 A 100A 240V, FORNECIMENTO E INSTALACAO | SER.CG | UN | 2 | 146.95 | 293.91
2373 | DISJUNTOR TIPO NEMA, TRIPOLAR 60 ATE 100 A, TENSAO MAXIMA DE 415 V | MAT. | UN | 1 | 130.86 | 130.86
88247U | AUXILIAR DE ELETRICISTA COM ENCARGOS COMPLEMENTARES | SER.CG | H | 0.4 | 18.04 | 7.21
88264U | ELETRICISTA COM ENCARGOS COMPLEMENTARES | SER.CG | H | 0.4 | 22.19 | 8.88
74130/6U | DISJUNTOR TERMOMAGNETICO TRIPOLAR PADRAO NEMA (AMERICANO) 125 A 150A 240V, FORNECIMENTO E INSTALACAO | SER.CG | UN | 1 | 425.33 | 425.33
2391 | DISJUNTOR TERMOMAGNETICO TRIPOLAR 125A | MAT. | UN | 1 | 409.24 | 409.24
88247U | AUXILIAR DE ELETRICISTA COM ENCARGOS COMPLEMENTARES | SER.CG | H | 0.4 | 18.04 | 7.21
88264U | ELETRICISTA COM ENCARGOS COMPLEMENTARES | SER.CG | H | 0.4 | 22.19 | 8.88
06.01.400 | Iluminação e Tomadas
06.01.401 | Luminárias
16.008.000014 ADAPT | LUMINÁRIA FLUORESCENTE COMPLETA PARA EMERGÊNCIA DE 15 W | SER.CG | UN | 24 | 213.12 | 5114.94
16.037.000016.MAT | Luminária fluorescente de emergência para 2 lâmpadas de 15 W | MAT. | UN | 1 | 168.87 | 168.87
88247U | AUXILIAR DE ELETRICISTA COM ENCARGOS COMPLEMENTARES | SER.CG | H | 1.1 | 18.04 | 19.84
88264U | ELETRICISTA COM ENCARGOS COMPLEMENTARES | SER.CG | H | 1.1 | 22.19 | 24.41
MDF.075 | LUMINÁRIA 2X28W - LPT400 - BLINDADA DIFUSOR EM VIDRO TEMPERADO, PINTURA EPÓXI-PÓ, COR BRANCA, MOLD. EM CHAPA DE AÇO PARAFUSADA | SER.CG | UN | 42 | 238.68 | 10024.41
12267 | LUMINARIA PROVA DE TEMPO PETERCO Y.31/1 | MAT. | UN | 1 | 119.16 | 119.16
56080 | REATOR ELETRÔNICO AFP PARA LÂMPADA FLUORESCENTE - 2X28W - BIVOLT | MAT. | UN | 1 | 80.19 | 80.19
56412 | LÂMPADA FLUORESCENTE - 28W | MAT. | UN | 2 | 10.07 | 20.13
88264U | ELETRICISTA COM ENCARGOS COMPLEMENTARES | SER.CG | H | 0.5 | 22.19 | 11.1
88316U | SERVENTE COM ENCARGOS COMPLEMENTARES | SER.CG | H | 0.5 | 16.2 | 8.1
MDF.076 | LUMINÁRIA DE EMBUTIR PARA FORRO DE GESSO COM DUAS LÂMPADAS FLUORESCENTES TL5 DE 54W, IRC=85, TEMPERATURA DE COR 4.000K, FAB: PHILIPS.REFLETOR EM ALUMÍNIO E ALETAS BRANCAS, CORPO EM CHAPA DE AÇO, PINTURA EPÓXI PÓ COR BRANCA, FAB. STILUX MOD. SLE 710 - 2X54W, REATOR ELETRÔNICO 2X54W, PARTIDA PROGRAMADA, FP>0,95, BF=1, THD < 15% | SER.CG | UN | 166 | 347.87 | 57745.65
55707 | LUMINÁRIA COML DE SOBREP,C/CORPO,ALETAS PLAN,TAMP.PORT.LÂMP, CH.AÇO TR. PINT,REFL.C/ACAB.ESPEC. ALTO BRI, P/2LÂM.FLU.54W | MAT. | UN | 1 | 144.99 | 144.99
56076 | REATOR ELETRÔNICO AFP PARA LÂMPADA FLUORESCENTE -2X54W - BIVOLT | MAT. | UN | 1 | 115.58 | 115.58
56414 | LÂMPADA FLUORESCENTE - 54W | MAT. | UN | 2 | 14.85 | 29.7
88264U | ELETRICISTA COM ENCARGOS COMPLEMENTARES | SER.CG | H | 1.5 | 22.19 | 33.29
88316U | SERVENTE COM ENCARGOS COMPLEMENTARES | SER.CG | H | 1.5 | 16.2 | 24.3
MDF.077 | LUMINÁRIA DE TETO PENDENTE PARA ILUMINAÇÃO INDUSTRIAL E COMERCIAL INTERNA, ALOJAMENTO EM LIGA DE ALUMÍNIO INJETADO, PINTADO ELETROSTATICAMENTE EM TINTA EPÓXI NA COR BRANCA, AJUSTÁVEL E COM GANCHO PARA SUSTENTAÇÃO . REFLETOR E DIFUSOR EM ACRÍLICO TRANSPARENTE PRISMÁTICO. PORTA-LÂMPADA TIPO E-40, DE PORCELANA REFORÇADA, COM MOLA ESTABILIZADORA E ANTIVIBRATÓRIA, FAB. PHILIPS OU TECNICA E ESTETICAMENTE EQUIVALENTE. REF. MDK/ ZDK 500, COM LÂMPADA DE VAPOR METÁLICO 150W/3200K, FAB. PHILLIPS REF. CDO - ET 150W E 70W E REATOR DIMERZÍVEL COM FATOR DE POTÊNCIA 0,98, FAB. PHILLIS REF. HID-DV 150 CDO | SER.CG | UN | 79 | 1149.5 | 90810.13
1082 | REATOR P/ LAMPADA VAPOR DE SODIO 250W USO EXT | MAT. | UN | 1 | 138.91 | 138.91
3749 | LAMPADA VAPOR MERCURIO 250 W (BASE E40) | MAT. | UN | 1 | 46.27 | 46.27
88264U | ELETRICISTA COM ENCARGOS COMPLEMENTARES | SER.CG | H | 1.35 | 22.19 | 29.96
88316U | SERVENTE COM ENCARGOS COMPLEMENTARES | SER.CG | H | 1.35 | 16.2 | 21.87
MDF.077 MAT | LUMINÁRIA PENDENTE PARA 1 LÂMPADA ELIPSOIDAL MULTIVAPOR METÁLICO 250W, ALOJAMENTO EM CHAPA DE AÇO PINTURA ELETROSTÁTICA BRANCA | MAT. | UN | 1 | 709.94 | 709.94
MDF.077 MAT2 | LÂMPADA VAPOR METÁLICO OVÓIDE - HPI 250W PLUS- SOQUETE E40 PHILIPS OU EQUIVALENTE | MAT. | UN | 1 | 154.94 | 154.94
MDF.077 MAT3 | CAPACITOR PARA LUMINÁRIA PENDENTE 250W | MAT. | UN | 1 | 47.6 | 47.6
MDF.079 | LUMINÁRIA DE EMBUTIR, CORPO EM CHAPA DE AÇO TRATADO E PINTADO NA COR BRANCA. DIFUSOR EM ACRÍLICO LEITOSO COM 2 LÂMPADAS FLUORESCENTES COMPACTAS DE 18W COM REATOR ELETRÔNICO DE ALTO FATOR DE POTÊNCIA E ALTO RENDIMENTO, FP>0,9.FAB. ITAIM, PRODUTO CIANITA OU TECNICA E ESTETICAMENTE EQUIVALENTE | SER.CG | UN | 17 | 315.59 | 5365
88264U | ELETRICISTA COM ENCARGOS COMPLEMENTARES | SER.CG | H | 1.35 | 22.19 | 29.96
88316U | SERVENTE COM ENCARGOS COMPLEMENTARES | SER.CG | H | 1.35 | 16.2 | 21.87
MDF.079 MAT | LUMINÁRIA QUADRADA DE EMBUTIR PARA DUAS LÂMPADAS FLUORESCENTES COMPACTAS DUPLA 18W 4 PINOS | MAT. | UN | 1 | 151.54 | 151.54
MDF.079 MAT 2 | REATOR ELETRÔNICO - PARTIDA INSTANTÂNEA 220V - 50/60Hz - CORRENTE DA REDE (A) 0,17- FATOR DE POTÊNCIA 0,97 - THD < 15% - FATOR FLUXO LUMINOSO 0,90 | MAT. | UN | 1 | 73.27 | 73.27
MDF.079 MAT3 | LÂMPADA FLUORESCENTE COMPACTA 4P PLC18W8404P - SOQUETE G24Q-2 PHILIPS OU EQUIVALENTE | MAT. | UN | 2 | 19.47 | 38.95
MDF.080 | LUMINÁRIA CILÍNDRICA DE SOBREPOR, TIPO ARANDELA, CORPO E CANOPLA EM ALUMÍNIO REPUXADO COM PINTURA ELETROSTÁTICA EPÓXI-PÓ NA COR BRANCA, DIFUSOR EM VIDRO CILÍNDRICO LEITOSO. REF. GRANADA LÂMPADA 1XA60, CÓD. 8180.1 A 1.440. FAB. ITAIM OU TECNICA E ESTETICAMENTE EQUIVALENTE | SER.CG | UN | 14 | 259.47 | 3632.56
88264U | ELETRICISTA COM ENCARGOS COMPLEMENTARES | SER.CG | H | 1.35 | 22.19 | 29.96
88316U | SERVENTE COM ENCARGOS COMPLEMENTARES | SER.CG | H | 1.35 | 16.2 | 21.87
I7927 | ARANDELA PARA FLUORESCENTE COMPACTA 18W EM ALUMÍNIO ANODIZADO E PINTADO POR PROCESSO ELETROSTÁTICO COM DOIS VISORES EM VIDRO FOSCO | MAT. | UN | 1 | 207.64 | 207.64
MDF.081 | LUMINÁRIA DE EMBUTIR PARA FORRO DE GESSO, COM QUATRO LÂMPADAS FLUORESCENTES TL5 DE 14W, IRC=85, TEMPERATURA DE COR 4000K, REFLETOR EM ALUMÍNIO E ALETAS BRANCAS, CORPO EM CHAPA DE AÇO, PINTURA EM EPÓXI-PÓ BRANCA, FAB. STILUX SLE 710 - 2X54W, REATOR ELETRÔNICO 2X54W, PARTIDA PROGRAMADA, FP>0,95, BF+1, THD < 15%PRISMATICA,ESMALTADA,COMPLETA,EQUIPADA COM REATOR ELETRONICO DE ALTO FATOR DE POTENCIA(AFP>=0,92)E LAMPADA FLUORESCENTE DE 4X16W.FORNECIMENTO E COLOCACAO | SER.CG | UN | 15 | 173.15 | 2597.25
00003-E | ARAME GALVANIZADO Nº 18 | MAT. | KG | 0.06 | 10.12 | 0.61
05337-E | SUPORTE P/LAMPADA FLUORESCENTE | MAT. | UN | 8 | 1.62 | 13
07981-E | LAMPADA FLUORESCENTE TUBULAR, DE 16W | MAT. | UN | 4 | 3.81 | 15.23
13205-E | CALHA CHANFRADA OU PRISMATICA, ESMALTADA, PARA LUMINARIA DE EMBUTIR, PARA LAMPADA DE 4X16W | MAT. | UN | 1 | 8.85 | 8.85
13210-E | REATOR ELETRONICO DE ALTO FATOR DE POTENCIA (AFT>0,92), PARA LAMPADA FLUORESCENTES - 16W - DUPLO | MAT. | UN | 2 | 15.09 | 30.19
88264U | ELETRICISTA COM ENCARGOS COMPLEMENTARES | SER.CG | H | 2.742 | 22.19 | 60.86
88316U | SERVENTE COM ENCARGOS COMPLEMENTARES | SER.CG | H | 2.742 | 16.2 | 44.42
MDF.082 | LUMINÁRIA CIRCULAR DE EMBUTIR, 1XTC - D (EL) 18W, OPALA, CORPO EM ALUMÍNIO REPUXADO COM PINTURA ELETROSTÁTICA EPÓXI-PÓ NA COR BRANCA, REFLETOR EM ALUMÍNIO ANODIZADO E DIFUSOR RECUADO EM VIDRO PLANO TEMPERADO. CÓD: 8017.1C6.1X0. FAB. ITAIM OU TECNICA E ESTETICAMENTE EQUIVALENTE | SER.CG | UN | 9 | 246.95 | 2222.57
88264U | ELETRICISTA COM ENCARGOS COMPLEMENTARES | SER.CG | H | 1.35 | 22.19 | 29.96
88316U | SERVENTE COM ENCARGOS COMPLEMENTARES | SER.CG | H | 1.35 | 16.2 | 21.87
MDF.079 MAT3 | LÂMPADA FLUORESCENTE COMPACTA 4P PLC18W8404P - SOQUETE G24Q-2 PHILIPS OU EQUIVALENTE | MAT. | UN | 1 | 19.47 | 19.47
MDF.082 MAT | REATOR ELETRÔNICO - PARTIDA INSTANTÂNEA 220V - 50/60Hz - CORRENTE DA REDE (A) 0,09- FATOR DE POTÊNCIA 0,96 - THD < 15% - FATOR FLUXO LUMINOSO 0,90 | MAT. | UN | 1 | 69.61 | 69.61
MDF.082 MAT2 | LUMINÁRIA CIRCULAR DE EMBUTIR PARA UMA LÂMPADA FLUORESCENTE COMPACTA DUPLA 18W 4 PINOS | MAT. | UN | 1 | 106.03 | 106.03
MDF.083 | LUMINÁRIA RETANGULAR PARA POSTE PÉTALA CALCÁRIO-P, ITAIM OU TECNICA E ESTETICAMENTE EQUIVALENTE. CORPO EM CHAPA DE AÇO TRATADA ZINCADA COM PINTURA EPÓXI-PÓ NA COR PRETA, REFLETOR SIMÉTRICO EM ALUMÍNIO ANODIZADO, DIFUSOR EM VIDRO PLANO TRANSPARENTE TEMPERADO, ALOJAMENTO PARA EQUIPAMENTO AUXILIAR E INTERRUPTOR FOTOCELULAR, REF: 8187.1A6.610 COM 1XHIE 70/150W FAB: ITAIM OU TECNICA E ESTETICAMENTE EQUIVALENTE. | SER.CG | UN | 3 | 824.19 | 2472.56
88264U | ELETRICISTA COM ENCARGOS COMPLEMENTARES | SER.CG | H | 1.35 | 22.19 | 29.96
88316U | SERVENTE COM ENCARGOS COMPLEMENTARES | SER.CG | H | 1.35 | 16.2 | 21.87
MDF.083 MAT | LUMINÁRIA RETANGULAR PARA POSTE, 1 LÂMPADA DE VAPOR METÁLICO ELIPSOIDAL 150W | MAT. | UN | 1 | 568.06 | 568.06
MDF.083 MAT2 | REATOR ELETROMAGNÉTICO E IGNITOR 220V 60Hz - CORRENTE DA REDE (A) 0,80 - FATOR DE POTÊNCIA 0,95 | MAT. | UN | 1 | 204.3 | 204.3
MDF.084 | LUMINÁRIA CIRCULAR DE EMBUTIR NO SOLO, CORPO E GRADE FRONTAL EM ALUMÍNIO INJETADO COM PINTURA ELETROSTÁTICA EPÓXI-PÓ NA COR PRETA, DIFUSOR EM VIDRO PLANO TRANSPARENTE TEMPERADO REF: 8227.1B2.71X COM 1QPAR16 50W FAB: ITAIM OU TECNICA E ESTETICAMENTE EQUIVALENTE. | SER.CG | UN | 15 | 395.62 | 5934.36
88264U | ELETRICISTA COM ENCARGOS COMPLEMENTARES | SER.CG | H | 1.35 | 22.19 | 29.96
88316U | SERVENTE COM ENCARGOS COMPLEMENTARES | SER.CG | H | 1.35 | 16.2 | 21.87
MDF.084 MAT2 | LÂMPADA HALÓGENA REFLETORA - PAR20 -50W 220V -SOQUETE E-27 - PHILIPS OU EQUIVALENTE | MAT. | UN | 1 | 40 | 40
MDF.084MAT | LUMINÁRIA CIRCULAR DE EMBUTIR NO SOLO , PARA 1 LÂMPADA HALÓGENA REFLETORA PAR-20 DE 50W. CORPO E GRADE FRONTAL DE ALUMÍNIO- TUBO RÍGIDO EM PVC IP65 | MAT. | UN | 1 | 303.79 | 303.79
06.01.403 | Interruptores
91953U | INTERRUPTOR SIMPLES (1 MÓDULO), 10A/250V, INCLUINDO SUPORTE E PLACA - FORNECIMENTO E INSTALAÇÃO. AF_12/2015 | SER.CG | UN | 25 | 23.66 | 591.51
91946U | SUPORTE PARAFUSADO COM PLACA DE ENCAIXE 4" X 2" MÉDIO (1,30 M DO PISO) PARA PONTO ELÉTRICO - FORNECIMENTO E INSTALAÇÃO. AF_12/2015 | SER.CG | UN | 1 | 7.4 | 7.4
91952U | INTERRUPTOR SIMPLES (1 MÓDULO), 10A/250V, SEM SUPORTE E SEM PLACA - FORNECIMENTO E INSTALAÇÃO. AF_12/2015 | SER.CG | UN | 1 | 16.26 | 16.26
06.01.404 | Tomadas
91996U | TOMADA MÉDIA DE EMBUTIR (1 MÓDULO), 2P+T 10 A, INCLUINDO SUPORTE E PLACA - FORNECIMENTO E INSTALAÇÃO. AF_12/2015 | SER.CG | UN | 123 | 28 | 3444.29
91946U | SUPORTE PARAFUSADO COM PLACA DE ENCAIXE 4" X 2" MÉDIO (1,30 M DO PISO) PARA PONTO ELÉTRICO - FORNECIMENTO E INSTALAÇÃO. AF_12/2015 | SER.CG | UN | 1 | 7.4 | 7.4
91994U | TOMADA MÉDIA DE EMBUTIR (1 MÓDULO), 2P+T 10 A, SEM SUPORTE E SEM PLACA - FORNECIMENTO E INSTALAÇÃO. AF_12/2015 | SER.CG | UN | 1 | 20.6 | 20.6
06.01.500 | Aterramento e Proteção Contra Descargas Atmosféricas
74104/1U | CAIXA DE INSPEÇÃO EM ALVENARIA DE TIJOLO MACIÇO 40X40X60CM, REVESTIDA INTERNAMENTO COM BARRA LISA (CIMENTO E AREIA, TRAÇO 1:4) E=2,0CM, COM TAMPA DE FoFo E FUNDO DE CONCRETO 15MPA TIPO C - ESCAVAÇÃO E CONFECÇÃO | SER.CG | UN | 4 | 160.74 | 642.95
1379 | CIMENTO PORTLAND COMPOSTO CP II-32 | MAT. | KG | 0.8 | 0.52 | 0.42
6087U | TAMPA EM CONCRETO ARMADO 60X60X5CM P/CX INSPECAO/FOSSA SEPTICA | SER.CG | UN | 1 | 26.75 | 26.75
7258 | TIJOLO CERAMICO MACICO *5 X 10 X 20* CM | MAT. | UN | 75.886 | 0.38 | 28.9
87335U | ARGAMASSA TRAÇO 1:2:8 (CIMENTO, CAL E AREIA MÉDIA) PARA EMBOÇO/MASSA ÚNICA/ASSENTAMENTO DE ALVENARIA DE VEDAÇÃO, PREPARO MECÂNICO COM MISTURADOR DE EIXO HORIZONTAL DE 300 KG. AF_06/2014 | SER.CG | M3 | 0.0228 | 442.43 | 10.09
88309U | PEDREIRO COM ENCARGOS COMPLEMENTARES | SER.CG | H | 1.9 | 21.97 | 41.75
88316U | SERVENTE COM ENCARGOS COMPLEMENTARES | SER.CG | H | 1.65 | 16.2 | 26.73
88630U | ARGAMASSA TRAÇO 1:4 (CIMENTO E AREIA MÉDIA), PREPARO MECÂNICO COM BETONEIRA 400 L. AF_08/2014 | SER.CG | M3 | 0.0165 | 366.73 | 6.05
93358U | ESCAVAÇÃO MANUAL DE VALAS. AF_03/2016 | SER.CG | M3 | 0.216 | 64.09 | 13.84
94969U | CONCRETO FCK = 15MPA, TRAÇO 1:3,4:3,5 (CIMENTO/ AREIA MÉDIA/ BRITA 1) - PREPARO MECÂNICO COM BETONEIRA 600 L. AF_07/2016 | SER.CG | M3 | 0.018 | 345.08 | 6.21
84796U | TAMPAO FOFO P/ CAIXA R2 PADRAO TELEBRAS COMPLETO - FORNECIMENTO E INSTALACAO | SER.CG | UN | 4 | 620.27 | 2481.1
11299 | TAMPAO FOFO SIMPLES, CLASSE A15 CARGA MAX 1,5 T, *550 X 1100* MM, REDE TELEFONE | MAT. | UN | 1 | 552.84 | 552.84
87316U | ARGAMASSA TRAÇO 1:4 (CIMENTO E AREIA GROSSA) PARA CHAPISCO CONVENCIONAL, PREPARO MECÂNICO COM BETONEIRA 400 L. AF_06/2014 | SER.CG | M3 | 0.007 | 363.58 | 2.55
88309U | PEDREIRO COM ENCARGOS COMPLEMENTARES | SER.CG | H | 1.7 | 21.97 | 37.35
88316U | SERVENTE COM ENCARGOS COMPLEMENTARES | SER.CG | H | 1.7 | 16.2 | 27.54
91936U ADAPT | FORNECIMENTO E INSTALAÇÃO DE CAIXA DE INSPEÇÃO TIPO SUSPENSA EM POLIAMIDA | SER.CG | UN | 4 | 34.82 | 139.29
88247U | AUXILIAR DE ELETRICISTA COM ENCARGOS COMPLEMENTARES | SER.CG | H | 0.143 | 18.04 | 2.58
88264U | ELETRICISTA COM ENCARGOS COMPLEMENTARES | SER.CG | H | 0.143 | 22.19 | 3.17
COT.027 | CAIXA DE INSPEÇÃO TIPO SUSPENSA EM POLIAMIDA | MAT. | UN | 1 | 29.07 | 29.07
06.01.502 | Conectores e terminais
68069U | HASTE COPPERWELD 5/8? X 3,0M COM CONECTOR | SER.CG | UN | 5 | 59.38 | 296.89
3380 | HASTE DE ATERRAMENTO EM ACO COM 3,00 M DE COMPRIMENTO E DN = 5/8", REVESTIDA COM BAIXA CAMADA DE COBRE, COM CONECTOR TIPO GRAMPO | MAT. | UN | 1 | 43.29 | 43.29
88247U | AUXILIAR DE ELETRICISTA COM ENCARGOS COMPLEMENTARES | SER.CG | H | 0.4 | 18.04 | 7.21
88264U | ELETRICISTA COM ENCARGOS COMPLEMENTARES | SER.CG | H | 0.4 | 22.19 | 8.88
72263U | TERMINAL OU CONECTOR DE PRESSAO - PARA CABO 50MM2 - FORNECIMENTO E INSTALACAO | SER.CG | UN | 94 | 21.83 | 2052.03
1588 | TERMINAL METALICO A PRESSAO PARA 1 CABO DE 50 MM2, COM 1 FURO DE FIXACAO | MAT. | UN | 1 | 5.74 | 5.74
88247U | AUXILIAR DE ELETRICISTA COM ENCARGOS COMPLEMENTARES | SER.CG | H | 0.4 | 18.04 | 7.21
88264U | ELETRICISTA COM ENCARGOS COMPLEMENTARES | SER.CG | H | 0.4 | 22.19 | 8.88
72272U | CONECTOR PARAFUSO FENDIDO ?SPLIT-BOLT? - PARA CABO DE 35MM2 - FORNECIMENTO E INSTALACAO | SER.CG | UN | 15 | 14.18 | 212.66
11854 | CONECTOR METALICO TIPO PARAFUSO FENDIDO (SPLIT BOLT), PARA CABOS ATE 35 MM2 | MAT. | UN | 1 | 6.13 | 6.13
88247U | AUXILIAR DE ELETRICISTA COM ENCARGOS COMPLEMENTARES | SER.CG | H | 0.2 | 18.04 | 3.61
88264U | ELETRICISTA COM ENCARGOS COMPLEMENTARES | SER.CG | H | 0.2 | 22.19 | 4.44
72315U ADAPT | TERMINAL AEREO EM ACO GALVANIZADO COM BASE DE FIXACAO H = 30CM | SER.CG | UN | 15 | 34 | 510.04
4331 | PARAFUSO ZINCADO, SEXTAVADO, COM ROSCA INTEIRA, DIAMETRO 5/8", COMPRIMENTO 2 1/4" | MAT. | UN | 2 | 2.35 | 4.7
4374 | BUCHA DE NYLON SEM ABA S10 | MAT. | UN | 2 | 0.47 | 0.94
7571 | TERMINAL AEREO EM ACO GALVANIZADO DN 5/16", COMPRIMENTO DE 350MM, COM BASE DE FIXACAO HORIZONTAL | MAT. | UN | 1 | 8.25 | 8.25
88247U | AUXILIAR DE ELETRICISTA COM ENCARGOS COMPLEMENTARES | SER.CG | H | 0.5 | 18.04 | 9.02
88264U | ELETRICISTA COM ENCARGOS COMPLEMENTARES | SER.CG | H | 0.5 | 22.19 | 11.1
06.01.504 | Cabos de descida
72929U | CORDOALHA DE COBRE NU, INCLUSIVE ISOLADORES - 35,00 MM2 - FORNECIMENTO E INSTALACAO | SER.CG | M | 94 | 49.25 | 4629.13
3396 | SUPORTE ISOLADOR SIMPLES DIAMETRO NOMINAL 5/16", COM ROSCA SOBERBA E BUCHA | MAT. | UN | 0.5 | 4.79 | 2.39
7583 | BUCHA DE NYLON SEM ABA S8, COM PARAFUSO DE 4,80 X 50 MM EM ACO ZINCADO COM ROSCA SOBERBA, CABECA CHATA E FENDA PHILLIPS | MAT. | UN | 1 | 0.52 | 0.52
863 | CABO DE COBRE NU 35 MM2 MEIO-DURO | MAT. | M | 1.03 | 17.25 | 17.77
88247U | AUXILIAR DE ELETRICISTA COM ENCARGOS COMPLEMENTARES | SER.CG | H | 0.71 | 18.04 | 12.81
88264U | ELETRICISTA COM ENCARGOS COMPLEMENTARES | SER.CG | H | 0.71 | 22.19 | 15.76
72930U | CORDOALHA DE COBRE NU, INCLUSIVE ISOLADORES - 50,00 MM2 - FORNECIMENTO E INSTALACAO | SER.CG | M | 50 | 60.25 | 3012.56
3396 | SUPORTE ISOLADOR SIMPLES DIAMETRO NOMINAL 5/16", COM ROSCA SOBERBA E BUCHA | MAT. | UN | 0.5 | 4.79 | 2.39
7583 | BUCHA DE NYLON SEM ABA S8, COM PARAFUSO DE 4,80 X 50 MM EM ACO ZINCADO COM ROSCA SOBERBA, CABECA CHATA E FENDA PHILLIPS | MAT. | UN | 1 | 0.52 | 0.52
867 | CABO DE COBRE NU 50 MM2 MEIO-DURO | MAT. | M | 1.03 | 24.03 | 24.75
88247U | AUXILIAR DE ELETRICISTA COM ENCARGOS COMPLEMENTARES | SER.CG | H | 0.81 | 18.04 | 14.61
88264U | ELETRICISTA COM ENCARGOS COMPLEMENTARES | SER.CG | H | 0.81 | 22.19 | 17.98
MDF.129 | SOLDA EXOTÉRMICA CABO/CABO EM T, X OU PARALELO | SER.CG | UN | 14 | 45.55 | 637.7
88264U | ELETRICISTA COM ENCARGOS COMPLEMENTARES | SER.CG | H | 0.08 | 22.19 | 1.78
88316U | SERVENTE COM ENCARGOS COMPLEMENTARES | SER.CG | H | 0.08 | 16.2 | 1.3
I7377 | CARTUCHO DE SOLDA EXOTÉRMICA N.º 90 | MAT. | UN | 1 | 29.18 | 29.18
I7378 | IGNEX | MAT. | UN | 1 | 4.33 | 4.33
I7379 | MOLDE P/ SOLDA TIPO "T" ATÉ 35mm² | MAT. | UN | 0.04 | 224.15 | 8.97
06.01.505 | Protetores contra ação mecânica
91174U | FIXAÇÃO DE TUBOS VERTICAIS DE PPR DIÂMETROS MAIORES QUE 40 MM E MENORES OU IGUAIS A 75 MM COM ABRAÇADEIRA METÁLICA RÍGIDA TIPO D 1 1/2", FIXADA EM PERFILADO EM ALVENARIA. AF_05/2015 | SER.CG | M | 13.2 | 2.43 | 32.08
394 | ABRACADEIRA EM ACO PARA AMARRACAO DE ELETRODUTOS, TIPO D, COM 1 1/2" E PARAFUSO DE FIXACAO | MAT. | UN | 0.333 | 2.4 | 0.8
88248U | AUXILIAR DE ENCANADOR OU BOMBEIRO HIDRÁULICO COM ENCARGOS COMPLEMENTARES | SER.CG | H | 0.009 | 17.85 | 0.16
88267U | ENCANADOR OU BOMBEIRO HIDRÁULICO COM ENCARGOS COMPLEMENTARES | SER.CG | H | 0.067 | 21.95 | 1.47
91864U | ELETRODUTO RÍGIDO ROSCÁVEL, PVC, DN 32 MM (1"), PARA CIRCUITOS TERMINAIS, INSTALADO EM FORRO - FORNECIMENTO E INSTALAÇÃO. AF_12/2015 | SER.CG | M | 13.2 | 11.53 | 152.23
2685 | ELETRODUTO DE PVC RIGIDO ROSCAVEL DE 1 ", SEM LUVA | MAT. | M | 1.017 | 4.73 | 4.82
88247U | AUXILIAR DE ELETRICISTA COM ENCARGOS COMPLEMENTARES | SER.CG | H | 0.106 | 18.04 | 1.91
88264U | ELETRICISTA COM ENCARGOS COMPLEMENTARES | SER.CG | H | 0.106 | 22.19 | 2.35
91170U | FIXAÇÃO DE TUBOS HORIZONTAIS DE PVC, CPVC OU COBRE DIÂMETROS MENORES OU IGUAIS A 40 MM OU ELETROCALHAS ATÉ 150MM DE LARGURA, COM ABRAÇADEIRA METÁLICA RÍGIDA TIPO D 1/2?, FIXADA EM PERFILADO EM LAJE. AF_05/2015 | SER.CG | M | 1 | 2.45 | 2.45
06.03.000 | DETECÇÃO E ALARME DE INCÊNDIO
06.03.200 | Equipamentos de Detecção
18.038.0030-0 ADAPT | SIRENE AUDIO VISUAL,PARA SISTEMA DE ALARME CONTRA INCENDIO.FORNECIMENTO E COLOCACAO | SER.CG | UN | 4 | 281.61 | 1126.45
13297-E | SIRENE AUDIO VISUAL, P/SISTEMA DE ALARME CONTRA INCENDIO | MAT. | UN | 1 | 261.84 | 261.84
88264U | ELETRICISTA COM ENCARGOS COMPLEMENTARES | SER.CG | H | 0.515 | 22.19 | 11.43
88316U | SERVENTE COM ENCARGOS COMPLEMENTARES | SER.CG | H | 0.515 | 16.2 | 8.34
MDF.116 | ACIONADOR MANUAL ANALÓGICO ENDEREÇÁVEL COM QUEBRA VIDRO | SER.CG | UN | 4 | 90.28 | 361.13
88264U | ELETRICISTA COM ENCARGOS COMPLEMENTARES | SER.CG | H | 0.5 | 22.19 | 11.1
88316U | SERVENTE COM ENCARGOS COMPLEMENTARES | SER.CG | H | 0.5 | 16.2 | 8.1
COT.054 | ACIONADOR MANUAL ANALÓGICO ENDEREÇÁVEL COM QUEBRA VIDRO | MAT. | UN | 1 | 71.09 | 71.09
MDF.117 | CENTRAL DE ALARME ANALÓGICA ENDEREÇÁVEL, CONFIGURADA PARA ATÉ 4 LAÇOS E DISPONIBILIDADE MÍNIMA DE 254 ENDEREÇOS POR LAÇO | SER.CG | UN | 1 | 3728.84 | 3728.84
88264U | ELETRICISTA COM ENCARGOS COMPLEMENTARES | SER.CG | H | 1 | 22.19 | 22.19
COT.056 | CENTRAL DE ALARME ANALÓGICA ENDEREÇÁVEL, 4 LAÇOS, 254 ENDEREÇOS POR LAÇO | MAT. | UN | 1 | 3706.65 | 3706.65
MDF.118 | DETECTOR TERMOVELOCIMÉTRICO ANALÓGICO ENDEREÇÁVEL NO AMBIENTE DE BASE SEM ISOLADOR DE LINHA, UL E FM APPROVED - (57°C-88°C) | SER.CG | UN | 36 | 114.28 | 4113.91
88264U | ELETRICISTA COM ENCARGOS COMPLEMENTARES | SER.CG | H | 0.5 | 22.19 | 11.1
88316U | SERVENTE COM ENCARGOS COMPLEMENTARES | SER.CG | H | 0.5 | 16.2 | 8.1
COT.053 | DETECTOR TERMOVELOCIMÉTRICO ANALÓGICO ENDEREÇÁVEL | MAT. | UN | 1 | 95.08 | 95.08
06.03.300 | Eletrodutos (inclusive acessórios de conexão, suporte e fixação)
16.003.000009 ADAPT | CAIXA DE PASSAGEM EM CHAPA DE AÇO COM TAMPA PARAFUSADA, DIMENSÕES 152 X 152 X 82 MM | SER.CG | UN | 8 | 54.44 | 435.51
16.015.000035.MAT | Caixa de passagem em chapa de aço com tampa aparafusada 152 x 152 x 82 mm | MAT. | UN | 1 | 26.28 | 26.28
88247U | AUXILIAR DE ELETRICISTA COM ENCARGOS COMPLEMENTARES | SER.CG | H | 0.7 | 18.04 | 12.63
88264U | ELETRICISTA COM ENCARGOS COMPLEMENTARES | SER.CG | H | 0.7 | 22.19 | 15.54
72308U | ELETRODUTO DE ACO GALVANIZADO ELETROLITICO DN 20MM (3/4?), TIPO LEVE - FORNECIMENTO E INSTALACAO | SER.CG | M | 588 | 30.62 | 18003.73
21128 | ELETRODUTO FERRO GALV OU ZINCADO ELETROLIT LEVE PAREDE 0,90MM - 3/4" NBR 13057 | MAT. | M | 1.05 | 10 | 10.5
88247U | AUXILIAR DE ELETRICISTA COM ENCARGOS COMPLEMENTARES | SER.CG | H | 0.5 | 18.04 | 9.02
88264U | ELETRICISTA COM ENCARGOS COMPLEMENTARES | SER.CG | H | 0.5 | 22.19 | 11.1
73861/20U | CONDULETE 3/4" EM LIGA DE ALUMÍNIO FUNDIDO TIPO "T" - FORNECIMENTO E INSTALACAO | SER.CG | UN | 5 | 17.51 | 87.53
2574 | CONDULETE DE ALUMINIO TIPO T, PARA ELETRODUTO ROSCAVEL DE 3/4", COM TAMPA CEGA | MAT. | UN | 1 | 8.49 | 8.49
39175 | BUCHA EM ALUMINIO, COM ROSCA, DE 3/4", PARA ELETRODUTO | MAT. | UN | 3 | 0.76 | 2.28
39209 | ARRUELA EM ALUMINIO, COM ROSCA, DE 3/4", PARA ELETRODUTO | MAT. | UN | 3 | 0.39 | 1.18
88264U | ELETRICISTA COM ENCARGOS COMPLEMENTARES | SER.CG | H | 0.25 | 22.19 | 5.55
06.03.400 | Cabos e Fios
MDF.131 | FORNECIMENTO E INSTALACAO DE CABO DE INSTRUMENTAÇÃO ISOLAMENTO 400V. 4X0,75MM², BLINDAGEM ELETROSTÁTICA- FIOS DE COBRE NÚ , TÊMPERA MOLE. | SER.CG | M | 850 | 15.67 | 13322.7
88264U | ELETRICISTA COM ENCARGOS COMPLEMENTARES | SER.CG | H | 0.03 | 22.19 | 0.67
88316U | SERVENTE COM ENCARGOS COMPLEMENTARES | SER.CG | H | 0.03 | 16.2 | 0.49
COT.61 | CABO DE INSTRUMENTAÇÃO 400 V, 4X0,75 MM2, BLINDAGEM ELETROSTATICA | MAT. | M | 1 | 14.52 | 14.52
06.09.000 | SISTEMA DE CABEAMENTO ESTRUTURADO
MDF.122 | CERTIFICAÇÃO/IDENTIFICAÇÃO E ETIQUETAGEM DOS PONTOS LÓGICOS | SER.CG | CJ | 1 | 327.05 | 327.05
88266U | ELETROTÉCNICO COM ENCARGOS COMPLEMENTARES | SER.CG | H | 4 | 30.99 | 123.95
91677U | ENGENHEIRO ELETRICISTA COM ENCARGOS COMPLEMENTARES | SER.CG | H | 2 | 101.55 | 203.09
06.09.002 | Painel de distribuição
MDF.130 | FORNECIMENTO E INSTALAÇÃO DE PATCH PANEL CAT.6 COM 24 PORTAS | SER.CG | UN | 2 | 745.86 | 1491.72
88264U | ELETRICISTA COM ENCARGOS COMPLEMENTARES | SER.CG | H | 1.5 | 22.19 | 33.29
88316U | SERVENTE COM ENCARGOS COMPLEMENTARES | SER.CG | H | 1.5 | 16.2 | 24.3
COT.037 | PATCH PANEL - 1U ANGULAR DE 24 PORTAS CAT.6 | MAT. | UN | 1 | 688.27 | 688.27
06.09.004 | Cabos em par trançado
MDF.043 | FORNECIMENTO E LANÇAMENTO DE CABO UTP CAT. 6 | SER.CG | M | 1650 | 4.96 | 8190.34
88264U | ELETRICISTA COM ENCARGOS COMPLEMENTARES | SER.CG | H | 0.03 | 22.19 | 0.67
88316U | SERVENTE COM ENCARGOS COMPLEMENTARES | SER.CG | H | 0.03 | 16.2 | 0.49
COT.008 | CABO DE REDE CAT.6 UTP 24AWG X 4P | MAT. | M | 1.05 | 3.63 | 3.81
06.09.007 | Tomadas
09-86-10 ADAPT | TOMADA RJ 45 PARA INFORMÁTICA COM PLACA | SER.CG | UN | 24 | 54.64 | 1311.34
55269 | TOMADA RJ 45 PARA INFORMÁTICA COM PLACA | MAT. | UN | 1 | 44.58 | 44.58
88247U | AUXILIAR DE ELETRICISTA COM ENCARGOS COMPLEMENTARES | SER.CG | H | 0.25 | 18.04 | 4.51
88264U | ELETRICISTA COM ENCARGOS COMPLEMENTARES | SER.CG | H | 0.25 | 22.19 | 5.55
06.09.009 | Eletrodutos (inclusive acessórios de conexão, suporte e fixação)
16.003.000001.SER | CAIXA DE LIGAÇÃO ESTAMPADA EM CHAPA DE AÇO, RETANGULAR, DIMENSÕES 4 X 2" | SER.CG | UN | 29 | 10.78 | 312.68
16.015.000011.MAT | Caixa 4" x 2" em chapa de aço esmaltado estampada em chapa # 18 | MAT. | UN | 1 | 4.75 | 4.75
88247U | AUXILIAR DE ELETRICISTA COM ENCARGOS COMPLEMENTARES | SER.CG | H | 0.15 | 18.04 | 2.71
88264U | ELETRICISTA COM ENCARGOS COMPLEMENTARES | SER.CG | H | 0.15 | 22.19 | 3.33
72308U | ELETRODUTO DE ACO GALVANIZADO ELETROLITICO DN 20MM (3/4?), TIPO LEVE - FORNECIMENTO E INSTALACAO | SER.CG | M | 106 | 30.62 | 3245.57
21128 | ELETRODUTO FERRO GALV OU ZINCADO ELETROLIT LEVE PAREDE 0,90MM - 3/4" NBR 13057 | MAT. | M | 1.05 | 10 | 10.5
88247U | AUXILIAR DE ELETRICISTA COM ENCARGOS COMPLEMENTARES | SER.CG | H | 0.5 | 18.04 | 9.02
88264U | ELETRICISTA COM ENCARGOS COMPLEMENTARES | SER.CG | H | 0.5 | 22.19 | 11.1
73861/20U | CONDULETE 3/4" EM LIGA DE ALUMÍNIO FUNDIDO TIPO "T" - FORNECIMENTO E INSTALACAO | SER.CG | UN | 2 | 17.51 | 35.01
2574 | CONDULETE DE ALUMINIO TIPO T, PARA ELETRODUTO ROSCAVEL DE 3/4", COM TAMPA CEGA | MAT. | UN | 1 | 8.49 | 8.49
39175 | BUCHA EM ALUMINIO, COM ROSCA, DE 3/4", PARA ELETRODUTO | MAT. | UN | 3 | 0.76 | 2.28
39209 | ARRUELA EM ALUMINIO, COM ROSCA, DE 3/4", PARA ELETRODUTO | MAT. | UN | 3 | 0.39 | 1.18
88264U | ELETRICISTA COM ENCARGOS COMPLEMENTARES | SER.CG | H | 0.25 | 22.19 | 5.55
06.09.011 | Eletrocalhas (inclusive acessórios de conexão, suporte e fixação)
15.018.0504-0 ADAPT | ELETROCALHA PERFURADA,COM TAMPA,TIPO "U",100X75MM,TRATAMENTO SUPERFICIAL PRE-ZINCADO A QUENTE,INCLUSIVE CONEXOES,ACESSORIOS E FIXACAO SUPERIOR.FORNECIMENTO E COLOCACAO. | SER.CG | M | 15 | 66.48 | 997.27
05565-E | PINO COM ROSCA, EM CAIXAS COM 100 PECAS, NO DIAMETRO DE 1/4", DE (30X20)MM | MAT. | UN | 0.01596 | 31.34 | 0.5
05568-E | PORCA ALTA, DE 1/4" | MAT. | UN | 3.192 | 0.05 | 0.16
07637-E | TIRANTE ROSQUEADO, DE 1/4"X3000MM | MAT. | UN | 0.7992 | 6.73 | 5.38
07639-E | PROLONGADOR PARA TIRANTE ROSQUEADO, DE 1/4" | MAT. | UN | 1.596 | 0.52 | 0.83
07641-E | ARRUELA LISA DE DIAMETRO INTERNO, DE 1/4" | MAT. | UN | 3.192 | 0.04 | 0.12
07646-E | ELETROCALHA PERFURADA S/VIROLA, TIPO "U", DE (100X75X3000)MM | MAT. | UN | 0.396 | 32.09 | 12.71
07647-E | SUPORTE SUSPENSAO DUPLO TIRANTE "OMEGA", DE (100X075)MM PARA ELETROCALHA | MAT. | UN | 0.7992 | 1.51 | 1.21
13885-E | TAMPA DE ENCAIXE PARA ELETROCALHA PERFURADA OU LISA, 100X3000MM | MAT. | UN | 0.396 | 15.23 | 6.03
88264U | ELETRICISTA COM ENCARGOS COMPLEMENTARES | SER.CG | H | 1.03 | 22.19 | 22.86
88316U | SERVENTE COM ENCARGOS COMPLEMENTARES | SER.CG | H | 1.03 | 16.2 | 16.69
15.018.0510-0 ADAPT | ELETROCALHA PERFURADA,COM TAMPA,TIPO "U",150X100MM,TRATAMENTO SUPERFICIAL PRE-ZINCADO A QUENTE,INCLUSIVE CONEXOES,ACESSORIOS E FIXACAO SUPERIOR.FORNECIMENTO E COLOCACAO | SER.CG | M | 35 | 73.38 | 2568.41
05565-E | PINO COM ROSCA, EM CAIXAS COM 100 PECAS, NO DIAMETRO DE 1/4", DE (30X20)MM | MAT. | UN | 0.01596 | 31.34 | 0.5
05568-E | PORCA ALTA, DE 1/4" | MAT. | UN | 3.192 | 0.05 | 0.16
07637-E | TIRANTE ROSQUEADO, DE 1/4"X3000MM | MAT. | UN | 0.7992 | 6.73 | 5.38
07639-E | PROLONGADOR PARA TIRANTE ROSQUEADO, DE 1/4" | MAT. | UN | 1.596 | 0.52 | 0.83
07641-E | ARRUELA LISA DE DIAMETRO INTERNO, DE 1/4" | MAT. | UN | 3.192 | 0.04 | 0.12
07649-E | SUPORTE SUSPENSAO DUPLO TIRANTE "OMEGA", DE (100X100)MM PARA ELETROCALHA | MAT. | UN | 0.7992 | 1.71 | 1.37
11957-E | ELETROCALHA PERFURADA, SEM VIROLA, MED.(150X100X3000)MM, PRE-ZINCADA, SEM TAMPA | MAT. | UN | 0.396 | 44.62 | 17.67
13886-E | TAMPA DE ENCAIXE PARA ELETROCALHA PERFURADA OU LISA, 150X3000MM | MAT. | UN | 0.396 | 19.71 | 7.81
88264U | ELETRICISTA COM ENCARGOS COMPLEMENTARES | SER.CG | H | 1.03 | 22.19 | 22.86
88316U | SERVENTE COM ENCARGOS COMPLEMENTARES | SER.CG | H | 1.03 | 16.2 | 16.69
16.005.000036 ADAPT | DERIVAÇÃO LATERAL PARA ELETRODUTO EM CHAPA DE AÇO PARA PERFILADO | SER.CG | UN | 15 | 9.21 | 138.12
16.027.000003.MAT | Saída lateral simples para eletroduto Ø 3/4" | MAT. | UN | 1 | 3.17 | 3.17
88247U | AUXILIAR DE ELETRICISTA COM ENCARGOS COMPLEMENTARES | SER.CG | H | 0.15 | 18.04 | 2.71
88264U | ELETRICISTA COM ENCARGOS COMPLEMENTARES | SER.CG | H | 0.15 | 22.19 | 3.33
06.10.000 | SERVIÇOS DIVERSOS
90447U | RASGO EM ALVENARIA PARA ELETRODUTOS COM DIAMETROS MENORES OU IGUAIS A 40 MM. AF_05/2015 | SER.CG | M | 703 | 5.41 | 3801.32
88247U | AUXILIAR DE ELETRICISTA COM ENCARGOS COMPLEMENTARES | SER.CG | H | 0.034 | 18.04 | 0.61
88264U | ELETRICISTA COM ENCARGOS COMPLEMENTARES | SER.CG | H | 0.216 | 22.19 | 4.79
06.10.100 | Escavação de Valas
06.10.101 | Manual
73965/1U | ESCAVAÇÃO MANUAL DE VALA, A FRIO, EM MATERIAL DE 2A CATEGORIA (MOLEDO OU ROCHA DECOMPOSTA) ATÉ 1,50M | SER.CG | M3 | 3.79 | 121.5 | 460.48
88316U | SERVENTE COM ENCARGOS COMPLEMENTARES | SER.CG | H | 7.5 | 16.2 | 121.5
06.10.103 | Reaterro compactado
73964/6U | REATERRO DE VALA COM COMPACTAÇÃO MANUAL | SER.CG | M3 | 3.79 | 48.6 | 184.19
88316U | SERVENTE COM ENCARGOS COMPLEMENTARES | SER.CG | H | 3 | 16.2 | 48.6
07.00.000 | INSTALAÇÕES MECÂNICAS E DE UTILIDADES
07.02.000 | AR CONDICIONADO
07.02.200 | Condicionadores
07.02.204 | Tipo Split
MDF.002 | FORNECIMENTO E INSTALAÇÃO AR CONDICIONADO, TIPO SPLIT,HI WALL, 18.000 BTU/H, SISTEMA INVERTER, INCLUSIVE LIGAÇÃO ELÉTRICA CONDENSADORA/EVAPORADORA E LINHA FRIGORÍGENA. | SER.CG | UN | 1 | 3825.42 | 3825.42
07873-E | CURVA 90º DE COBRE, DE 1/4" E COM ESPESSURA DE 1/32" | MAT. | UN | 2 | 1.31 | 2.61
07875-E | CURVA 90º DE COBRE, DE 1/2" E COM ESPESSURA DE 1/32" | MAT. | UN | 2 | 2.23 | 4.47
07881-E | BOTIJA COM GAS REFRIGERANTE R-22, DE 13,6 KG, EMBALAGEM DESCARTAVEL | MAT. | UN | 0.0154 | 660.53 | 10.17
11059 | PARAFUSO ROSCA SOBERBA ZINCADO CABECA CHATA FENDA SIMPLES 5,5 X 50 MM (2 ") | MAT. | UN | 4 | 0.25 | 1.02
37458 | MANGUEIRA CRISTAL, LISA, PVC TRANSPARENTE, 1/2" X 2 MM | MAT. | M | 3 | 2.96 | 8.87
39148 | ABRACADEIRA EM ACO PARA AMARRACAO DE ELETRODUTOS, TIPO ECONOMICA, COM 1" | MAT. | UN | 10 | 1.49 | 14.85
39664 | TUBO DE COBRE FLEXIVEL, D = 3/8 ", E = 0,79 MM, PARA AR-CONDICIONADO/ INSTALACOES GAS RESIDENCIAIS E COMERCIAIS | MAT. | M | 60 | 15.58 | 934.53
39848 | TUBO / MANGUEIRA PRETA EM POLIETILENO, LINHA PESADA OU REFORCADA, TIPO ESPAGUETE, PARA INJECAO DE CALDA DE CIMENTO, D = 1/2", ESPESSURA 1,5 MM | MAT. | M | 60 | 1.33 | 79.97
40878 | FITA ADESIVA ALUMINIZADA PARA INSTALACAO DE MANTAS DE SUBCOBERTURA, L = *5* CM (COLETADO CAIXA) | MAT. | M | 30 | 0.34 | 10.28
88264U | ELETRICISTA COM ENCARGOS COMPLEMENTARES | SER.CG | H | 3.502 | 22.19 | 77.73
88316U | SERVENTE COM ENCARGOS COMPLEMENTARES | SER.CG | H | 4.0706 | 16.2 | 65.94
983 | CABO DE COBRE ISOLAMENTO ANTI-CHAMA 450/750V 1,5MM2, TP PIRASTIC PIRELLI OU EQUIV | MAT. | M | 60 | 0.89 | 53.31
COT.010 | AR CONDICIONADO, TIPO SPLIT SYSTEM, 18.000 BTU/H, SISTEMA INVERTER | MAT. | UN | 1 | 2561.65 | 2561.65
MDF.004 | FORNECIMENTO E INSTALAÇÃO AR CONDICIONADO, TIPO SPLIT,HI WALL, 22.000 BTU/H, SISTEMA INVERTER, INCLUSIVE LIGAÇÃO ELÉTRICA CONDENSADORA/EVAPORADORA E LINHA FRIGORÍGENA | SER.CG | UN | 3 | 5070.7 | 15212.09
07873-E | CURVA 90º DE COBRE, DE 1/4" E COM ESPESSURA DE 1/32" | MAT. | UN | 2 | 1.31 | 2.61
07875-E | CURVA 90º DE COBRE, DE 1/2" E COM ESPESSURA DE 1/32" | MAT. | UN | 2 | 2.23 | 4.47
07881-E | BOTIJA COM GAS REFRIGERANTE R-22, DE 13,6 KG, EMBALAGEM DESCARTAVEL | MAT. | UN | 0.0154 | 660.53 | 10.17
11059 | PARAFUSO ROSCA SOBERBA ZINCADO CABECA CHATA FENDA SIMPLES 5,5 X 50 MM (2 ") | MAT. | UN | 4 | 0.25 | 1.02
37458 | MANGUEIRA CRISTAL, LISA, PVC TRANSPARENTE, 1/2" X 2 MM | MAT. | M | 3 | 2.96 | 8.87
39148 | ABRACADEIRA EM ACO PARA AMARRACAO DE ELETRODUTOS, TIPO ECONOMICA, COM 1" | MAT. | UN | 10 | 1.49 | 14.85
39664 | TUBO DE COBRE FLEXIVEL, D = 3/8 ", E = 0,79 MM, PARA AR-CONDICIONADO/ INSTALACOES GAS RESIDENCIAIS E COMERCIAIS | MAT. | M | 60 | 15.58 | 934.53
39848 | TUBO / MANGUEIRA PRETA EM POLIETILENO, LINHA PESADA OU REFORCADA, TIPO ESPAGUETE, PARA INJECAO DE CALDA DE CIMENTO, D = 1/2", ESPESSURA 1,5 MM | MAT. | M | 60 | 1.33 | 79.97
40878 | FITA ADESIVA ALUMINIZADA PARA INSTALACAO DE MANTAS DE SUBCOBERTURA, L = *5* CM (COLETADO CAIXA) | MAT. | M | 30 | 0.34 | 10.28
88264U | ELETRICISTA COM ENCARGOS COMPLEMENTARES | SER.CG | H | 3.502 | 22.19 | 77.73
88316U | SERVENTE COM ENCARGOS COMPLEMENTARES | SER.CG | H | 4.0706 | 16.2 | 65.94
983 | CABO DE COBRE ISOLAMENTO ANTI-CHAMA 450/750V 1,5MM2, TP PIRASTIC PIRELLI OU EQUIV | MAT. | M | 60 | 0.89 | 53.31
COT.012 | AR CONDICIONADO, TIPO SPLIT SYSTEM, 22.000 BTU/H, SISTEMA INVERTER | MAT. | UN | 1 | 3806.93 | 3806.93
MDF.103 | FORNECIMENTO E INSTALAÇÃO AR CONDICIONADO, TIPO SPLIT,HI WALL, 9.000 BTU/H, SISTEMA INVERTER, INCLUSIVE LIGAÇÃO ELÉTRICA CONDENSADORA/EVAPORADORA E LINHA FRIGORÍGENA. | SER.CG | UN | 3 | 2942.29 | 8826.88
07873-E | CURVA 90º DE COBRE, DE 1/4" E COM ESPESSURA DE 1/32" | MAT. | UN | 2 | 1.31 | 2.61
07875-E | CURVA 90º DE COBRE, DE 1/2" E COM ESPESSURA DE 1/32" | MAT. | UN | 2 | 2.23 | 4.47
07881-E | BOTIJA COM GAS REFRIGERANTE R-22, DE 13,6 KG, EMBALAGEM DESCARTAVEL | MAT. | UN | 0.0154 | 660.53 | 10.17
11059 | PARAFUSO ROSCA SOBERBA ZINCADO CABECA CHATA FENDA SIMPLES 5,5 X 50 MM (2 ") | MAT. | UN | 4 | 0.25 | 1.02
37458 | MANGUEIRA CRISTAL, LISA, PVC TRANSPARENTE, 1/2" X 2 MM | MAT. | M | 3 | 2.96 | 8.87
39148 | ABRACADEIRA EM ACO PARA AMARRACAO DE ELETRODUTOS, TIPO ECONOMICA, COM 1" | MAT. | UN | 10 | 1.49 | 14.85
39664 | TUBO DE COBRE FLEXIVEL, D = 3/8 ", E = 0,79 MM, PARA AR-CONDICIONADO/ INSTALACOES GAS RESIDENCIAIS E COMERCIAIS | MAT. | M | 20 | 15.58 | 311.51
39848 | TUBO / MANGUEIRA PRETA EM POLIETILENO, LINHA PESADA OU REFORCADA, TIPO ESPAGUETE, PARA INJECAO DE CALDA DE CIMENTO, D = 1/2", ESPESSURA 1,5 MM | MAT. | M | 20 | 1.33 | 26.66
40878 | FITA ADESIVA ALUMINIZADA PARA INSTALACAO DE MANTAS DE SUBCOBERTURA, L = *5* CM (COLETADO CAIXA) | MAT. | M | 10 | 0.34 | 3.43
88264U | ELETRICISTA COM ENCARGOS COMPLEMENTARES | SER.CG | H | 3.502 | 22.19 | 77.73
88316U | SERVENTE COM ENCARGOS COMPLEMENTARES | SER.CG | H | 4.0706 | 16.2 | 65.94
983 | CABO DE COBRE ISOLAMENTO ANTI-CHAMA 450/750V 1,5MM2, TP PIRASTIC PIRELLI OU EQUIV | MAT. | M | 20 | 0.89 | 17.77
COT.044 | AR CONDICIONADO, TIPO SPLIT SYSTEM, 9.000 BTU/H, SISTEMA INVERTER | MAT. | UN | 1 | 2397.26 | 2397.26
MDF.104 | FORNECIMENTO E INSTALAÇÃO AR CONDICIONADO, TIPO SPLIT HI WALL, 24.000 BTU/H, SISTEMA INVERTER, INCLUSIVE LIGAÇÃO ELÉTRICA CONDENSADORA/EVAPORADORA E LINHA FRIGORÍGENA. | SER.CG | UN | 1 | 9069.48 | 9069.48
07873-E | CURVA 90º DE COBRE, DE 1/4" E COM ESPESSURA DE 1/32" | MAT. | UN | 2 | 1.31 | 2.61
07875-E | CURVA 90º DE COBRE, DE 1/2" E COM ESPESSURA DE 1/32" | MAT. | UN | 2 | 2.23 | 4.47
07881-E | BOTIJA COM GAS REFRIGERANTE R-22, DE 13,6 KG, EMBALAGEM DESCARTAVEL | MAT. | UN | 0.0154 | 660.53 | 10.17
11059 | PARAFUSO ROSCA SOBERBA ZINCADO CABECA CHATA FENDA SIMPLES 5,5 X 50 MM (2 ") | MAT. | UN | 4 | 0.25 | 1.02
37458 | MANGUEIRA CRISTAL, LISA, PVC TRANSPARENTE, 1/2" X 2 MM | MAT. | M | 3 | 2.96 | 8.87
39148 | ABRACADEIRA EM ACO PARA AMARRACAO DE ELETRODUTOS, TIPO ECONOMICA, COM 1" | MAT. | UN | 10 | 1.49 | 14.85
39664 | TUBO DE COBRE FLEXIVEL, D = 3/8 ", E = 0,79 MM, PARA AR-CONDICIONADO/ INSTALACOES GAS RESIDENCIAIS E COMERCIAIS | MAT. | M | 60 | 15.58 | 934.53
39848 | TUBO / MANGUEIRA PRETA EM POLIETILENO, LINHA PESADA OU REFORCADA, TIPO ESPAGUETE, PARA INJECAO DE CALDA DE CIMENTO, D = 1/2", ESPESSURA 1,5 MM | MAT. | M | 60 | 1.33 | 79.97
40878 | FITA ADESIVA ALUMINIZADA PARA INSTALACAO DE MANTAS DE SUBCOBERTURA, L = *5* CM (COLETADO CAIXA) | MAT. | M | 30 | 0.34 | 10.28
88264U | ELETRICISTA COM ENCARGOS COMPLEMENTARES | SER.CG | H | 3.502 | 22.19 | 77.73
88316U | SERVENTE COM ENCARGOS COMPLEMENTARES | SER.CG | H | 4.0706 | 16.2 | 65.94
983 | CABO DE COBRE ISOLAMENTO ANTI-CHAMA 450/750V 1,5MM2, TP PIRASTIC PIRELLI OU EQUIV | MAT. | M | 60 | 0.89 | 53.31
COT.046 | AR CONDICIONADO, TIPO SPLIT SYSTEM, 24.000 BTU/H, SISTEMA INVERTER | MAT. | UN | 1 | 7805.72 | 7805.72
MDF.105 | FORNECIMENTO E INSTALAÇÃO AR CONDICIONADO, TIPO SPLIT,HI WALL, 30.000 BTU/H, SISTEMA INVERTER, INCLUSIVE LIGAÇÃO ELÉTRICA CONDENSADORA/EVAPORADORA E LINHA FRIGORÍGENA. | SER.CG | UN | 2 | 16496.57 | 32993.13
07873-E | CURVA 90º DE COBRE, DE 1/4" E COM ESPESSURA DE 1/32" | MAT. | UN | 2 | 1.31 | 2.61
07875-E | CURVA 90º DE COBRE, DE 1/2" E COM ESPESSURA DE 1/32" | MAT. | UN | 2 | 2.23 | 4.47
07881-E | BOTIJA COM GAS REFRIGERANTE R-22, DE 13,6 KG, EMBALAGEM DESCARTAVEL | MAT. | UN | 0.0154 | 660.53 | 10.17
11059 | PARAFUSO ROSCA SOBERBA ZINCADO CABECA CHATA FENDA SIMPLES 5,5 X 50 MM (2 ") | MAT. | UN | 4 | 0.25 | 1.02
37458 | MANGUEIRA CRISTAL, LISA, PVC TRANSPARENTE, 1/2" X 2 MM | MAT. | M | 3 | 2.96 | 8.87
39148 | ABRACADEIRA EM ACO PARA AMARRACAO DE ELETRODUTOS, TIPO ECONOMICA, COM 1" | MAT. | UN | 10 | 1.49 | 14.85
39664 | TUBO DE COBRE FLEXIVEL, D = 3/8 ", E = 0,79 MM, PARA AR-CONDICIONADO/ INSTALACOES GAS RESIDENCIAIS E COMERCIAIS | MAT. | M | 60 | 15.58 | 934.53
39848 | TUBO / MANGUEIRA PRETA EM POLIETILENO, LINHA PESADA OU REFORCADA, TIPO ESPAGUETE, PARA INJECAO DE CALDA DE CIMENTO, D = 1/2", ESPESSURA 1,5 MM | MAT. | M | 60 | 1.33 | 79.97
40878 | FITA ADESIVA ALUMINIZADA PARA INSTALACAO DE MANTAS DE SUBCOBERTURA, L = *5* CM (COLETADO CAIXA) | MAT. | M | 30 | 0.34 | 10.28
88264U | ELETRICISTA COM ENCARGOS COMPLEMENTARES | SER.CG | H | 3.502 | 22.19 | 77.73
88316U | SERVENTE COM ENCARGOS COMPLEMENTARES | SER.CG | H | 4.0706 | 16.2 | 65.94
983 | CABO DE COBRE ISOLAMENTO ANTI-CHAMA 450/750V 1,5MM2, TP PIRASTIC PIRELLI OU EQUIV | MAT. | M | 60 | 0.89 | 53.31
COT.047 | AR CONDICIONADO, TIPO SPLIT SYSTEM, 30.000 BTU/H, SISTEMA INVERTER | MAT. | UN | 1 | 15232.8 | 15232.8
08.00.000 | INSTALAÇÕES DE PREVENÇÃO E COMBATE A INCÊNDIO
08.01.000 | PREVENÇÃO E COMBATE A INCÊNDIO
08.01.200 | Tubulações de Aço-Carbono e Conexões de Ferro Maleável
08.01.201 | Tubo
75027/4U | TUBO DE AÇO PRETO 4" SEM COSTURA SCHEDULE 40/NBR 5590, INCLUSIVE CONEXOES - FORNECIMENTO E INSTALACAO | SER.CG | M | 93 | 287.01 | 26692.16
21151 | TUBO ACO PRETO SEM COSTURA 4", E= *6,02 MM, SCHEDULE 40, *16,06 KG/M | MAT. | M | 1.3 | 152.81 | 198.65
3146 | FITA VEDA ROSCA EM ROLOS DE 18 MM X 10 M (L X C) | MAT. | UN | 0.25 | 3.16 | 0.79
88248U | AUXILIAR DE ENCANADOR OU BOMBEIRO HIDRÁULICO COM ENCARGOS COMPLEMENTARES | SER.CG | H | 2.2 | 17.85 | 39.27
88267U | ENCANADOR OU BOMBEIRO HIDRÁULICO COM ENCARGOS COMPLEMENTARES | SER.CG | H | 2.2 | 21.95 | 48.3
08.01.500 | Equipamentos e Acessórios
08.01.511 | Hidrante de passeio
83633U ADAPT | REISNTALAÇÃO DE HIDRANTE | SER.CG | UN | 4 | 46.1 | 184.4
3148 | FITA VEDA ROSCA EM ROLOS DE 18 MM X 50 M (L X C) | MAT. | UN | 0.028 | 11.65 | 0.33
88248U | AUXILIAR DE ENCANADOR OU BOMBEIRO HIDRÁULICO COM ENCARGOS COMPLEMENTARES | SER.CG | H | 1.15 | 17.85 | 20.53
88267U | ENCANADOR OU BOMBEIRO HIDRÁULICO COM ENCARGOS COMPLEMENTARES | SER.CG | H | 1.15 | 21.95 | 25.25
08.01.517 | Extintor portátil
72554U | EXTINTOR DE CO2 6KG - FORNECIMENTO E INSTALACAO | SER.CG | UN | 2 | 716.32 | 1432.64
10889 | EXTINTOR DE INCENDIO PORTATIL COM CARGA DE GAS CARBONICO CO2 DE 6 KG, CLASSE BC | MAT. | UN | 1 | 704.52 | 704.52
4350 | BUCHA DE NYLON, DIAMETRO DO FURO 8 MM, COMPRIMENTO 40 MM, COM PARAFUSO DE ROSCA SOBERBA, CABECA CHATA, FENDA SIMPLES, 4,8 X 50 MM | MAT. | UN | 1 | 0.36 | 0.36
88267U | ENCANADOR OU BOMBEIRO HIDRÁULICO COM ENCARGOS COMPLEMENTARES | SER.CG | H | 0.3 | 21.95 | 6.59
88316U | SERVENTE COM ENCARGOS COMPLEMENTARES | SER.CG | H | 0.3 | 16.2 | 4.86
83635U | EXTINTOR INCENDIO TP PO QUIMICO 6KG - FORNECIMENTO E INSTALACAO | SER.CG | UN | 8 | 253.93 | 2031.4
10892 | EXTINTOR DE INCENDIO PORTATIL COM CARGA DE PO QUIMICO SECO (PQS) DE 6 KG, CLASSE BC | MAT. | UN | 1 | 234.84 | 234.84
88309U | PEDREIRO COM ENCARGOS COMPLEMENTARES | SER.CG | H | 0.5 | 21.97 | 10.99
88316U | SERVENTE COM ENCARGOS COMPLEMENTARES | SER.CG | H | 0.5 | 16.2 | 8.1
MDF.078 | SUPORTE PARA EXTINTOR DE INCÊNDIO | SER.CG | UN | 11 | 95.97 | 1055.63
COT.025 | SUPORTE PARA EXTINTOR DE INCÊNDIO | MAT. | UN | 1 | 95.97 | 95.97
09.00.000 | SERVIÇOS COMPLEMENTARES
09.02.000 | LIMPEZA DE OBRAS
73948/11U | LIMPEZA PISO CERAMICO | SER.CG | M2 | 842.55 | 21.25 | 17903.3
13 | ESTOPA | MAT. | KG | 0.095 | 14.46 | 1.37
3 | ACIDO MURIATICO, DILUICAO 10% A 12% PARA USO EM LIMPEZA | MAT. | L | 0.11 | 3.96 | 0.44
88316U | SERVENTE COM ENCARGOS COMPLEMENTARES | SER.CG | H | 1.2 | 16.2 | 19.44
73948/8U | LIMPEZA VIDRO COMUM | SER.CG | M2 | 122.22 | 12.02 | 1468.64
13 | ESTOPA | MAT. | KG | 0.09 | 14.46 | 1.3
5318 | SOLVENTE DILUENTE A BASE DE AGUARRAS | MAT. | L | 0.08 | 12.44 | 1
88316U | SERVENTE COM ENCARGOS COMPLEMENTARES | SER.CG | H | 0.6 | 16.2 | 9.72
9537U | LIMPEZA FINAL DA OBRA | SER.CG | M2 | 6200 | 2.47 | 15289.16
3 | ACIDO MURIATICO, DILUICAO 10% A 12% PARA USO EM LIMPEZA | MAT. | L | 0.05 | 3.96 | 0.2
88316U | SERVENTE COM ENCARGOS COMPLEMENTARES | SER.CG | H | 0.14 | 16.2 | 2.27
MDF.073 | LIMPEZA PERMANENTE DA OBRA, EXCETO REMOÇÃO DE ENTULHO | SER.CG | MES | 12 | 1781.98 | 21383.71
88316U | SERVENTE COM ENCARGOS COMPLEMENTARES | SER.CG | H | 110 | 16.2 | 1781.98
TOTAL GERAL: | [5 empty] | 3026818.45
Volare 18 - PINI