## Plan1
|  | Projeto Básico de Licitação para a Contratação de empresa para reforma das edificações e da primeira etapa da Escola Metroferroviária na sede do METRÔ-DF |  |  |  | Nº CODIFICAÇÃO METRÔ | OR.5/67.9A/Z3.007
[6 empty] | DATA BASE | 2017-02-01
Parte III - Composição de Preços Unitários Referencial
| ITEM: 04.014.0095-A |  | UN: UN
SER.CG: LOCACAO DE CACAMBA DE ACO TIPO CONTAINER COM 5M3 DE CAPACIDADE,PARA RETIRADA DE ENTULHO DE OBRA,INCLUSIVE CARREGAMENTO,TRANSPORTE E DESCARREGAMENTO
| MATERIAL/SUB-CONTRATADO |  | UN | COEF. | CUSTO UNIT. | CUSTO TOTAL
| ALUGUEL CACAMBA DE ACO TIPO CONTAINER C/5M3 CAPAC.P/RETIRADA ENTULHO OBRA,INCLUSIVE CARREGAM.,TRANSP.E DESCARREGAMENTO |  | UN | 1,000000000 | 223,00 | 223,00
| TOTAL (C) |  |  |  |  | 223,00
| CUSTO DIRETO TOTAL |  |  |  |  | 223,00
| BDI 26,94% |  |  |  |  | 60,08
| ADM 0,00% |  |  |  |  | 0,00
| PREÇO UNITÁRIO TOTAL |  |  |  |  | 283,08
| QUANTIDADE: 35,00 |  |  | TOTAL: 9.907,67
Volare 18 - PINI
Data: 08/05/2017
COMPANHIA DO METROPOLITANO DO DISTRITO FEDERAL (METRÔ-DF)
Relatório de Composição Analítica (GLOBAL)
| OBRA : | REFORMA DAS EDIFICAÇÕES E ESC. METROVIÁRIA
| ORÇAMENTO : | OR.5/67.9A/Z5.001
| LOCAL : | SEDE METRÔ-DF |  | ÁREA : 1049,60 m²
| ITEM: 05.009.000023.ADPT |  | UN: UN
SER.CG: JUNTA DE SOLIDARIZAÇÃO DE VIGA BALDRAME COM INFRAESTRUTURA PRÉ EXISTENTE
| MATERIAL/SUB-CONTRATADO |  | UN | COEF. | CUSTO UNIT. | CUSTO TOTAL
| ADESIVO ESTRUTURAL A BASE DE RESINA EPOXI, BICOMPONENTE, FLUIDO |  | KG | 0,001250000 | 40,60 | 0,05
| ACO CA-50, 12,5 MM, VERGALHAO |  | KG | 0,577800000 | 3,62 | 2,09
| Furo em concreto com broca de widia, utilizando martele elétrico Ø 1/2" profundidade 10 cm |  | UN | 4,000000000 | 5,60 | 22,40
| TOTAL (C) |  |  |  |  | 24,54
| CUSTO DIRETO TOTAL |  |  |  |  | 24,54
| BDI 26,94% |  |  |  |  | 6,61
| ADM 0,00% |  |  |  |  | 0,00
| PREÇO UNITÁRIO TOTAL |  |  |  |  | 31,15
| QUANTIDADE: 2,00 |  |  | TOTAL: 62,31
Volare 18 - PINI
Data: 08/05/2017
COMPANHIA DO METROPOLITANO DO DISTRITO FEDERAL (METRÔ-DF)
Relatório de Composição Analítica (GLOBAL)
| OBRA : | REFORMA DAS EDIFICAÇÕES E ESC. METROVIÁRIA
| ORÇAMENTO : | OR.5/67.9A/Z5.001
| LOCAL : | SEDE METRÔ-DF |  | ÁREA : 1049,60 m²
| ITEM: 09-50-09 ADPT |  | UN: M
SER.CG: REMOÇÃO DE PERFILADOS E ELETROCALHAS
| MÃO DE OBRA |  | UN | COEF. | CUSTO UNIT. | CUSTO TOTAL
| AJUDANTE DE ELETRICISTA |  | H | 0,412040000 | 5,18 | 2,13
| ELETRICISTA |  | H | 0,412040000 | 6,90 | 2,84
| SUB TOTAL |  |  |  |  | 4,98
| LEIS SOCIAIS 85,20% |  |  |  |  | 4,24
| TOTAL (A) |  |  |  |  | 9,22
| MATERIAL/SUB-CONTRATADO |  | UN | COEF. | CUSTO UNIT. | CUSTO TOTAL
| EXAMES - HORISTA (ENCARGOS COMPLEMENTARES) (COLETADO CAIXA) |  | H | 0,800000000 | 0,34 | 0,27
| ALIMENTACAO - HORISTA (ENCARGOS COMPLEMENTARES) (COLETADO CAIXA) |  | H | 0,800000000 | 1,62 | 1,30
| TRANSPORTE - HORISTA (ENCARGOS COMPLEMENTARES) (COLETADO CAIXA) |  | H | 0,800000000 | 0,89 | 0,71
| SEGURO - HORISTA (ENCARGOS COMPLEMENTARES) (COLETADO CAIXA) |  | H | 0,800000000 | 0,07 | 0,06
| FERRAMENTAS (ENCARGOS COMPLEMENTARES) - HORISTA |  | H | 0,800000000 | 0,53 | 0,42
| EPI (ENCARGOS COMPLEMENTARES) - HORISTA |  | H | 0,800000000 | 0,87 | 0,70
| TOTAL (C) |  |  |  |  | 3,46
| CUSTO DIRETO TOTAL |  |  |  |  | 12,67
| BDI 26,94% |  |  |  |  | 3,41
| ADM 0,00% |  |  |  |  | 0,00
| PREÇO UNITÁRIO TOTAL |  |  |  |  | 16,09
| QUANTIDADE: 257,50 |  |  | TOTAL: 4.142,83
Volare 18 - PINI
Data: 08/05/2017
COMPANHIA DO METROPOLITANO DO DISTRITO FEDERAL (METRÔ-DF)
Relatório de Composição Analítica (GLOBAL)
| OBRA : | REFORMA DAS EDIFICAÇÕES E ESC. METROVIÁRIA
| ORÇAMENTO : | OR.5/67.9A/Z5.001
| LOCAL : | SEDE METRÔ-DF |  | ÁREA : 1049,60 m²
| ITEM: 12.011.0005-0 |  | UN: M2
SER.CG: ALVENARIA EM TIJOLO MACICO ECOLOGICO(SOLO-CIMENTO)MEDINDO 12,5X25X6,25CM,EM PAREDES DE 12,5CM DE ESPESSURA, ESTRUTURADACOM BARRAS DE ACO CA-50,COLA,REJUNTE E GROUT NO ENTORNO DOSVAOS,VERGAS,BLOCOS E CALHAS,EXCLUSIVE CINTA DE AMARRACAO E ALICERCE
| MÃO DE OBRA |  | UN | COEF. | CUSTO UNIT. | CUSTO TOTAL
| MOTORISTA DE CAMINHAO |  | H | 0,000602460 | 5,58 | 0,00
| OPERADOR DE TRATOR |  | H | 0,000504650 | 5,83 | 0,00
| SERVENTE |  | H | 1,028913617 | 4,48 | 4,61
| CARPINTEIRO DE FORMAS |  | H | 0,010915580 | 6,90 | 0,08
| PEDREIRO |  | H | 1,708132997 | 6,90 | 11,79
| ARMADOR |  | H | 0,057176845 | 6,90 | 0,39
| OPERADOR DE ROLO COMPACTADOR |  | H | 0,010887461 | 5,33 | 0,06
| SUB TOTAL |  |  |  |  | 16,93
| LEIS SOCIAIS 85,20% |  |  |  |  | 14,42
| TOTAL (A) |  |  |  |  | 31,35
| MATERIAL/SUB-CONTRATADO |  | UN | COEF. | CUSTO UNIT. | CUSTO TOTAL
| GUINDASTE SOBRE RODAS, PRECO SEM PNEUS,COM CAPACIDADE DE 15T |  | UN | 0,000000088 | 768.499,56 | 0,07
| GUINDAUTO MONTADO SOBRE CHASSIS DE CAMINHAO, EXCLUSIVE O CHASSIS, CAPACIDADE DE3,5T |  | UN | 0,000000093 | 46.490,78 | 0,00
| CONJUNTO DE 04 PNEUS DIAGONAIS, SEM CAMARA, 17.5-25, 16 LONAS |  | UN | 0,000000300 | 18.120,00 | 0,01
| CONJUNTO DE 06 PNEUS DIAGONAIS DE TRACAO, 9.00-20, 14 LONAS, DESENVOLVIDO PARA USO MISTO (PAVIMENTO/TERRA) |  | UN | 0,000000360 | 5.838,00 | 0,00
| CAMINHAO COM CARROCERIA FIXA, NO TOCO, PRECO SEM PNEUS, COM MOTOR DIESEL DE 142CV E CAPACIDADE DE 7,5T |  | UN | 0,000000097 | 133.708,72 | 0,01
| ELEVADOR P/TRANSP.CONCRETO,COMPREEND.GUINCHO 12,5CV,16,00M TORRE DESMONT.CACAMBA AUTOM.550L,FUNIL P/DESCARGA SILO 1000L |  | UN | 0,000000753 | 24.213,95 | 0,02
| GRAXA COMUM P/LUBRIFICACAO DE CHASSIS, EM TAMBORES DE 170KG |  | KG | 0,000228200 | 4,44 | 0,00
| OLEO LUBRIFICANTE MINERAL MULTIVISCOSO,CLASSIFICACAO API CG-4, GRAU SAE 20W-40 |  | L | 0,000669600 | 9,04 | 0,01
| CABO DE ACO COM ALMA DE CANHAMO, 6 PERNAS DE 19 FIOS, NO DIAMETRO DE 1/2" |  | M | 0,000105000 | 9,80 | 0,00
| TARIFA DE ENERGIA ELETRICA, TIPO COMERCIAL |  | KWH | 0,005250000 | 0,73 | 0,00
| VIBRADOR DE IMERSAO, TUBO DE (48X480)MM, COM MANGOTE DE 5,00M DE COMPRIM. COM MOTOR ELETRICO DE 2CV |  | UN | 0,000001856 | 2.011,00 | 0,00
| BETONEIRA PARA 320 LITROS DE MISTURA SECA, SEM CARREGAMENTO MECANICO E TAMBOR REVERSIVEL, COM MOTOR A GASOLINA |  | UN | 0,000002940 | 4.263,60 | 0,01
| PEDRA BRITADA N. 0, OU PEDRISCO (4,8 A 9,5 MM) POSTO PEDREIRA/FORNECEDOR, SEM FRETE |  | M3 | 0,008094000 | 103,49 | 0,84
| COLA A BASE DE PVA LATEX |  | KG | 0,450000000 | 6,15 | 2,77
| OXIDO DE FERRO |  | KG | 1,800000000 | 27,27 | 49,09
| OLEO DIESEL COMBUSTIVEL COMUM, NA BOMBA |  | L | 0,015300000 | 3,02 | 0,05
| ARAME RECOZIDO Nº 18 |  | KG | 0,015765000 | 3,68 | 0,06
| ACO CA-50, ESTIRADO, PRECO DE FABRICA, NO DIAMETRO DE 10,0MM |  | KG | 0,194435000 | 2,37 | 0,46
| ACO CA-50, ESTIRADO, PRECO DE FABRICA, NO DIAMETRO DE 12,5MM |  | KG | 0,194435000 | 2,33 | 0,45
| ACO CA-50, ESTIRADO, PRECO DE FABRICA, NO DIAMETRO DE 08,0MM |  | KG | 0,194435000 | 2,33 | 0,45
| GASOLINA COMUM NA BOMBA |  | L | 0,015750000 | 3,92 | 0,06
| CIMENTO BRANCO |  | KG | 0,160000000 | 2,46 | 0,39
| FERRAMENTAS (ENCARGOS COMPLEMENTARES) - HORISTA |  | H | 2,758995000 | 0,53 | 1,46
| EXAMES - HORISTA (ENCARGOS COMPLEMENTARES) (COLETADO CAIXA) |  | H | 2,770410000 | 0,34 | 0,94
| ALIMENTACAO - HORISTA (ENCARGOS COMPLEMENTARES) (COLETADO CAIXA) |  | H | 2,770410000 | 1,62 | 4,49
| TRANSPORTE - HORISTA (ENCARGOS COMPLEMENTARES) (COLETADO CAIXA) |  | H | 2,770410000 | 0,89 | 2,47
| SEGURO - HORISTA (ENCARGOS COMPLEMENTARES) (COLETADO CAIXA) |  | H | 2,770410000 | 0,07 | 0,19
| ARGAMASSA DE CIMENTO, AREIA DE QUARTZO E ADITIVOS |  | KG | 15,750000000 | 1,11 | 17,48
| TIJOLO ECOLOGICO (SOLO/CIMENTO), 12,5X25X6,25CM |  | UN | 64,000000000 | 1,15 | 73,60
| EPI (ENCARGOS COMPLEMENTARES) - HORISTA |  | H | 2,769810000 | 0,87 | 2,41
| TOTAL (C) |  |  |  |  | 157,80
| CUSTO DIRETO TOTAL |  |  |  |  | 189,15
| BDI 26,94% |  |  |  |  | 50,96
| ADM 0,00% |  |  |  |  | 0,00
| PREÇO UNITÁRIO TOTAL |  |  |  |  | 240,11
| QUANTIDADE: 1,82 |  |  | TOTAL: 437,01
Volare 18 - PINI
Data: 08/05/2017
COMPANHIA DO METROPOLITANO DO DISTRITO FEDERAL (METRÔ-DF)
Relatório de Composição Analítica (GLOBAL)
| OBRA : | REFORMA DAS EDIFICAÇÕES E ESC. METROVIÁRIA
| ORÇAMENTO : | OR.5/67.9A/Z5.001
| LOCAL : | SEDE METRÔ-DF |  | ÁREA : 1049,60 m²
| ITEM: 13.193.0010-0 ADPT |  | UN: M2
SER.CG: GR1 - GRADIL E SUPORTE FIXAÇÃO METÁLICOS EM PERFIL DOBRADO E TELA ONDULADA (ARTÍSTICA).FORNECIMENTO E INSTALAÇÃO EM FORRO
| MATERIAL/SUB-CONTRATADO |  | UN | COEF. | CUSTO UNIT. | CUSTO TOTAL
| PLACAS DE ALUMINIO TIPO COLMEIA,COM PINTURA ELETROSTATICA BRANCA,62X62CM,MALHA 5X5CM,FIXADO C/PERFIL T APARENTE,FORN/COL |  | M2 | 1,000000000 | 147,27 | 147,27
| TOTAL (C) |  |  |  |  | 147,27
| CUSTO DIRETO TOTAL |  |  |  |  | 147,27
| BDI 26,94% |  |  |  |  | 39,67
| ADM 0,00% |  |  |  |  | 0,00
| PREÇO UNITÁRIO TOTAL |  |  |  |  | 186,94
| QUANTIDADE: 4,73 |  |  | TOTAL: 884,25
Volare 18 - PINI
Data: 08/05/2017
COMPANHIA DO METROPOLITANO DO DISTRITO FEDERAL (METRÔ-DF)
Relatório de Composição Analítica (GLOBAL)
| OBRA : | REFORMA DAS EDIFICAÇÕES E ESC. METROVIÁRIA
| ORÇAMENTO : | OR.5/67.9A/Z5.001
| LOCAL : | SEDE METRÔ-DF |  | ÁREA : 1049,60 m²
| ITEM: 14.003.0160-0 ADPT |  | UN: M2
SER.CG: EVA1 - ESQUADRIA VENEZIANA VAZADA ALUMÍNIO SR88.FORNECIMENTO E COLOCACAO
| MÃO DE OBRA |  | UN | COEF. | CUSTO UNIT. | CUSTO TOTAL
| MONTADOR DE ESTRUTURA METALICA |  | H | 4,120000000 | 3,53 | 14,54
| AJUDANTE DE ESTRUTURAS METALICAS |  | H | 4,120000000 | 2,23 | 9,19
| SUB TOTAL |  |  |  |  | 23,73
| LEIS SOCIAIS 85,20% |  |  |  |  | 20,22
| TOTAL (A) |  |  |  |  | 43,95
| MATERIAL/SUB-CONTRATADO |  | UN | COEF. | CUSTO UNIT. | CUSTO TOTAL
| EXAMES - HORISTA (ENCARGOS COMPLEMENTARES) (COLETADO CAIXA) |  | H | 8,240000000 | 0,34 | 2,80
| ALIMENTACAO - HORISTA (ENCARGOS COMPLEMENTARES) (COLETADO CAIXA) |  | H | 8,240000000 | 1,62 | 13,35
| TRANSPORTE - HORISTA (ENCARGOS COMPLEMENTARES) (COLETADO CAIXA) |  | H | 8,240000000 | 0,89 | 7,33
| SEGURO - HORISTA (ENCARGOS COMPLEMENTARES) (COLETADO CAIXA) |  | H | 8,240000000 | 0,07 | 0,58
| ALUMINIO EM PERFIL TUBULAR EXTRUDADO, LIGA COMUM |  | KG | 12,000000000 | 16,40 | 196,80
| FERRAMENTAS (ENCARGOS COMPLEMENTARES) - HORISTA |  | H | 8,240000000 | 0,53 | 4,37
| EPI (ENCARGOS COMPLEMENTARES) - HORISTA |  | H | 8,240000000 | 0,87 | 7,17
| TOTAL (C) |  |  |  |  | 232,40
| CUSTO DIRETO TOTAL |  |  |  |  | 276,35
| BDI 26,94% |  |  |  |  | 74,45
| ADM 0,00% |  |  |  |  | 0,00
| PREÇO UNITÁRIO TOTAL |  |  |  |  | 350,79
| QUANTIDADE: 11,04 |  |  | TOTAL: 3.872,78
Volare 18 - PINI
Data: 08/05/2017
COMPANHIA DO METROPOLITANO DO DISTRITO FEDERAL (METRÔ-DF)
Relatório de Composição Analítica (GLOBAL)
| OBRA : | REFORMA DAS EDIFICAÇÕES E ESC. METROVIÁRIA
| ORÇAMENTO : | OR.5/67.9A/Z5.001
| LOCAL : | SEDE METRÔ-DF |  | ÁREA : 1049,60 m²
| ITEM: 14.008.0093 ADPT1 |  | UN: UN
SER.CG: QUADRO DE AULA,MEDINDO 4,5X1,20M,EM COMPENSADO DE CEDRO DE10MM DE ESPESSURA,REVESTIMENTO COM CHAPA DE LAMINADO MELAMINICO NA COR BRANCA BRILHANTE COM MOLDURA DE MADEIRA ENERGIZADA DE 10X2,5CM.FORNECIMENTO E COLOCACAO
| MÃO DE OBRA |  | UN | COEF. | CUSTO UNIT. | CUSTO TOTAL
| CARPINTEIRO DE ESQUADRIAS |  | H | 5,211285000 | 6,79 | 35,38
| CARPINTEIRO AUXILIAR |  | H | 7,295799000 | 5,18 | 37,79
| SUB TOTAL |  |  |  |  | 73,18
| LEIS SOCIAIS 85,20% |  |  |  |  | 62,35
| TOTAL (A) |  |  |  |  | 135,52
| MATERIAL/SUB-CONTRATADO |  | UN | COEF. | CUSTO UNIT. | CUSTO TOTAL
| CEDRO EM TABUAS, PRANCHETAS E PRANCHOES, PARA ESQUADRIAS |  | M3 | 0,020000000 | 4.000,00 | 80,00
| VERNIZ COPAL BRILHANTE PARA INTERIOR |  | GL | 0,070000000 | 35,04 | 2,45
| COLA PARA LAMINADOS PRENSADOS |  | GL | 0,240000000 | 47,70 | 11,45
| CHAPA LAMINADA C/ACABAMENTO BRILHANTE, DE (1,25X3,08)M, C/ESPES. DE 0,8MM |  | UN | 2,000000000 | 35,52 | 71,04
| CHAPA DE COMPENSADO DE CEDRO, COM ESPESSURA DE 10MM |  | M2 | 5,940000000 | 34,96 | 207,66
| EXAMES - HORISTA (ENCARGOS COMPLEMENTARES) (COLETADO CAIXA) |  | H | 12,360000000 | 0,34 | 4,20
| ALIMENTACAO - HORISTA (ENCARGOS COMPLEMENTARES) (COLETADO CAIXA) |  | H | 12,360000000 | 1,62 | 20,02
| TRANSPORTE - HORISTA (ENCARGOS COMPLEMENTARES) (COLETADO CAIXA) |  | H | 12,360000000 | 0,89 | 11,00
| SEGURO - HORISTA (ENCARGOS COMPLEMENTARES) (COLETADO CAIXA) |  | H | 12,360000000 | 0,07 | 0,87
| FERRAMENTAS (ENCARGOS COMPLEMENTARES) - HORISTA |  | H | 12,360000000 | 0,53 | 6,55
| PARAFUSO FERRO, ROSCA SOBERBA, CABECA CHATA, DE (4,8X40)MM |  | UN | 8,000000000 | 0,08 | 0,64
| BUCHA DE NYLON, TIPO S-06 |  | UN | 8,000000000 | 0,04 | 0,32
| EPI (ENCARGOS COMPLEMENTARES) - HORISTA |  | H | 12,360000000 | 0,87 | 10,75
| TOTAL (C) |  |  |  |  | 426,96
| CUSTO DIRETO TOTAL |  |  |  |  | 562,48
| BDI 26,94% |  |  |  |  | 151,53
| ADM 0,00% |  |  |  |  | 0,00
| PREÇO UNITÁRIO TOTAL |  |  |  |  | 714,01
| QUANTIDADE: 2,00 |  |  | TOTAL: 1.428,03
Volare 18 - PINI
Data: 08/05/2017
COMPANHIA DO METROPOLITANO DO DISTRITO FEDERAL (METRÔ-DF)
Relatório de Composição Analítica (GLOBAL)
| OBRA : | REFORMA DAS EDIFICAÇÕES E ESC. METROVIÁRIA
| ORÇAMENTO : | OR.5/67.9A/Z5.001
| LOCAL : | SEDE METRÔ-DF |  | ÁREA : 1049,60 m²
| ITEM: 14.008.0093 ADPT2 |  | UN: UN
SER.CG: QUADRO DE AULA,MEDINDO 3,8X1,20M,EM COMPENSADO DE CEDRO DE10MM DE ESPESSURA,REVESTIMENTO COM CHAPA DE LAMINADO MELAMINICO NA COR BRANCA BRILHANTE COM MOLDURA DE MADEIRA ENERGIZADA DE 10X2,5CM.FORNECIMENTO E COLOCACAO
| MÃO DE OBRA |  | UN | COEF. | CUSTO UNIT. | CUSTO TOTAL
| CARPINTEIRO DE ESQUADRIAS |  | H | 5,211285000 | 6,79 | 35,38
| CARPINTEIRO AUXILIAR |  | H | 7,295799000 | 5,18 | 37,79
| SUB TOTAL |  |  |  |  | 73,18
| LEIS SOCIAIS 85,20% |  |  |  |  | 62,35
| TOTAL (A) |  |  |  |  | 135,52
| MATERIAL/SUB-CONTRATADO |  | UN | COEF. | CUSTO UNIT. | CUSTO TOTAL
| CEDRO EM TABUAS, PRANCHETAS E PRANCHOES, PARA ESQUADRIAS |  | M3 | 0,020000000 | 4.000,00 | 80,00
| VERNIZ COPAL BRILHANTE PARA INTERIOR |  | GL | 0,070000000 | 35,04 | 2,45
| COLA PARA LAMINADOS PRENSADOS |  | GL | 0,240000000 | 47,70 | 11,45
| CHAPA LAMINADA C/ACABAMENTO BRILHANTE, DE (1,25X3,08)M, C/ESPES. DE 0,8MM |  | UN | 2,000000000 | 35,52 | 71,04
| CHAPA DE COMPENSADO DE CEDRO, COM ESPESSURA DE 10MM |  | M2 | 5,016000000 | 34,96 | 175,36
| EXAMES - HORISTA (ENCARGOS COMPLEMENTARES) (COLETADO CAIXA) |  | H | 12,360000000 | 0,34 | 4,20
| ALIMENTACAO - HORISTA (ENCARGOS COMPLEMENTARES) (COLETADO CAIXA) |  | H | 12,360000000 | 1,62 | 20,02
| TRANSPORTE - HORISTA (ENCARGOS COMPLEMENTARES) (COLETADO CAIXA) |  | H | 12,360000000 | 0,89 | 11,00
| SEGURO - HORISTA (ENCARGOS COMPLEMENTARES) (COLETADO CAIXA) |  | H | 12,360000000 | 0,07 | 0,87
| FERRAMENTAS (ENCARGOS COMPLEMENTARES) - HORISTA |  | H | 12,360000000 | 0,53 | 6,55
| PARAFUSO FERRO, ROSCA SOBERBA, CABECA CHATA, DE (4,8X40)MM |  | UN | 8,000000000 | 0,08 | 0,64
| BUCHA DE NYLON, TIPO S-06 |  | UN | 8,000000000 | 0,04 | 0,32
| EPI (ENCARGOS COMPLEMENTARES) - HORISTA |  | H | 12,360000000 | 0,87 | 10,75
| TOTAL (C) |  |  |  |  | 394,66
| CUSTO DIRETO TOTAL |  |  |  |  | 530,18
| BDI 26,94% |  |  |  |  | 142,83
| ADM 0,00% |  |  |  |  | 0,00
| PREÇO UNITÁRIO TOTAL |  |  |  |  | 673,01
| QUANTIDADE: 1,00 |  |  | TOTAL: 673,01
Volare 18 - PINI
Data: 08/05/2017
COMPANHIA DO METROPOLITANO DO DISTRITO FEDERAL (METRÔ-DF)
Relatório de Composição Analítica (GLOBAL)
| OBRA : | REFORMA DAS EDIFICAÇÕES E ESC. METROVIÁRIA
| ORÇAMENTO : | OR.5/67.9A/Z5.001
| LOCAL : | SEDE METRÔ-DF |  | ÁREA : 1049,60 m²
| ITEM: 16.005.000029 ADPT1 |  | UN: M
SER.CG: PERFILADO LISO EM CHAPA DE AÇO COM TAMPA, DIMENSÕES 38 X 38 MM
| MÃO DE OBRA |  | UN | COEF. | CUSTO UNIT. | CUSTO TOTAL
| AJUDANTE DE ELETRICISTA |  | H | 0,669565000 | 5,18 | 3,47
| ELETRICISTA |  | H | 0,669565000 | 6,90 | 4,62
| SUB TOTAL |  |  |  |  | 8,09
| LEIS SOCIAIS 85,20% |  |  |  |  | 6,89
| TOTAL (A) |  |  |  |  | 14,98
| MATERIAL/SUB-CONTRATADO |  | UN | COEF. | CUSTO UNIT. | CUSTO TOTAL
| EXAMES - HORISTA (ENCARGOS COMPLEMENTARES) (COLETADO CAIXA) |  | H | 1,300000000 | 0,34 | 0,44
| ALIMENTACAO - HORISTA (ENCARGOS COMPLEMENTARES) (COLETADO CAIXA) |  | H | 1,300000000 | 1,62 | 2,11
| TRANSPORTE - HORISTA (ENCARGOS COMPLEMENTARES) (COLETADO CAIXA) |  | H | 1,300000000 | 0,89 | 1,16
| Perfilado em chapa de aço 38 x 38 mm com tampa |  | M | 1,000000000 | 12,14 | 12,14
| SEGURO - HORISTA (ENCARGOS COMPLEMENTARES) (COLETADO CAIXA) |  | H | 1,300000000 | 0,07 | 0,09
| FERRAMENTAS (ENCARGOS COMPLEMENTARES) - HORISTA |  | H | 1,300000000 | 0,53 | 0,69
| EPI (ENCARGOS COMPLEMENTARES) - HORISTA |  | H | 1,300000000 | 0,87 | 1,13
| TOTAL (C) |  |  |  |  | 17,76
| CUSTO DIRETO TOTAL |  |  |  |  | 32,74
| BDI 26,94% |  |  |  |  | 8,82
| ADM 0,00% |  |  |  |  | 0,00
| PREÇO UNITÁRIO TOTAL |  |  |  |  | 41,55
| QUANTIDADE: 57,00 |  |  | TOTAL: 2.368,61
Volare 18 - PINI
Data: 08/05/2017
COMPANHIA DO METROPOLITANO DO DISTRITO FEDERAL (METRÔ-DF)
Relatório de Composição Analítica (GLOBAL)
| OBRA : | REFORMA DAS EDIFICAÇÕES E ESC. METROVIÁRIA
| ORÇAMENTO : | OR.5/67.9A/Z5.001
| LOCAL : | SEDE METRÔ-DF |  | ÁREA : 1049,60 m²
| ITEM: 16.005.000032 ADPT1 |  | UN: M
SER.CG: ELETROCALHA LISA EM CHAPA DE AÇO GALVANIZADO COM TAMPA 25 X 50 MM
| MÃO DE OBRA |  | UN | COEF. | CUSTO UNIT. | CUSTO TOTAL
| AJUDANTE DE ELETRICISTA |  | H | 0,412040000 | 5,18 | 2,13
| ELETRICISTA |  | H | 0,412040000 | 6,90 | 2,84
| SUB TOTAL |  |  |  |  | 4,98
| LEIS SOCIAIS 85,20% |  |  |  |  | 4,24
| TOTAL (A) |  |  |  |  | 9,22
| MATERIAL/SUB-CONTRATADO |  | UN | COEF. | CUSTO UNIT. | CUSTO TOTAL
| EXAMES - HORISTA (ENCARGOS COMPLEMENTARES) (COLETADO CAIXA) |  | H | 0,800000000 | 0,34 | 0,27
| ALIMENTACAO - HORISTA (ENCARGOS COMPLEMENTARES) (COLETADO CAIXA) |  | H | 0,800000000 | 1,62 | 1,30
| TRANSPORTE - HORISTA (ENCARGOS COMPLEMENTARES) (COLETADO CAIXA) |  | H | 0,800000000 | 0,89 | 0,71
| SEGURO - HORISTA (ENCARGOS COMPLEMENTARES) (COLETADO CAIXA) |  | H | 0,800000000 | 0,07 | 0,06
| Barra roscada em aço Ø 1/4", comprimento 1 m, bicromatizada ou zincada |  | M | 1,000000000 | 1,59 | 1,59
| Arruela em aço galvanizado Ø 1/4" |  | UN | 4,000000000 | 0,09 | 0,36
| BUCHA DE NYLON SEM ABA S8 |  | UN | 2,000000000 | 0,19 | 0,38
| Eletrocalha galvanizada lisa com tampa 25 x 50 mm |  | M | 1,050000000 | 9,25 | 9,71
| PARAFUSO ZINCADO, SEXTAVADO, COM ROSCA INTEIRA, DIAMETRO 1/4", COMPRIMENTO 1/2" |  | UN | 2,000000000 | 0,10 | 0,20
| PORCA ZINCADA, SEXTAVADA, DIAMETRO 1/4" |  | UN | 2,000000000 | 0,13 | 0,26
| FERRAMENTAS (ENCARGOS COMPLEMENTARES) - HORISTA |  | H | 0,800000000 | 0,53 | 0,42
| EPI (ENCARGOS COMPLEMENTARES) - HORISTA |  | H | 0,800000000 | 0,87 | 0,70
| TOTAL (C) |  |  |  |  | 15,96
| CUSTO DIRETO TOTAL |  |  |  |  | 25,18
| BDI 26,94% |  |  |  |  | 6,78
| ADM 0,00% |  |  |  |  | 0,00
| PREÇO UNITÁRIO TOTAL |  |  |  |  | 31,96
| QUANTIDADE: 18,00 |  |  | TOTAL: 575,27
Volare 18 - PINI
Data: 08/05/2017
COMPANHIA DO METROPOLITANO DO DISTRITO FEDERAL (METRÔ-DF)
Relatório de Composição Analítica (GLOBAL)
| OBRA : | REFORMA DAS EDIFICAÇÕES E ESC. METROVIÁRIA
| ORÇAMENTO : | OR.5/67.9A/Z5.001
| LOCAL : | SEDE METRÔ-DF |  | ÁREA : 1049,60 m²
| ITEM: 16.005.000034 ADPT1 |  | UN: M
SER.CG: ELETROCALHA LISA EM CHAPA DE AÇO GALVANIZADO COM TAMPA 50 X 50 MM
| MÃO DE OBRA |  | UN | COEF. | CUSTO UNIT. | CUSTO TOTAL
| AJUDANTE DE ELETRICISTA |  | H | 0,412040000 | 5,18 | 2,13
| ELETRICISTA |  | H | 0,412040000 | 6,90 | 2,84
| SUB TOTAL |  |  |  |  | 4,98
| LEIS SOCIAIS 85,20% |  |  |  |  | 4,24
| TOTAL (A) |  |  |  |  | 9,22
| MATERIAL/SUB-CONTRATADO |  | UN | COEF. | CUSTO UNIT. | CUSTO TOTAL
| EXAMES - HORISTA (ENCARGOS COMPLEMENTARES) (COLETADO CAIXA) |  | H | 0,800000000 | 0,34 | 0,27
| ALIMENTACAO - HORISTA (ENCARGOS COMPLEMENTARES) (COLETADO CAIXA) |  | H | 0,800000000 | 1,62 | 1,30
| TRANSPORTE - HORISTA (ENCARGOS COMPLEMENTARES) (COLETADO CAIXA) |  | H | 0,800000000 | 0,89 | 0,71
| SEGURO - HORISTA (ENCARGOS COMPLEMENTARES) (COLETADO CAIXA) |  | H | 0,800000000 | 0,07 | 0,06
| Barra roscada em aço Ø 1/4", comprimento 1 m, bicromatizada ou zincada |  | M | 1,000000000 | 1,59 | 1,59
| Arruela em aço galvanizado Ø 1/4" |  | UN | 4,000000000 | 0,09 | 0,36
| BUCHA DE NYLON SEM ABA S8 |  | UN | 2,000000000 | 0,19 | 0,38
| Eletrocalha galvanizada lisa com tampa 50 x 50 mm |  | M | 1,050000000 | 12,58 | 13,21
| PARAFUSO ZINCADO, SEXTAVADO, COM ROSCA INTEIRA, DIAMETRO 1/4", COMPRIMENTO 1/2" |  | UN | 2,000000000 | 0,10 | 0,20
| PORCA ZINCADA, SEXTAVADA, DIAMETRO 1/4" |  | UN | 2,000000000 | 0,13 | 0,26
| FERRAMENTAS (ENCARGOS COMPLEMENTARES) - HORISTA |  | H | 0,800000000 | 0,53 | 0,42
| EPI (ENCARGOS COMPLEMENTARES) - HORISTA |  | H | 0,800000000 | 0,87 | 0,70
| TOTAL (C) |  |  |  |  | 19,46
| CUSTO DIRETO TOTAL |  |  |  |  | 28,67
| BDI 26,94% |  |  |  |  | 7,72
| ADM 0,00% |  |  |  |  | 0,00
| PREÇO UNITÁRIO TOTAL |  |  |  |  | 36,40
| QUANTIDADE: 32,00 |  |  | TOTAL: 1.164,73
Volare 18 - PINI
Data: 08/05/2017
COMPANHIA DO METROPOLITANO DO DISTRITO FEDERAL (METRÔ-DF)
Relatório de Composição Analítica (GLOBAL)
| OBRA : | REFORMA DAS EDIFICAÇÕES E ESC. METROVIÁRIA
| ORÇAMENTO : | OR.5/67.9A/Z5.001
| LOCAL : | SEDE METRÔ-DF |  | ÁREA : 1049,60 m²
| ITEM: 16.005.000044 ADPT1 |  | UN: M
SER.CG: ELETROCALHA PERFURADA EM CHAPA DE AÇO GALVANIZADO COM TAMPA 100 X 50 MM
| MÃO DE OBRA |  | UN | COEF. | CUSTO UNIT. | CUSTO TOTAL
| AJUDANTE DE ELETRICISTA |  | H | 0,463545000 | 5,18 | 2,40
| ELETRICISTA |  | H | 0,463545000 | 6,90 | 3,20
| SUB TOTAL |  |  |  |  | 5,60
| LEIS SOCIAIS 85,20% |  |  |  |  | 4,77
| TOTAL (A) |  |  |  |  | 10,37
| MATERIAL/SUB-CONTRATADO |  | UN | COEF. | CUSTO UNIT. | CUSTO TOTAL
| EXAMES - HORISTA (ENCARGOS COMPLEMENTARES) (COLETADO CAIXA) |  | H | 0,900000000 | 0,34 | 0,31
| ALIMENTACAO - HORISTA (ENCARGOS COMPLEMENTARES) (COLETADO CAIXA) |  | H | 0,900000000 | 1,62 | 1,46
| TRANSPORTE - HORISTA (ENCARGOS COMPLEMENTARES) (COLETADO CAIXA) |  | H | 0,900000000 | 0,89 | 0,80
| SEGURO - HORISTA (ENCARGOS COMPLEMENTARES) (COLETADO CAIXA) |  | H | 0,900000000 | 0,07 | 0,06
| Gancho de suspensão vertical para eletrocalha altura 10 cm largura 5 cm |  | UN | 1,000000000 | 1,79 | 1,79
| Barra roscada em aço Ø 1/4", comprimento 1 m, bicromatizada ou zincada |  | M | 1,000000000 | 1,59 | 1,59
| BUCHA DE NYLON SEM ABA S8 |  | UN | 2,000000000 | 0,19 | 0,38
| PARAFUSO ZINCADO, SEXTAVADO, COM ROSCA INTEIRA, DIAMETRO 1/4", COMPRIMENTO 1/2" |  | UN | 2,000000000 | 0,10 | 0,20
| ELETROCALHA LISA, SEM VIROLA, MED. (100X50X3000)MM, PRE-ZINCADA, SEM TAMPA |  | UN | 1,050000000 | 20,32 | 21,34
| TAMPA DE ENCAIXE PARA ELETROCALHA PERFURADA OU LISA, 100X3000MM |  | UN | 1,050000000 | 12,00 | 12,60
| FERRAMENTAS (ENCARGOS COMPLEMENTARES) - HORISTA |  | H | 0,900000000 | 0,53 | 0,48
| EPI (ENCARGOS COMPLEMENTARES) - HORISTA |  | H | 0,900000000 | 0,87 | 0,78
| Arruela em aço galvanizado Ø 1/4" |  | UN | 4,000000000 | 0,09 | 0,36
| PORCA ZINCADA, SEXTAVADA, DIAMETRO 1/4" |  | UN | 2,000000000 | 0,13 | 0,26
| TOTAL (C) |  |  |  |  | 42,40
| CUSTO DIRETO TOTAL |  |  |  |  | 52,77
| BDI 26,94% |  |  |  |  | 14,22
| ADM 0,00% |  |  |  |  | 0,00
| PREÇO UNITÁRIO TOTAL |  |  |  |  | 66,99
| QUANTIDADE: 38,00 |  |  | TOTAL: 2.545,69
Volare 18 - PINI
Data: 08/05/2017
COMPANHIA DO METROPOLITANO DO DISTRITO FEDERAL (METRÔ-DF)
Relatório de Composição Analítica (GLOBAL)
| OBRA : | REFORMA DAS EDIFICAÇÕES E ESC. METROVIÁRIA
| ORÇAMENTO : | OR.5/67.9A/Z5.001
| LOCAL : | SEDE METRÔ-DF |  | ÁREA : 1049,60 m²
| ITEM: 17.002.000019.SER |  | UN: UN
SER.CG: CAIXA DE TELEFONE EM CHAPA DE AÇO PADRÃO TELEBRÁS, DIMENSÕES INTERNAS 400 X 400 X 120 MM
| MÃO DE OBRA |  | UN | COEF. | CUSTO UNIT. | CUSTO TOTAL
| AJUDANTE DE ELETRICISTA |  | H | 1,751170000 | 5,18 | 9,07
| ELETRICISTA |  | H | 1,751170000 | 6,90 | 12,08
| SUB TOTAL |  |  |  |  | 21,15
| LEIS SOCIAIS 85,20% |  |  |  |  | 18,02
| TOTAL (A) |  |  |  |  | 39,18
| MATERIAL/SUB-CONTRATADO |  | UN | COEF. | CUSTO UNIT. | CUSTO TOTAL
| Caixa telefônica de embutir padrão TELEBRÁS 40 x 40 x 12 cm |  | UN | 1,000000000 | 68,37 | 68,37
| EXAMES - HORISTA (ENCARGOS COMPLEMENTARES) (COLETADO CAIXA) |  | H | 3,400000000 | 0,34 | 1,16
| ALIMENTACAO - HORISTA (ENCARGOS COMPLEMENTARES) (COLETADO CAIXA) |  | H | 3,400000000 | 1,62 | 5,51
| TRANSPORTE - HORISTA (ENCARGOS COMPLEMENTARES) (COLETADO CAIXA) |  | H | 3,400000000 | 0,89 | 3,03
| SEGURO - HORISTA (ENCARGOS COMPLEMENTARES) (COLETADO CAIXA) |  | H | 3,400000000 | 0,07 | 0,24
| FERRAMENTAS (ENCARGOS COMPLEMENTARES) - HORISTA |  | H | 3,400000000 | 0,53 | 1,80
| EPI (ENCARGOS COMPLEMENTARES) - HORISTA |  | H | 3,400000000 | 0,87 | 2,96
| TOTAL (C) |  |  |  |  | 83,06
| CUSTO DIRETO TOTAL |  |  |  |  | 122,24
| BDI 26,94% |  |  |  |  | 32,93
| ADM 0,00% |  |  |  |  | 0,00
| PREÇO UNITÁRIO TOTAL |  |  |  |  | 155,17
| QUANTIDADE: 2,00 |  |  | TOTAL: 310,33
Volare 18 - PINI
Data: 08/05/2017
COMPANHIA DO METROPOLITANO DO DISTRITO FEDERAL (METRÔ-DF)
Relatório de Composição Analítica (GLOBAL)
| OBRA : | REFORMA DAS EDIFICAÇÕES E ESC. METROVIÁRIA
| ORÇAMENTO : | OR.5/67.9A/Z5.001
| LOCAL : | SEDE METRÔ-DF |  | ÁREA : 1049,60 m²
| ITEM: 18.034.0055 ADPT |  | UN: UN
SER.CG: FORNECIMENTO E INSTALAÇÃO DE UNIDADE EXAUSTORA TIPO AXIAL, VAZÃO 4,43M³/MIN, 220V (REF: MURO 150B - T - MULTIVAC OU EQUIVALENTE)
| MÃO DE OBRA |  | UN | COEF. | CUSTO UNIT. | CUSTO TOTAL
| SERVENTE |  | H | 1,571419500 | 4,48 | 7,04
| PEDREIRO |  | H | 1,571419500 | 6,90 | 10,84
| SUB TOTAL |  |  |  |  | 17,88
| LEIS SOCIAIS 85,20% |  |  |  |  | 15,24
| TOTAL (A) |  |  |  |  | 33,12
| MATERIAL/SUB-CONTRATADO |  | UN | COEF. | CUSTO UNIT. | CUSTO TOTAL
| EXAUSTOR PARA BANHEIROS E LAVABOS EM PLÁSTICO ABS BRANCO, VAZÃO 5,66M³/MIN, POTÊNCIA 55W (REF: MURO 150B - T - MULTIVAC OU EQUIVALENTE) |  | UN | 1,000000000 | 158,00 | 158,00
| EXAMES - HORISTA (ENCARGOS COMPLEMENTARES) (COLETADO CAIXA) |  | H | 3,090000000 | 0,34 | 1,05
| ALIMENTACAO - HORISTA (ENCARGOS COMPLEMENTARES) (COLETADO CAIXA) |  | H | 3,090000000 | 1,62 | 5,01
| TRANSPORTE - HORISTA (ENCARGOS COMPLEMENTARES) (COLETADO CAIXA) |  | H | 3,090000000 | 0,89 | 2,75
| SEGURO - HORISTA (ENCARGOS COMPLEMENTARES) (COLETADO CAIXA) |  | H | 3,090000000 | 0,07 | 0,22
| FERRAMENTAS (ENCARGOS COMPLEMENTARES) - HORISTA |  | H | 3,090000000 | 0,53 | 1,64
| EPI (ENCARGOS COMPLEMENTARES) - HORISTA |  | H | 3,090000000 | 0,87 | 2,69
| TOTAL (C) |  |  |  |  | 171,35
| CUSTO DIRETO TOTAL |  |  |  |  | 204,47
| BDI 26,94% |  |  |  |  | 55,08
| ADM 0,00% |  |  |  |  | 0,00
| PREÇO UNITÁRIO TOTAL |  |  |  |  | 259,55
| QUANTIDADE: 1,00 |  |  | TOTAL: 259,55
Volare 18 - PINI
Data: 08/05/2017
COMPANHIA DO METROPOLITANO DO DISTRITO FEDERAL (METRÔ-DF)
Relatório de Composição Analítica (GLOBAL)
| OBRA : | REFORMA DAS EDIFICAÇÕES E ESC. METROVIÁRIA
| ORÇAMENTO : | OR.5/67.9A/Z5.001
| LOCAL : | SEDE METRÔ-DF |  | ÁREA : 1049,60 m²
| ITEM: 18.034.0090-0 ADPT |  | UN: UN
SER.CG: FORNECIMENTO E INSTALAÇÃO DE UNIDADE EXAUSTORA TIPO AXIAL, VAZÃO 15M³/MIN, 220V (REF: EQ200M2-QUALITAS OU EQUIVALENTE)
| MÃO DE OBRA |  | UN | COEF. | CUSTO UNIT. | CUSTO TOTAL
| SERVENTE |  | H | 2,619032500 | 4,48 | 11,73
| PEDREIRO |  | H | 2,619032500 | 6,90 | 18,07
| SUB TOTAL |  |  |  |  | 29,80
| LEIS SOCIAIS 85,20% |  |  |  |  | 25,39
| TOTAL (A) |  |  |  |  | 55,20
| MATERIAL/SUB-CONTRATADO |  | UN | COEF. | CUSTO UNIT. | CUSTO TOTAL
| EXAUSTOR AXIAL , DIÂMETRO 200MM, VAZÃO 16M³/MIN, CARCAÇA EM CHAPA DE AÇO CARBONO, HÉLICES METÁLICAS, MOTOR IP31 |  | UN | 1,000000000 | 290,00 | 290,00
| EXAMES - HORISTA (ENCARGOS COMPLEMENTARES) (COLETADO CAIXA) |  | H | 5,150000000 | 0,34 | 1,75
| ALIMENTACAO - HORISTA (ENCARGOS COMPLEMENTARES) (COLETADO CAIXA) |  | H | 5,150000000 | 1,62 | 8,34
| TRANSPORTE - HORISTA (ENCARGOS COMPLEMENTARES) (COLETADO CAIXA) |  | H | 5,150000000 | 0,89 | 4,58
| SEGURO - HORISTA (ENCARGOS COMPLEMENTARES) (COLETADO CAIXA) |  | H | 5,150000000 | 0,07 | 0,36
| FERRAMENTAS (ENCARGOS COMPLEMENTARES) - HORISTA |  | H | 5,150000000 | 0,53 | 2,73
| EPI (ENCARGOS COMPLEMENTARES) - HORISTA |  | H | 5,150000000 | 0,87 | 4,48
| TOTAL (C) |  |  |  |  | 312,25
| CUSTO DIRETO TOTAL |  |  |  |  | 367,45
| BDI 26,94% |  |  |  |  | 98,99
| ADM 0,00% |  |  |  |  | 0,00
| PREÇO UNITÁRIO TOTAL |  |  |  |  | 466,44
| QUANTIDADE: 1,00 |  |  | TOTAL: 466,44
Volare 18 - PINI
Data: 08/05/2017
COMPANHIA DO METROPOLITANO DO DISTRITO FEDERAL (METRÔ-DF)
Relatório de Composição Analítica (GLOBAL)
| OBRA : | REFORMA DAS EDIFICAÇÕES E ESC. METROVIÁRIA
| ORÇAMENTO : | OR.5/67.9A/Z5.001
| LOCAL : | SEDE METRÔ-DF |  | ÁREA : 1049,60 m²
| ITEM: 18.060.0030-0 ADPT |  | UN: UN
SER.CG: NO BREAK,COM CAPACIDADE DE 5KVA, MONOFÁSICO, 60HZ,TENSAO DE ENTRADA DE 220 Vac (F+N+T), TENSAO DE SAIDA DE 220 Vac (F+N+T),AUTONOMIA DE 15 MINUTOS À PLENA CARGA,INCLUSIVE START UP.FORNECIMENTO E INSTALAÇÃO
| MÃO DE OBRA |  | UN | COEF. | CUSTO UNIT. | CUSTO TOTAL
| AJUDANTE DE ELETRICISTA |  | H | 0,530501500 | 5,18 | 2,75
| ELETRICISTA |  | H | 0,530501500 | 6,90 | 3,66
| SUB TOTAL |  |  |  |  | 6,41
| LEIS SOCIAIS 85,20% |  |  |  |  | 5,46
| TOTAL (A) |  |  |  |  | 11,87
| MATERIAL/SUB-CONTRATADO |  | UN | COEF. | CUSTO UNIT. | CUSTO TOTAL
| EXAMES - HORISTA (ENCARGOS COMPLEMENTARES) (COLETADO CAIXA) |  | H | 1,030000000 | 0,34 | 0,35
| ALIMENTACAO - HORISTA (ENCARGOS COMPLEMENTARES) (COLETADO CAIXA) |  | H | 1,030000000 | 1,62 | 1,67
| TRANSPORTE - HORISTA (ENCARGOS COMPLEMENTARES) (COLETADO CAIXA) |  | H | 1,030000000 | 0,89 | 0,92
| NO-BREAK MICROPROCESSADO, 6KVA 220/220 VAC |  | UN | 1,000000000 | 7.800,00 | 7.800,00
| SEGURO - HORISTA (ENCARGOS COMPLEMENTARES) (COLETADO CAIXA) |  | H | 1,030000000 | 0,07 | 0,07
| FERRAMENTAS (ENCARGOS COMPLEMENTARES) - HORISTA |  | H | 1,030000000 | 0,53 | 0,55
| EPI (ENCARGOS COMPLEMENTARES) - HORISTA |  | H | 1,030000000 | 0,87 | 0,90
| TOTAL (C) |  |  |  |  | 7.804,45
| CUSTO DIRETO TOTAL |  |  |  |  | 7.816,32
| BDI 26,94% |  |  |  |  | 2.105,72
| ADM 0,00% |  |  |  |  | 0,00
| PREÇO UNITÁRIO TOTAL |  |  |  |  | 9.922,03
| QUANTIDADE: 3,00 |  |  | TOTAL: 29.766,10
Volare 18 - PINI
Data: 08/05/2017
COMPANHIA DO METROPOLITANO DO DISTRITO FEDERAL (METRÔ-DF)
Relatório de Composição Analítica (GLOBAL)
| OBRA : | REFORMA DAS EDIFICAÇÕES E ESC. METROVIÁRIA
| ORÇAMENTO : | OR.5/67.9A/Z5.001
| LOCAL : | SEDE METRÔ-DF |  | ÁREA : 1049,60 m²
| ITEM: 21.002.000005.SER |  | UN: M2
SER.CG: FORRO DE GESSO ACARTONADO FIXO, MONOLÍTICO, APARAFUSADO EM PERFIS METÁLICOS ESPAÇADOS A 0,60M, SUSPENSOS POR PENDURAIS RÍGIDOS REGULÁVEIS, ESPAÇADOS A CADA 1,00 M ESPESSURA: 12,5 MM
| MATERIAL/SUB-CONTRATADO |  | UN | COEF. | CUSTO UNIT. | CUSTO TOTAL
| Forro de gesso acartonado fixo # 12,5 mm com acabamento monolítico fixado com perfis de aço galvanizado, instalado |  | M2 | 1,000000000 | 47,82 | 47,82
| TOTAL (C) |  |  |  |  | 47,82
| CUSTO DIRETO TOTAL |  |  |  |  | 47,82
| BDI 26,94% |  |  |  |  | 12,88
| ADM 0,00% |  |  |  |  | 0,00
| PREÇO UNITÁRIO TOTAL |  |  |  |  | 60,70
| QUANTIDADE: 541,58 |  |  | TOTAL: 32.875,37
Volare 18 - PINI
Data: 08/05/2017
COMPANHIA DO METROPOLITANO DO DISTRITO FEDERAL (METRÔ-DF)
Relatório de Composição Analítica (GLOBAL)
| OBRA : | REFORMA DAS EDIFICAÇÕES E ESC. METROVIÁRIA
| ORÇAMENTO : | OR.5/67.9A/Z5.001
| LOCAL : | SEDE METRÔ-DF |  | ÁREA : 1049,60 m²
| ITEM: 41598U |  | UN: UN
SER.CG: ENTRADA PROVISORIA DE ENERGIA ELETRICA AEREA TRIFASICA 40A EM POSTE MADEIRA
| MÃO DE OBRA |  | UN | COEF. | CUSTO UNIT. | CUSTO TOTAL
| SERVENTE |  | H | 8,136800000 | 4,48 | 36,45
| ELETRICISTA |  | H | 8,240800000 | 6,90 | 56,86
| SUB TOTAL |  |  |  |  | 93,31
| LEIS SOCIAIS 85,20% |  |  |  |  | 79,50
| TOTAL (A) |  |  |  |  | 172,82
| MATERIAL/SUB-CONTRATADO |  | UN | COEF. | CUSTO UNIT. | CUSTO TOTAL
| FITA ACO INOX PARA CINTAR POSTE, L = 19 MM, E = 0,5 MM (ROLO DE 30M) |  | UN | 0,133333300 | 53,94 | 7,19
| DISJUNTOR TIPO NEMA, TRIPOLAR 10 ATE 50A, TENSAO MAXIMA DE 415 V |  | UN | 1,000000000 | 73,77 | 73,77
| ARRUELA EM ALUMINIO, COM ROSCA, DE 1", PARA ELETRODUTO |  | UN | 2,000000000 | 0,48 | 0,96
| BUCHA EM ALUMINIO, COM ROSCA, DE 1", PARA ELETRODUTO |  | UN | 2,000000000 | 0,64 | 1,28
| CAIXA INTERNA DE MEDICAO PARA 1 MEDIDOR TRIFASICO, COM VISOR, EM CHAPA DE ACO 18 USG (PADRAO DA CONCESSIONARIA LOCAL) |  | UN | 1,000000000 | 143,46 | 143,46
| HASTE DE ATERRAMENTO EM ACO COM 3,00 M DE COMPRIMENTO E DN = 5/8", REVESTIDA COM BAIXA CAMADA DE COBRE, SEM CONECTOR |  | UN | 1,000000000 | 29,79 | 29,79
| CURVA 180 GRAUS, DE PVC RIGIDO ROSCAVEL, DE 3/4", PARA ELETRODUTO |  | UN | 2,000000000 | 2,66 | 5,32
| PARAFUSO DE FERRO POLIDO, SEXTAVADO, COM ROSCA PARCIAL, DIAMETRO 5/8", COMPRIMENTO 6", COM PORCA E ARRUELA DE PRESSAO MEDIA |  | UN | 2,000000000 | 4,59 | 9,18
| ARMACAO VERTICAL COM HASTE E CONTRA-PINO, EM CHAPA DE ACO GALVANIZADO 3/16", COM 4 ESTRIBOS E 4 ISOLADORES |  | UN | 2,000000000 | 42,12 | 84,24
| CABO DE COBRE NU 16 MM2 MEIO-DURO |  | M | 3,000000000 | 6,18 | 18,54
| MADEIRA ROLICA TRATADA, EUCALIPTO OU EQUIVALENTE DA REGIAO, H = 12 M, D = 20 A 24 CM (PARA POSTE) |  | M | 7,960000000 | 55,48 | 441,62
| CINTA CIRCULAR EM ACO GALVANIZADO DE 150 MM DE DIAMETRO PARA FIXACAO DE CAIXA MEDICAO |  | UN | 2,000000000 | 12,69 | 25,38
| ARRUELA REDONDA DE LATAO, DIAMETRO EXTERNO = 34 MM, ESPESSURA = 2,5 MM, DIAMETRO DO FURO = 17 MM |  | UN | 2,000000000 | 5,24 | 10,48
| LUVA EM PVC RIGIDO ROSCAVEL, DE 1", PARA ELETRODUTO |  | UN | 4,000000000 | 0,94 | 3,76
| EXAMES - HORISTA (ENCARGOS COMPLEMENTARES) (COLETADO CAIXA) |  | H | 16,000000000 | 0,34 | 5,44
| ALIMENTACAO - HORISTA (ENCARGOS COMPLEMENTARES) (COLETADO CAIXA) |  | H | 16,000000000 | 1,62 | 25,92
| TRANSPORTE - HORISTA (ENCARGOS COMPLEMENTARES) (COLETADO CAIXA) |  | H | 16,000000000 | 0,89 | 14,24
| SEGURO - HORISTA (ENCARGOS COMPLEMENTARES) (COLETADO CAIXA) |  | H | 16,000000000 | 0,07 | 1,12
| ELETRODUTO DE PVC RIGIDO ROSCAVEL DE 1 ", SEM LUVA |  | M | 8,000000000 | 3,81 | 30,48
| FIO DE COBRE, SOLIDO, CLASSE 1, ISOLACAO EM PVC/A, ANTICHAMA BWF-B, 450/750V, SECAO NOMINAL 10 MM2 |  | M | 27,000000000 | 4,83 | 130,41
| CONECTOR METALICO TIPO PARAFUSO FENDIDO (SPLIT BOLT), PARA CABOS ATE 16 MM2 |  | UN | 8,000000000 | 3,66 | 29,28
| FERRAMENTAS (ENCARGOS COMPLEMENTARES) - HORISTA |  | H | 16,000000000 | 0,53 | 8,48
| EPI (ENCARGOS COMPLEMENTARES) - HORISTA |  | H | 16,000000000 | 0,87 | 13,92
| TOTAL (C) |  |  |  |  | 1.114,26
| CUSTO DIRETO TOTAL |  |  |  |  | 1.287,08
| BDI 26,94% |  |  |  |  | 346,74
| ADM 0,00% |  |  |  |  | 0,00
| PREÇO UNITÁRIO TOTAL |  |  |  |  | 1.633,82
| QUANTIDADE: 1,00 |  |  | TOTAL: 1.633,82
Volare 18 - PINI
Data: 08/05/2017
COMPANHIA DO METROPOLITANO DO DISTRITO FEDERAL (METRÔ-DF)
Relatório de Composição Analítica (GLOBAL)
| OBRA : | REFORMA DAS EDIFICAÇÕES E ESC. METROVIÁRIA
| ORÇAMENTO : | OR.5/67.9A/Z5.001
| LOCAL : | SEDE METRÔ-DF |  | ÁREA : 1049,60 m²
| ITEM: 5970U |  | UN: M2
SER.CG: FORMA TABUA PARA CONCRETO EM FUNDACAO, C/ REAPROVEITAMENTO 2X.
| MÃO DE OBRA |  | UN | COEF. | CUSTO UNIT. | CUSTO TOTAL
| CARPINTEIRO DE FORMAS |  | H | 1,009300000 | 6,90 | 6,96
| CARPINTEIRO AUXILIAR |  | H | 1,011900000 | 5,18 | 5,24
| SUB TOTAL |  |  |  |  | 12,21
| LEIS SOCIAIS 85,20% |  |  |  |  | 10,40
| TOTAL (A) |  |  |  |  | 22,61
| MATERIAL/SUB-CONTRATADO |  | UN | COEF. | CUSTO UNIT. | CUSTO TOTAL
| PREGO DE ACO POLIDO COM CABECA 18 X 27 (2 1/2 X 10) |  | KG | 0,150000000 | 7,90 | 1,19
| PECA DE MADEIRA 3A QUALIDADE 2,5 X 10CM NAO APARELHADA |  | M | 0,270000000 | 2,35 | 0,63
| PECA DE MADEIRA NATIVA / REGIONAL 7,5 X 7,5CM (3X3) NAO APARELHADA (P/FORMA) |  | M | 0,570000000 | 4,57 | 2,60
| TABUA MADEIRA 2A QUALIDADE 2,5 X 30,0CM (1 X 12") NAO APARELHADA |  | M | 1,585000000 | 15,81 | 25,06
| EXAMES - HORISTA (ENCARGOS COMPLEMENTARES) (COLETADO CAIXA) |  | H | 2,000000000 | 0,34 | 0,68
| ALIMENTACAO - HORISTA (ENCARGOS COMPLEMENTARES) (COLETADO CAIXA) |  | H | 2,000000000 | 1,62 | 3,24
| TRANSPORTE - HORISTA (ENCARGOS COMPLEMENTARES) (COLETADO CAIXA) |  | H | 2,000000000 | 0,89 | 1,78
| SEGURO - HORISTA (ENCARGOS COMPLEMENTARES) (COLETADO CAIXA) |  | H | 2,000000000 | 0,07 | 0,14
| FERRAMENTAS (ENCARGOS COMPLEMENTARES) - HORISTA |  | H | 2,000000000 | 0,53 | 1,06
| EPI (ENCARGOS COMPLEMENTARES) - HORISTA |  | H | 2,000000000 | 0,87 | 1,74
| TOTAL (C) |  |  |  |  | 38,12
| CUSTO DIRETO TOTAL |  |  |  |  | 60,73
| BDI 26,94% |  |  |  |  | 16,36
| ADM 0,00% |  |  |  |  | 0,00
| PREÇO UNITÁRIO TOTAL |  |  |  |  | 77,09
| QUANTIDADE: 31,97 |  |  | TOTAL: 2.464,52
Volare 18 - PINI
Data: 08/05/2017
COMPANHIA DO METROPOLITANO DO DISTRITO FEDERAL (METRÔ-DF)
Relatório de Composição Analítica (GLOBAL)
| OBRA : | REFORMA DAS EDIFICAÇÕES E ESC. METROVIÁRIA
| ORÇAMENTO : | OR.5/67.9A/Z5.001
| LOCAL : | SEDE METRÔ-DF |  | ÁREA : 1049,60 m²
| ITEM: 68069U |  | UN: UN
SER.CG: HASTE COPPERWELD 5/8? X 3,0M COM CONECTOR
| MÃO DE OBRA |  | UN | COEF. | CUSTO UNIT. | CUSTO TOTAL
| AJUDANTE DE ELETRICISTA |  | H | 0,412040000 | 5,18 | 2,13
| ELETRICISTA |  | H | 0,412040000 | 6,90 | 2,84
| SUB TOTAL |  |  |  |  | 4,98
| LEIS SOCIAIS 85,20% |  |  |  |  | 4,24
| TOTAL (A) |  |  |  |  | 9,22
| MATERIAL/SUB-CONTRATADO |  | UN | COEF. | CUSTO UNIT. | CUSTO TOTAL
| EXAMES - HORISTA (ENCARGOS COMPLEMENTARES) (COLETADO CAIXA) |  | H | 0,800000000 | 0,34 | 0,27
| ALIMENTACAO - HORISTA (ENCARGOS COMPLEMENTARES) (COLETADO CAIXA) |  | H | 0,800000000 | 1,62 | 1,30
| TRANSPORTE - HORISTA (ENCARGOS COMPLEMENTARES) (COLETADO CAIXA) |  | H | 0,800000000 | 0,89 | 0,71
| SEGURO - HORISTA (ENCARGOS COMPLEMENTARES) (COLETADO CAIXA) |  | H | 0,800000000 | 0,07 | 0,06
| HASTE DE ATERRAMENTO EM ACO COM 3,00 M DE COMPRIMENTO E DN = 5/8", REVESTIDA COM BAIXA CAMADA DE COBRE, COM CONECTOR TIPO GRAMPO |  | UN | 1,000000000 | 30,86 | 30,86
| FERRAMENTAS (ENCARGOS COMPLEMENTARES) - HORISTA |  | H | 0,800000000 | 0,53 | 0,42
| EPI (ENCARGOS COMPLEMENTARES) - HORISTA |  | H | 0,800000000 | 0,87 | 0,70
| TOTAL (C) |  |  |  |  | 34,32
| CUSTO DIRETO TOTAL |  |  |  |  | 43,53
| BDI 26,94% |  |  |  |  | 11,73
| ADM 0,00% |  |  |  |  | 0,00
| PREÇO UNITÁRIO TOTAL |  |  |  |  | 55,26
| QUANTIDADE: 4,00 |  |  | TOTAL: 221,05
Volare 18 - PINI
Data: 08/05/2017
COMPANHIA DO METROPOLITANO DO DISTRITO FEDERAL (METRÔ-DF)
Relatório de Composição Analítica (GLOBAL)
| OBRA : | REFORMA DAS EDIFICAÇÕES E ESC. METROVIÁRIA
| ORÇAMENTO : | OR.5/67.9A/Z5.001
| LOCAL : | SEDE METRÔ-DF |  | ÁREA : 1049,60 m²
| ITEM: 72118 ADPT |  | UN: M2
SER.CG: VIDRO LAMINADO INCOLOR, ESPESSURA 6MM, FORNECIMENTO E INSTALACAO EM CAIXILHO DE ALUMÍNIO, INCLUSIVE FIXAÇÃO COM SILICONE (BALCÃO DE ATENDIMENTO)
| MÃO DE OBRA |  | UN | COEF. | CUSTO UNIT. | CUSTO TOTAL
| VIDRACEIRO |  | H | 0,505950000 | 5,95 | 3,01
| SERVENTE |  | H | 0,508550000 | 4,48 | 2,28
| SUB TOTAL |  |  |  |  | 5,29
| LEIS SOCIAIS 85,20% |  |  |  |  | 4,51
| TOTAL (A) |  |  |  |  | 9,79
| MATERIAL/SUB-CONTRATADO |  | UN | COEF. | CUSTO UNIT. | CUSTO TOTAL
| EXAMES - HORISTA (ENCARGOS COMPLEMENTARES) (COLETADO CAIXA) |  | H | 1,000000000 | 0,34 | 0,34
| ALIMENTACAO - HORISTA (ENCARGOS COMPLEMENTARES) (COLETADO CAIXA) |  | H | 1,000000000 | 1,62 | 1,62
| TRANSPORTE - HORISTA (ENCARGOS COMPLEMENTARES) (COLETADO CAIXA) |  | H | 1,000000000 | 0,89 | 0,89
| SILICONE ACETICO USO GERAL INCOLOR 280 G |  | UN | 0,623300000 | 10,18 | 6,35
| SEGURO - HORISTA (ENCARGOS COMPLEMENTARES) (COLETADO CAIXA) |  | H | 1,000000000 | 0,07 | 0,07
| VIDRO COMUM LAMINADO, LISO, INCOLOR, DUPLO, ESPESSURA TOTAL 6 MM (CADA CAMADA E= 3 MM) - COLOCADO |  | M2 | 1,000000000 | 333,33 | 333,33
| FERRAMENTAS (ENCARGOS COMPLEMENTARES) - HORISTA |  | H | 1,000000000 | 0,53 | 0,53
| EPI (ENCARGOS COMPLEMENTARES) - HORISTA |  | H | 1,000000000 | 0,87 | 0,87
| TOTAL (C) |  |  |  |  | 344,00
| CUSTO DIRETO TOTAL |  |  |  |  | 353,79
| BDI 26,94% |  |  |  |  | 95,31
| ADM 0,00% |  |  |  |  | 0,00
| PREÇO UNITÁRIO TOTAL |  |  |  |  | 449,10
| QUANTIDADE: 1,74 |  |  | TOTAL: 781,44
Volare 18 - PINI
Data: 08/05/2017
COMPANHIA DO METROPOLITANO DO DISTRITO FEDERAL (METRÔ-DF)
Relatório de Composição Analítica (GLOBAL)
| OBRA : | REFORMA DAS EDIFICAÇÕES E ESC. METROVIÁRIA
| ORÇAMENTO : | OR.5/67.9A/Z5.001
| LOCAL : | SEDE METRÔ-DF |  | ÁREA : 1049,60 m²
| ITEM: 72118 ADPT2 |  | UN: M2
SER.CG: MEIA PAREDE DE VIDRO TEMPERADO INCOLOR, ESPESSURA 6MM, FORNECIMENTO E INSTALACAO EM CANTONEIRA "U" DE ALUMÍNIO, INCLUSIVE FIXAÇÃO COM SILICONE
| MÃO DE OBRA |  | UN | COEF. | CUSTO UNIT. | CUSTO TOTAL
| VIDRACEIRO |  | H | 0,505950000 | 5,95 | 3,01
| SERVENTE |  | H | 0,508550000 | 4,48 | 2,28
| SUB TOTAL |  |  |  |  | 5,29
| LEIS SOCIAIS 85,20% |  |  |  |  | 4,51
| TOTAL (A) |  |  |  |  | 9,79
| MATERIAL/SUB-CONTRATADO |  | UN | COEF. | CUSTO UNIT. | CUSTO TOTAL
| EXAMES - HORISTA (ENCARGOS COMPLEMENTARES) (COLETADO CAIXA) |  | H | 1,000000000 | 0,34 | 0,34
| ALIMENTACAO - HORISTA (ENCARGOS COMPLEMENTARES) (COLETADO CAIXA) |  | H | 1,000000000 | 1,62 | 1,62
| TRANSPORTE - HORISTA (ENCARGOS COMPLEMENTARES) (COLETADO CAIXA) |  | H | 1,000000000 | 0,89 | 0,89
| SEGURO - HORISTA (ENCARGOS COMPLEMENTARES) (COLETADO CAIXA) |  | H | 1,000000000 | 0,07 | 0,07
| SILICONE ACETICO USO GERAL INCOLOR 280 G |  | UN | 6,000000000 | 10,18 | 61,08
| VIDRO TEMPERADO INCOLOR E = 6 MM, SEM COLOCACAO |  | M2 | 1,000000000 | 81,28 | 81,28
| CANTONEIRA ALUMINIO ABAS IGUAIS 1 ", E = 3 /16 " |  | M | 3,080000000 | 17,29 | 53,25
| FERRAMENTAS (ENCARGOS COMPLEMENTARES) - HORISTA |  | H | 1,000000000 | 0,53 | 0,53
| EPI (ENCARGOS COMPLEMENTARES) - HORISTA |  | H | 1,000000000 | 0,87 | 0,87
| TOTAL (C) |  |  |  |  | 199,93
| CUSTO DIRETO TOTAL |  |  |  |  | 209,73
| BDI 26,94% |  |  |  |  | 56,50
| ADM 0,00% |  |  |  |  | 0,00
| PREÇO UNITÁRIO TOTAL |  |  |  |  | 266,23
| QUANTIDADE: 1,74 |  |  | TOTAL: 463,24
Volare 18 - PINI
Data: 08/05/2017
COMPANHIA DO METROPOLITANO DO DISTRITO FEDERAL (METRÔ-DF)
Relatório de Composição Analítica (GLOBAL)
| OBRA : | REFORMA DAS EDIFICAÇÕES E ESC. METROVIÁRIA
| ORÇAMENTO : | OR.5/67.9A/Z5.001
| LOCAL : | SEDE METRÔ-DF |  | ÁREA : 1049,60 m²
| ITEM: 72138U ADAPT |  | UN: M2
SER.CG: PISO EM GRANITO CINZA ANDORINHA POLIDO 40X40CM ESPESSURA 2CM, ASSENTADO COM ARGAMASSA COLANTE
| MÃO DE OBRA |  | UN | COEF. | CUSTO UNIT. | CUSTO TOTAL
| MARMORISTA / GRANITEIRO |  | H | 0,505950000 | 6,49 | 3,28
| SERVENTE |  | H | 0,508550000 | 4,48 | 2,28
| SUB TOTAL |  |  |  |  | 5,56
| LEIS SOCIAIS 85,20% |  |  |  |  | 4,74
| TOTAL (A) |  |  |  |  | 10,30
| MATERIAL/SUB-CONTRATADO |  | UN | COEF. | CUSTO UNIT. | CUSTO TOTAL
| CIMENTO BRANCO |  | KG | 0,211000000 | 2,46 | 0,52
| EXAMES - HORISTA (ENCARGOS COMPLEMENTARES) (COLETADO CAIXA) |  | H | 1,000000000 | 0,34 | 0,34
| ALIMENTACAO - HORISTA (ENCARGOS COMPLEMENTARES) (COLETADO CAIXA) |  | H | 1,000000000 | 1,62 | 1,62
| TRANSPORTE - HORISTA (ENCARGOS COMPLEMENTARES) (COLETADO CAIXA) |  | H | 1,000000000 | 0,89 | 0,89
| SEGURO - HORISTA (ENCARGOS COMPLEMENTARES) (COLETADO CAIXA) |  | H | 1,000000000 | 0,07 | 0,07
| ARGAMASSA COLANTE TIPO ACIII |  | KG | 5,000000000 | 1,34 | 6,70
| PISO EM GRANITO, POLIDO, TIPO ANDORINHA/ QUARTZ/ CASTELO/ CORUMBA OU OUTROS EQUIVALENTES DA REGIAO, FORMATO MENOR OU IGUAL A 3025 CM2, E= *2* CM |  | M2 | 1,050000000 | 171,32 | 179,89
| FERRAMENTAS (ENCARGOS COMPLEMENTARES) - HORISTA |  | H | 1,000000000 | 0,53 | 0,53
| EPI (ENCARGOS COMPLEMENTARES) - HORISTA |  | H | 1,000000000 | 0,87 | 0,87
| TOTAL (C) |  |  |  |  | 191,43
| CUSTO DIRETO TOTAL |  |  |  |  | 201,73
| BDI 26,94% |  |  |  |  | 54,34
| ADM 0,00% |  |  |  |  | 0,00
| PREÇO UNITÁRIO TOTAL |  |  |  |  | 256,07
| QUANTIDADE: 304,05 |  |  | TOTAL: 77.858,28
Volare 18 - PINI
Data: 08/05/2017
COMPANHIA DO METROPOLITANO DO DISTRITO FEDERAL (METRÔ-DF)
Relatório de Composição Analítica (GLOBAL)
| OBRA : | REFORMA DAS EDIFICAÇÕES E ESC. METROVIÁRIA
| ORÇAMENTO : | OR.5/67.9A/Z5.001
| LOCAL : | SEDE METRÔ-DF |  | ÁREA : 1049,60 m²
| ITEM: 72142U |  | UN: UN
SER.CG: RETIRADA DE FOLHAS DE PORTA DE PASSAGEM OU JANELA
| MÃO DE OBRA |  | UN | COEF. | CUSTO UNIT. | CUSTO TOTAL
| CARPINTEIRO DE ESQUADRIAS |  | H | 0,505950000 | 6,79 | 3,44
| SUB TOTAL |  |  |  |  | 3,44
| LEIS SOCIAIS 85,20% |  |  |  |  | 2,93
| TOTAL (A) |  |  |  |  | 6,36
| MATERIAL/SUB-CONTRATADO |  | UN | COEF. | CUSTO UNIT. | CUSTO TOTAL
| EXAMES - HORISTA (ENCARGOS COMPLEMENTARES) (COLETADO CAIXA) |  | H | 0,500000000 | 0,34 | 0,17
| ALIMENTACAO - HORISTA (ENCARGOS COMPLEMENTARES) (COLETADO CAIXA) |  | H | 0,500000000 | 1,62 | 0,81
| TRANSPORTE - HORISTA (ENCARGOS COMPLEMENTARES) (COLETADO CAIXA) |  | H | 0,500000000 | 0,89 | 0,45
| SEGURO - HORISTA (ENCARGOS COMPLEMENTARES) (COLETADO CAIXA) |  | H | 0,500000000 | 0,07 | 0,04
| FERRAMENTAS (ENCARGOS COMPLEMENTARES) - HORISTA |  | H | 0,500000000 | 0,53 | 0,27
| EPI (ENCARGOS COMPLEMENTARES) - HORISTA |  | H | 0,500000000 | 0,87 | 0,44
| TOTAL (C) |  |  |  |  | 2,16
| CUSTO DIRETO TOTAL |  |  |  |  | 8,52
| BDI 26,94% |  |  |  |  | 2,30
| ADM 0,00% |  |  |  |  | 0,00
| PREÇO UNITÁRIO TOTAL |  |  |  |  | 10,82
| QUANTIDADE: 58,00 |  |  | TOTAL: 627,46
Volare 18 - PINI
Data: 08/05/2017
COMPANHIA DO METROPOLITANO DO DISTRITO FEDERAL (METRÔ-DF)
Relatório de Composição Analítica (GLOBAL)
| OBRA : | REFORMA DAS EDIFICAÇÕES E ESC. METROVIÁRIA
| ORÇAMENTO : | OR.5/67.9A/Z5.001
| LOCAL : | SEDE METRÔ-DF |  | ÁREA : 1049,60 m²
| ITEM: 72143U |  | UN: UN
SER.CG: RETIRADA DE BATENTES DE MADEIRA
| MÃO DE OBRA |  | UN | COEF. | CUSTO UNIT. | CUSTO TOTAL
| CARPINTEIRO DE ESQUADRIAS |  | H | 1,214280000 | 6,79 | 8,24
| PEDREIRO |  | H | 1,220520000 | 6,90 | 8,42
| SUB TOTAL |  |  |  |  | 16,67
| LEIS SOCIAIS 85,20% |  |  |  |  | 14,20
| TOTAL (A) |  |  |  |  | 30,87
| MATERIAL/SUB-CONTRATADO |  | UN | COEF. | CUSTO UNIT. | CUSTO TOTAL
| EXAMES - HORISTA (ENCARGOS COMPLEMENTARES) (COLETADO CAIXA) |  | H | 2,400000000 | 0,34 | 0,82
| ALIMENTACAO - HORISTA (ENCARGOS COMPLEMENTARES) (COLETADO CAIXA) |  | H | 2,400000000 | 1,62 | 3,89
| TRANSPORTE - HORISTA (ENCARGOS COMPLEMENTARES) (COLETADO CAIXA) |  | H | 2,400000000 | 0,89 | 2,14
| SEGURO - HORISTA (ENCARGOS COMPLEMENTARES) (COLETADO CAIXA) |  | H | 2,400000000 | 0,07 | 0,17
| FERRAMENTAS (ENCARGOS COMPLEMENTARES) - HORISTA |  | H | 2,400000000 | 0,53 | 1,27
| EPI (ENCARGOS COMPLEMENTARES) - HORISTA |  | H | 2,400000000 | 0,87 | 2,09
| TOTAL (C) |  |  |  |  | 10,37
| CUSTO DIRETO TOTAL |  |  |  |  | 41,23
| BDI 26,94% |  |  |  |  | 11,11
| ADM 0,00% |  |  |  |  | 0,00
| PREÇO UNITÁRIO TOTAL |  |  |  |  | 52,34
| QUANTIDADE: 2,00 |  |  | TOTAL: 104,69
Volare 18 - PINI
Data: 08/05/2017
COMPANHIA DO METROPOLITANO DO DISTRITO FEDERAL (METRÔ-DF)
Relatório de Composição Analítica (GLOBAL)
| OBRA : | REFORMA DAS EDIFICAÇÕES E ESC. METROVIÁRIA
| ORÇAMENTO : | OR.5/67.9A/Z5.001
| LOCAL : | SEDE METRÔ-DF |  | ÁREA : 1049,60 m²
| ITEM: 72178U |  | UN: M2
SER.CG: RETIRADA DE DIVISORIAS EM CHAPAS DE MADEIRA, COM MONTANTES METALICOS
| MÃO DE OBRA |  | UN | COEF. | CUSTO UNIT. | CUSTO TOTAL
| CARPINTEIRO DE ESQUADRIAS |  | H | 1,214280000 | 6,79 | 8,24
| SUB TOTAL |  |  |  |  | 8,24
| LEIS SOCIAIS 85,20% |  |  |  |  | 7,02
| TOTAL (A) |  |  |  |  | 15,27
| MATERIAL/SUB-CONTRATADO |  | UN | COEF. | CUSTO UNIT. | CUSTO TOTAL
| EXAMES - HORISTA (ENCARGOS COMPLEMENTARES) (COLETADO CAIXA) |  | H | 1,200000000 | 0,34 | 0,41
| ALIMENTACAO - HORISTA (ENCARGOS COMPLEMENTARES) (COLETADO CAIXA) |  | H | 1,200000000 | 1,62 | 1,94
| TRANSPORTE - HORISTA (ENCARGOS COMPLEMENTARES) (COLETADO CAIXA) |  | H | 1,200000000 | 0,89 | 1,07
| SEGURO - HORISTA (ENCARGOS COMPLEMENTARES) (COLETADO CAIXA) |  | H | 1,200000000 | 0,07 | 0,08
| FERRAMENTAS (ENCARGOS COMPLEMENTARES) - HORISTA |  | H | 1,200000000 | 0,53 | 0,64
| EPI (ENCARGOS COMPLEMENTARES) - HORISTA |  | H | 1,200000000 | 0,87 | 1,04
| TOTAL (C) |  |  |  |  | 5,18
| CUSTO DIRETO TOTAL |  |  |  |  | 20,45
| BDI 26,94% |  |  |  |  | 5,51
| ADM 0,00% |  |  |  |  | 0,00
| PREÇO UNITÁRIO TOTAL |  |  |  |  | 25,96
| QUANTIDADE: 198,03 |  |  | TOTAL: 5.141,63
Volare 18 - PINI
Data: 08/05/2017
COMPANHIA DO METROPOLITANO DO DISTRITO FEDERAL (METRÔ-DF)
Relatório de Composição Analítica (GLOBAL)
| OBRA : | REFORMA DAS EDIFICAÇÕES E ESC. METROVIÁRIA
| ORÇAMENTO : | OR.5/67.9A/Z5.001
| LOCAL : | SEDE METRÔ-DF |  | ÁREA : 1049,60 m²
| ITEM: 72221 ADPT |  | UN: M2
SER.CG: RETIRADA DE BANCADA DE MÁRMORE OU GRANITO
| MÃO DE OBRA |  | UN | COEF. | CUSTO UNIT. | CUSTO TOTAL
| SERVENTE |  | H | 1,017100000 | 4,48 | 4,56
| SUB TOTAL |  |  |  |  | 4,56
| LEIS SOCIAIS 85,20% |  |  |  |  | 3,88
| TOTAL (A) |  |  |  |  | 8,44
| MATERIAL/SUB-CONTRATADO |  | UN | COEF. | CUSTO UNIT. | CUSTO TOTAL
| EXAMES - HORISTA (ENCARGOS COMPLEMENTARES) (COLETADO CAIXA) |  | H | 1,000000000 | 0,34 | 0,34
| ALIMENTACAO - HORISTA (ENCARGOS COMPLEMENTARES) (COLETADO CAIXA) |  | H | 1,000000000 | 1,62 | 1,62
| TRANSPORTE - HORISTA (ENCARGOS COMPLEMENTARES) (COLETADO CAIXA) |  | H | 1,000000000 | 0,89 | 0,89
| SEGURO - HORISTA (ENCARGOS COMPLEMENTARES) (COLETADO CAIXA) |  | H | 1,000000000 | 0,07 | 0,07
| FERRAMENTAS (ENCARGOS COMPLEMENTARES) - HORISTA |  | H | 1,000000000 | 0,53 | 0,53
| EPI (ENCARGOS COMPLEMENTARES) - HORISTA |  | H | 1,000000000 | 0,87 | 0,87
| TOTAL (C) |  |  |  |  | 4,32
| CUSTO DIRETO TOTAL |  |  |  |  | 12,76
| BDI 26,94% |  |  |  |  | 3,44
| ADM 0,00% |  |  |  |  | 0,00
| PREÇO UNITÁRIO TOTAL |  |  |  |  | 16,20
| QUANTIDADE: 33,81 |  |  | TOTAL: 547,59
Volare 18 - PINI
Data: 08/05/2017
COMPANHIA DO METROPOLITANO DO DISTRITO FEDERAL (METRÔ-DF)
Relatório de Composição Analítica (GLOBAL)
| OBRA : | REFORMA DAS EDIFICAÇÕES E ESC. METROVIÁRIA
| ORÇAMENTO : | OR.5/67.9A/Z5.001
| LOCAL : | SEDE METRÔ-DF |  | ÁREA : 1049,60 m²
| ITEM: 72254U |  | UN: M
SER.CG: CABO DE COBRE NU 50MM2 - FORNECIMENTO E INSTALACAO
| MÃO DE OBRA |  | UN | COEF. | CUSTO UNIT. | CUSTO TOTAL
| AJUDANTE DE ELETRICISTA |  | H | 0,319331000 | 5,18 | 1,65
| ELETRICISTA |  | H | 0,319331000 | 6,90 | 2,20
| SUB TOTAL |  |  |  |  | 3,86
| LEIS SOCIAIS 85,20% |  |  |  |  | 3,29
| TOTAL (A) |  |  |  |  | 7,14
| MATERIAL/SUB-CONTRATADO |  | UN | COEF. | CUSTO UNIT. | CUSTO TOTAL
| EXAMES - HORISTA (ENCARGOS COMPLEMENTARES) (COLETADO CAIXA) |  | H | 0,620000000 | 0,34 | 0,21
| ALIMENTACAO - HORISTA (ENCARGOS COMPLEMENTARES) (COLETADO CAIXA) |  | H | 0,620000000 | 1,62 | 1,00
| TRANSPORTE - HORISTA (ENCARGOS COMPLEMENTARES) (COLETADO CAIXA) |  | H | 0,620000000 | 0,89 | 0,55
| SEGURO - HORISTA (ENCARGOS COMPLEMENTARES) (COLETADO CAIXA) |  | H | 0,620000000 | 0,07 | 0,04
| FERRAMENTAS (ENCARGOS COMPLEMENTARES) - HORISTA |  | H | 0,620000000 | 0,53 | 0,33
| EPI (ENCARGOS COMPLEMENTARES) - HORISTA |  | H | 0,620000000 | 0,87 | 0,54
| CABO DE COBRE NU 50 MM2 MEIO-DURO |  | M | 1,020000000 | 18,36 | 18,73
| TOTAL (C) |  |  |  |  | 21,41
| CUSTO DIRETO TOTAL |  |  |  |  | 28,55
| BDI 26,94% |  |  |  |  | 7,69
| ADM 0,00% |  |  |  |  | 0,00
| PREÇO UNITÁRIO TOTAL |  |  |  |  | 36,24
| QUANTIDADE: 25,00 |  |  | TOTAL: 906,03
Volare 18 - PINI
Data: 08/05/2017
COMPANHIA DO METROPOLITANO DO DISTRITO FEDERAL (METRÔ-DF)
Relatório de Composição Analítica (GLOBAL)
| OBRA : | REFORMA DAS EDIFICAÇÕES E ESC. METROVIÁRIA
| ORÇAMENTO : | OR.5/67.9A/Z5.001
| LOCAL : | SEDE METRÔ-DF |  | ÁREA : 1049,60 m²
| ITEM: 73616 ADPT |  | UN: M3
SER.CG: DEMOLICAO DE CONTRAPISO EM CONCRETO SIMPLES (SERVIÇO NOTURNO)
| MÃO DE OBRA |  | UN | COEF. | CUSTO UNIT. | CUSTO TOTAL
| SERVENTE |  | H | 1,810438000 | 4,48 | 8,11
| PEDREIRO |  | H | 1,810438000 | 6,90 | 12,49
| SUB TOTAL |  |  |  |  | 20,60
| LEIS SOCIAIS 85,20% |  |  |  |  | 17,55
| TOTAL (A) |  |  |  |  | 38,16
| MATERIAL/SUB-CONTRATADO |  | UN | COEF. | CUSTO UNIT. | CUSTO TOTAL
| EXAMES - HORISTA (ENCARGOS COMPLEMENTARES) (COLETADO CAIXA) |  | H | 3,560000000 | 0,34 | 1,21
| ALIMENTACAO - HORISTA (ENCARGOS COMPLEMENTARES) (COLETADO CAIXA) |  | H | 3,560000000 | 1,62 | 5,77
| TRANSPORTE - HORISTA (ENCARGOS COMPLEMENTARES) (COLETADO CAIXA) |  | H | 3,560000000 | 0,89 | 3,17
| SEGURO - HORISTA (ENCARGOS COMPLEMENTARES) (COLETADO CAIXA) |  | H | 3,560000000 | 0,07 | 0,25
| FERRAMENTAS (ENCARGOS COMPLEMENTARES) - HORISTA |  | H | 3,560000000 | 0,53 | 1,89
| EPI (ENCARGOS COMPLEMENTARES) - HORISTA |  | H | 3,560000000 | 0,87 | 3,10
| TOTAL (C) |  |  |  |  | 15,38
| CUSTO DIRETO TOTAL |  |  |  |  | 53,54
| BDI 26,94% |  |  |  |  | 14,42
| ADM 0,00% |  |  |  |  | 0,00
| PREÇO UNITÁRIO TOTAL |  |  |  |  | 67,96
| QUANTIDADE: 28,17 |  |  | TOTAL: 1.914,38
Volare 18 - PINI
Data: 08/05/2017
COMPANHIA DO METROPOLITANO DO DISTRITO FEDERAL (METRÔ-DF)
Relatório de Composição Analítica (GLOBAL)
| OBRA : | REFORMA DAS EDIFICAÇÕES E ESC. METROVIÁRIA
| ORÇAMENTO : | OR.5/67.9A/Z5.001
| LOCAL : | SEDE METRÔ-DF |  | ÁREA : 1049,60 m²
| ITEM: 73710U |  | UN: M3
SER.CG: BASE PARA PAVIMENTACAO COM BRITA GRADUADA, INCLUSIVE COMPACTACAO
| MÃO DE OBRA |  | UN | COEF. | CUSTO UNIT. | CUSTO TOTAL
| OPERADOR DE PA CARREGADEIRA |  | H | 0,012583750 | 6,19 | 0,08
| OPERADOR DE ROLO COMPACTADOR |  | H | 0,025167500 | 5,33 | 0,13
| MOTORISTA DE CAMINHAO |  | H | 0,012551250 | 5,58 | 0,07
| OPERADOR DE USINA DE ASFALTO, DE SOLOS OU DE CONCRETO |  | H | 0,012583750 | 5,58 | 0,07
| OPERADOR DE TRATOR |  | H | 0,012616250 | 5,83 | 0,07
| SERVENTE |  | H | 0,157650500 | 4,48 | 0,71
| SUB TOTAL |  |  |  |  | 1,13
| LEIS SOCIAIS 85,20% |  |  |  |  | 0,96
| TOTAL (A) |  |  |  |  | 2,10
| MATERIAL/SUB-CONTRATADO |  | UN | COEF. | CUSTO UNIT. | CUSTO TOTAL
| ROLO COMPACTADOR VIBRATORIO DE UM CILINDRO LISO DE ACO, POTENCIA 80 HP, PESO OPERACIONAL MAXIMO 8,5 T, LARGURA TRABALHO 1,676 M |  | UN | 0,000000263 | 253.876,93 | 0,07
| TRATOR DE PNEUS COM POTENCIA DE 85 CV, TRACAO 4 X 4, PESO COM LASTRO DE 4675 KG |  | UN | 0,000001217 | 125.000,00 | 0,15
| ROLO COMPACTADOR DE PNEUS, ESTATICO, PRESSAO VARIAVEL, POTENCIA 111 HP, PESO SEM/COM LASTRO 9,5/26,0 T, LARGURA DE ROLAGEM 1,90 M |  | UN | 0,000001498 | 380.000,00 | 0,57
| USINA MISTURADORA DE SOLOS, DOSADORES TRIPLOS, CALHA VIBRATORIA CAPACIDADE DE 200 A 500 T/H, POTENCIA DE 75 KW |  | UN | 0,000001461 | 951.738,26 | 1,39
| DISTRIBUIDOR DE AGREGADOS REBOCAVEL, CAPACIDADE 1,9 M3, LARGURA DE TRABALHO 3,66 M |  | UN | 0,000001484 | 50.426,05 | 0,07
| ROLO COMPACTADOR VIBRATORIO DE UM CILINDRO, ACO LISO, POTENCIA 80 HP, PESO OPERACIONAL MAXIMO 8,1 T, IMPACTO DINAMICO 16,15/9,5 T, LARGURA TRABALHO 1,68 M |  | UN | 0,000001511 | 243.145,62 | 0,37
| PA CARREGADEIRA SOBRE RODAS, POTENCIA LIQUIDA 128 HP, CAPACIDADE DA CACAMBA DE 1,7 A 2,8 M3, PESO OPERACIONAL DE 11632 KG |  | UN | 0,000001638 | 358.625,00 | 0,59
| CAMINHAO TOCO, PESO BRUTO TOTAL 13000 KG, CARGA UTIL MAXIMA 7925 KG, DISTANCIA ENTRE EIXOS 4,80 M, POTENCIA 189 CV (INCLUI CABINE E CHASSI, NAO INCLUI CARROCERIA) |  | UN | 0,000001765 | 181.966,07 | 0,32
| TANQUE DE ACO PARA TRANSPORTE DE AGUA COM CAPACIDADE DE 6 M3 (INCLUI MONTAGEM, NAO INCLUI CAMINHAO) |  | UN | 0,000001765 | 30.620,07 | 0,05
| EXAMES - HORISTA (ENCARGOS COMPLEMENTARES) (COLETADO CAIXA) |  | H | 0,230000000 | 0,34 | 0,08
| ALIMENTACAO - HORISTA (ENCARGOS COMPLEMENTARES) (COLETADO CAIXA) |  | H | 0,230000000 | 1,62 | 0,37
| TRANSPORTE - HORISTA (ENCARGOS COMPLEMENTARES) (COLETADO CAIXA) |  | H | 0,230000000 | 0,89 | 0,20
| SEGURO - HORISTA (ENCARGOS COMPLEMENTARES) (COLETADO CAIXA) |  | H | 0,230000000 | 0,07 | 0,02
| PEDRA BRITADA N. 1 (9,5 a 19 MM) POSTO PEDREIRA/FORNECEDOR, SEM FRETE. |  | M3 | 0,770000000 | 81,05 | 62,41
| ENERGIA ELETRICA ATE 2000 KWH INDUSTRIAL, SEM DEMANDA |  | KW/H | 0,796875000 | 0,43 | 0,34
| OLEO DIESEL COMBUSTIVEL COMUM |  | L | 0,874626000 | 3,28 | 2,87
| PEDRA BRITADA N. 2 (19 A 38 MM) POSTO PEDREIRA/FORNECEDOR, SEM FRETE |  | M3 | 0,770000000 | 81,05 | 62,41
| FERRAMENTAS (ENCARGOS COMPLEMENTARES) - HORISTA |  | H | 0,167500000 | 0,53 | 0,09
| EPI (ENCARGOS COMPLEMENTARES) - HORISTA |  | H | 0,217500000 | 0,87 | 0,19
| TOTAL (C) |  |  |  |  | 132,56
| CUSTO DIRETO TOTAL |  |  |  |  | 134,66
| BDI 26,94% |  |  |  |  | 36,28
| ADM 0,00% |  |  |  |  | 0,00
| PREÇO UNITÁRIO TOTAL |  |  |  |  | 170,94
| QUANTIDADE: 11,32 |  |  | TOTAL: 1.934,99
Volare 18 - PINI
Data: 08/05/2017
COMPANHIA DO METROPOLITANO DO DISTRITO FEDERAL (METRÔ-DF)
Relatório de Composição Analítica (GLOBAL)
| OBRA : | REFORMA DAS EDIFICAÇÕES E ESC. METROVIÁRIA
| ORÇAMENTO : | OR.5/67.9A/Z5.001
| LOCAL : | SEDE METRÔ-DF |  | ÁREA : 1049,60 m²
| ITEM: 73792/1U |  | UN: M2
SER.CG: FORRO EM PLACAS PRE-MOLDADAS DE GESSO LISO, BISOTADO, 60X60CM COM ESPESSURA CENTRAL 1,2CM E NAS BORDAS 3,0CM, INCLUSO FIXACAO COM ARAME E ESTRUTURA DE MADEIRA
| MÃO DE OBRA |  | UN | COEF. | CUSTO UNIT. | CUSTO TOTAL
| CARPINTEIRO DE FORMAS |  | H | 0,504650000 | 6,90 | 3,48
| GESSEIRO |  | H | 0,706510000 | 6,08 | 4,30
| CARPINTEIRO AUXILIAR |  | H | 1,214280000 | 5,18 | 6,29
| SUB TOTAL |  |  |  |  | 14,07
| LEIS SOCIAIS 85,20% |  |  |  |  | 11,99
| TOTAL (A) |  |  |  |  | 26,05
| MATERIAL/SUB-CONTRATADO |  | UN | COEF. | CUSTO UNIT. | CUSTO TOTAL
| PREGO DE ACO POLIDO COM CABECA 10 X 10 (7/8 X 17) |  | KG | 0,010000000 | 15,28 | 0,15
| PREGO DE ACO POLIDO COM CABECA 18 X 27 (2 1/2 X 10) |  | KG | 0,050000000 | 7,90 | 0,40
| ARAME RECOZIDO 18 BWG, 1,25 MM (0,01 KG/M) |  | KG | 0,100000000 | 7,65 | 0,77
| VIGA DE MADEIRA NAO APARELHADA 6 X 12 CM, MACARANDUBA, ANGELIM OU EQUIVALENTE DA REGIAO |  | M | 0,500000000 | 10,20 | 5,10
| EXAMES - HORISTA (ENCARGOS COMPLEMENTARES) (COLETADO CAIXA) |  | H | 2,400000000 | 0,34 | 0,82
| ALIMENTACAO - HORISTA (ENCARGOS COMPLEMENTARES) (COLETADO CAIXA) |  | H | 2,400000000 | 1,62 | 3,89
| TRANSPORTE - HORISTA (ENCARGOS COMPLEMENTARES) (COLETADO CAIXA) |  | H | 2,400000000 | 0,89 | 2,14
| SEGURO - HORISTA (ENCARGOS COMPLEMENTARES) (COLETADO CAIXA) |  | H | 2,400000000 | 0,07 | 0,17
| GESSO EM PO PARA REVESTIMENTOS/MOLDURAS/SANCAS |  | KG | 1,500000000 | 0,43 | 0,65
| PLACA DE GESSO PARA FORRO, DE *60 X 60* CM E ESPESSURA DE 12 MM (30 MM NAS BORDAS) SEM COLOCACAO |  | M2 | 1,080000000 | 9,90 | 10,69
| SARRAFO DE MADEIRA NAO APARELHADA 2,5 X 5 CM, MACARANDUBA, ANGELIM OU EQUIVALENTE DA REGIAO |  | M | 2,000000000 | 2,32 | 4,64
| FERRAMENTAS (ENCARGOS COMPLEMENTARES) - HORISTA |  | H | 2,400000000 | 0,53 | 1,27
| EPI (ENCARGOS COMPLEMENTARES) - HORISTA |  | H | 2,400000000 | 0,87 | 2,09
| TOTAL (C) |  |  |  |  | 32,76
| CUSTO DIRETO TOTAL |  |  |  |  | 58,81
| BDI 26,94% |  |  |  |  | 15,84
| ADM 0,00% |  |  |  |  | 0,00
| PREÇO UNITÁRIO TOTAL |  |  |  |  | 74,65
| QUANTIDADE: 5,07 |  |  | TOTAL: 378,50
Volare 18 - PINI
Data: 08/05/2017
COMPANHIA DO METROPOLITANO DO DISTRITO FEDERAL (METRÔ-DF)
Relatório de Composição Analítica (GLOBAL)
| OBRA : | REFORMA DAS EDIFICAÇÕES E ESC. METROVIÁRIA
| ORÇAMENTO : | OR.5/67.9A/Z5.001
| LOCAL : | SEDE METRÔ-DF |  | ÁREA : 1049,60 m²
| ITEM: 73800/1U |  | UN: M2
SER.CG: LIMPEZA E POLIMENTO MECANIZADO EM PISO ALTA RESISTENCIA, UTILIZANDO ESTUQUE COM ADESIVO, CIMENTO BRANCO E CORANTE
| MÃO DE OBRA |  | UN | COEF. | CUSTO UNIT. | CUSTO TOTAL
| SERVENTE |  | H | 0,508550000 | 4,48 | 2,28
| MARMORISTA / GRANITEIRO |  | H | 0,708330000 | 6,49 | 4,60
| SUB TOTAL |  |  |  |  | 6,88
| LEIS SOCIAIS 85,20% |  |  |  |  | 5,86
| TOTAL (A) |  |  |  |  | 12,73
| MATERIAL/SUB-CONTRATADO |  | UN | COEF. | CUSTO UNIT. | CUSTO TOTAL
| POLIDORA DE PISO (POLITRIZ) ELETRICA, MOTOR MONOFASICO DE 4 HP, PESO DE 100 KG, DIAMETRO DO TRABALHO DE 450 MM |  | UN | 0,000121695 | 7.818,24 | 0,95
| CIMENTO BRANCO |  | KG | 0,100000000 | 2,46 | 0,25
| ADITIVO ADESIVO LIQUIDO PARA ARGAMASSAS DE REVESTIMENTOS CIMENTICIOS |  | L | 0,518000000 | 11,24 | 5,82
| PIGMENTO EM PO PARA ARGAMASSAS, CIMENTOS E OUTROS |  | KG | 0,100000000 | 23,09 | 2,31
| REBOLO ABRASIVO RETO DE USO GERAL GRAO 36, DE 6 X 3/4 " (DIAMETRO X ALTURA) |  | UN | 0,180000000 | 45,30 | 8,15
| EXAMES - HORISTA (ENCARGOS COMPLEMENTARES) (COLETADO CAIXA) |  | H | 1,200000000 | 0,34 | 0,41
| ALIMENTACAO - HORISTA (ENCARGOS COMPLEMENTARES) (COLETADO CAIXA) |  | H | 1,200000000 | 1,62 | 1,94
| TRANSPORTE - HORISTA (ENCARGOS COMPLEMENTARES) (COLETADO CAIXA) |  | H | 1,200000000 | 0,89 | 1,07
| SEGURO - HORISTA (ENCARGOS COMPLEMENTARES) (COLETADO CAIXA) |  | H | 1,200000000 | 0,07 | 0,08
| ENERGIA ELETRICA ATE 2000 KWH INDUSTRIAL, SEM DEMANDA |  | KW/H | 0,546000000 | 0,43 | 0,23
| FERRAMENTAS (ENCARGOS COMPLEMENTARES) - HORISTA |  | H | 1,200000000 | 0,53 | 0,64
| EPI (ENCARGOS COMPLEMENTARES) - HORISTA |  | H | 1,200000000 | 0,87 | 1,04
| TOTAL (C) |  |  |  |  | 22,90
| CUSTO DIRETO TOTAL |  |  |  |  | 35,63
| BDI 26,94% |  |  |  |  | 9,60
| ADM 0,00% |  |  |  |  | 0,00
| PREÇO UNITÁRIO TOTAL |  |  |  |  | 45,23
| QUANTIDADE: 103,91 |  |  | TOTAL: 4.700,34
Volare 18 - PINI
Data: 08/05/2017
COMPANHIA DO METROPOLITANO DO DISTRITO FEDERAL (METRÔ-DF)
Relatório de Composição Analítica (GLOBAL)
| OBRA : | REFORMA DAS EDIFICAÇÕES E ESC. METROVIÁRIA
| ORÇAMENTO : | OR.5/67.9A/Z5.001
| LOCAL : | SEDE METRÔ-DF |  | ÁREA : 1049,60 m²
| ITEM: 73801/1 ADPT |  | UN: M2
SER.CG: DEMOLICAO DE PISO EM GRANITINA (SERVIÇO NOTURNO)
| MÃO DE OBRA |  | UN | COEF. | CUSTO UNIT. | CUSTO TOTAL
| SERVENTE |  | H | 2,092276410 | 4,48 | 9,37
| SUB TOTAL |  |  |  |  | 9,37
| LEIS SOCIAIS 85,20% |  |  |  |  | 7,99
| TOTAL (A) |  |  |  |  | 17,36
| MATERIAL/SUB-CONTRATADO |  | UN | COEF. | CUSTO UNIT. | CUSTO TOTAL
| EXAMES - HORISTA (ENCARGOS COMPLEMENTARES) (COLETADO CAIXA) |  | H | 2,057100000 | 0,34 | 0,70
| ALIMENTACAO - HORISTA (ENCARGOS COMPLEMENTARES) (COLETADO CAIXA) |  | H | 2,057100000 | 1,62 | 3,33
| TRANSPORTE - HORISTA (ENCARGOS COMPLEMENTARES) (COLETADO CAIXA) |  | H | 2,057100000 | 0,89 | 1,83
| SEGURO - HORISTA (ENCARGOS COMPLEMENTARES) (COLETADO CAIXA) |  | H | 2,057100000 | 0,07 | 0,14
| FERRAMENTAS (ENCARGOS COMPLEMENTARES) - HORISTA |  | H | 2,057100000 | 0,53 | 1,09
| EPI (ENCARGOS COMPLEMENTARES) - HORISTA |  | H | 2,057100000 | 0,87 | 1,79
| TOTAL (C) |  |  |  |  | 8,89
| CUSTO DIRETO TOTAL |  |  |  |  | 26,25
| BDI 26,94% |  |  |  |  | 7,07
| ADM 0,00% |  |  |  |  | 0,00
| PREÇO UNITÁRIO TOTAL |  |  |  |  | 33,32
| QUANTIDADE: 82,19 |  |  | TOTAL: 2.738,32
Volare 18 - PINI
Data: 08/05/2017
COMPANHIA DO METROPOLITANO DO DISTRITO FEDERAL (METRÔ-DF)
Relatório de Composição Analítica (GLOBAL)
| OBRA : | REFORMA DAS EDIFICAÇÕES E ESC. METROVIÁRIA
| ORÇAMENTO : | OR.5/67.9A/Z5.001
| LOCAL : | SEDE METRÔ-DF |  | ÁREA : 1049,60 m²
| ITEM: 73847/1U |  | UN: MÊS
SER.CG: ALUGUEL CONTAINER ALMOXARIFADO
| MATERIAL/SUB-CONTRATADO |  | UN | COEF. | CUSTO UNIT. | CUSTO TOTAL
| LOCACAO DE CONTAINER 2,30 X 6,00 M, ALT. 2,50 M, PARA ESCRITORIO, SEM DIVISORIAS INTERNAS E SEM SANITARIO |  | MÊS | 1,000000000 | 507,81 | 507,81
| TOTAL (C) |  |  |  |  | 507,81
| CUSTO DIRETO TOTAL |  |  |  |  | 507,81
| BDI 26,94% |  |  |  |  | 136,80
| ADM 0,00% |  |  |  |  | 0,00
| PREÇO UNITÁRIO TOTAL |  |  |  |  | 644,61
| QUANTIDADE: 8,00 |  |  | TOTAL: 5.156,91
Volare 18 - PINI
Data: 08/05/2017
COMPANHIA DO METROPOLITANO DO DISTRITO FEDERAL (METRÔ-DF)
Relatório de Composição Analítica (GLOBAL)
| OBRA : | REFORMA DAS EDIFICAÇÕES E ESC. METROVIÁRIA
| ORÇAMENTO : | OR.5/67.9A/Z5.001
| LOCAL : | SEDE METRÔ-DF |  | ÁREA : 1049,60 m²
| ITEM: 73847/1U ADAPT |  | UN: MÊS
SER.CG: ALUGUEL CONTAINER SANITÁRIO
| MATERIAL/SUB-CONTRATADO |  | UN | COEF. | CUSTO UNIT. | CUSTO TOTAL
| LOCACAO DE CONTAINER 2,30 X 4,30 M, ALT. 2,50 M, PARA SANITARIO, COM 3 BACIAS, 4 CHUVEIROS, 1 LAVATORIO E 1 MICTORIO |  | MÊS | 1,000000000 | 738,02 | 738,02
| TOTAL (C) |  |  |  |  | 738,02
| CUSTO DIRETO TOTAL |  |  |  |  | 738,02
| BDI 26,94% |  |  |  |  | 198,82
| ADM 0,00% |  |  |  |  | 0,00
| PREÇO UNITÁRIO TOTAL |  |  |  |  | 936,84
| QUANTIDADE: 8,00 |  |  | TOTAL: 7.494,74
Volare 18 - PINI
Data: 08/05/2017
COMPANHIA DO METROPOLITANO DO DISTRITO FEDERAL (METRÔ-DF)
Relatório de Composição Analítica (GLOBAL)
| OBRA : | REFORMA DAS EDIFICAÇÕES E ESC. METROVIÁRIA
| ORÇAMENTO : | OR.5/67.9A/Z5.001
| LOCAL : | SEDE METRÔ-DF |  | ÁREA : 1049,60 m²
| ITEM: 73847/1U ADAPT 2 |  | UN: MÊS
SER.CG: ALUGUEL CONTAINER ESCRITORIO
| MATERIAL/SUB-CONTRATADO |  | UN | COEF. | CUSTO UNIT. | CUSTO TOTAL
| CONTAINER 2,30 X 6,00 M, ALT. 2,50 M, COM 1 SANITARIO, PARA ESCRITORIO, COMPLETO, SEM DIVISORIAS INTERNAS (LOCACAO) |  | MÊS | 1,000000000 | 650,00 | 650,00
| TOTAL (C) |  |  |  |  | 650,00
| CUSTO DIRETO TOTAL |  |  |  |  | 650,00
| BDI 26,94% |  |  |  |  | 175,11
| ADM 0,00% |  |  |  |  | 0,00
| PREÇO UNITÁRIO TOTAL |  |  |  |  | 825,11
| QUANTIDADE: 8,00 |  |  | TOTAL: 6.600,88
Volare 18 - PINI
Data: 08/05/2017
COMPANHIA DO METROPOLITANO DO DISTRITO FEDERAL (METRÔ-DF)
Relatório de Composição Analítica (GLOBAL)
| OBRA : | REFORMA DAS EDIFICAÇÕES E ESC. METROVIÁRIA
| ORÇAMENTO : | OR.5/67.9A/Z5.001
| LOCAL : | SEDE METRÔ-DF |  | ÁREA : 1049,60 m²
| ITEM: 73859/2U |  | UN: M2
SER.CG: CAPINA E LIMPEZA MANUAL DE TERRENO
| MÃO DE OBRA |  | UN | COEF. | CUSTO UNIT. | CUSTO TOTAL
| SERVENTE |  | H | 0,081368000 | 4,48 | 0,36
| SUB TOTAL |  |  |  |  | 0,36
| LEIS SOCIAIS 85,20% |  |  |  |  | 0,31
| TOTAL (A) |  |  |  |  | 0,68
| MATERIAL/SUB-CONTRATADO |  | UN | COEF. | CUSTO UNIT. | CUSTO TOTAL
| EXAMES - HORISTA (ENCARGOS COMPLEMENTARES) (COLETADO CAIXA) |  | H | 0,080000000 | 0,34 | 0,03
| ALIMENTACAO - HORISTA (ENCARGOS COMPLEMENTARES) (COLETADO CAIXA) |  | H | 0,080000000 | 1,62 | 0,13
| TRANSPORTE - HORISTA (ENCARGOS COMPLEMENTARES) (COLETADO CAIXA) |  | H | 0,080000000 | 0,89 | 0,07
| SEGURO - HORISTA (ENCARGOS COMPLEMENTARES) (COLETADO CAIXA) |  | H | 0,080000000 | 0,07 | 0,01
| FERRAMENTAS (ENCARGOS COMPLEMENTARES) - HORISTA |  | H | 0,080000000 | 0,53 | 0,04
| EPI (ENCARGOS COMPLEMENTARES) - HORISTA |  | H | 0,080000000 | 0,87 | 0,07
| TOTAL (C) |  |  |  |  | 0,35
| CUSTO DIRETO TOTAL |  |  |  |  | 1,02
| BDI 26,94% |  |  |  |  | 0,27
| ADM 0,00% |  |  |  |  | 0,00
| PREÇO UNITÁRIO TOTAL |  |  |  |  | 1,30
| QUANTIDADE: 11,72 |  |  | TOTAL: 15,19
Volare 18 - PINI
Data: 08/05/2017
COMPANHIA DO METROPOLITANO DO DISTRITO FEDERAL (METRÔ-DF)
Relatório de Composição Analítica (GLOBAL)
| OBRA : | REFORMA DAS EDIFICAÇÕES E ESC. METROVIÁRIA
| ORÇAMENTO : | OR.5/67.9A/Z5.001
| LOCAL : | SEDE METRÔ-DF |  | ÁREA : 1049,60 m²
| ITEM: 73899/2 ADPT |  | UN: M3
SER.CG: DEMOLICAO DE ALVENARIA DE TIJOLOS FURADOS S/REAPROVEITAMENTO (SERVIÇO NOTURNO)
| MÃO DE OBRA |  | UN | COEF. | CUSTO UNIT. | CUSTO TOTAL
| PEDREIRO |  | H | 0,697425470 | 6,90 | 4,81
| SERVENTE |  | H | 6,974254700 | 4,48 | 31,24
| SUB TOTAL |  |  |  |  | 36,06
| LEIS SOCIAIS 85,20% |  |  |  |  | 30,72
| TOTAL (A) |  |  |  |  | 66,78
| MATERIAL/SUB-CONTRATADO |  | UN | COEF. | CUSTO UNIT. | CUSTO TOTAL
| EXAMES - HORISTA (ENCARGOS COMPLEMENTARES) (COLETADO CAIXA) |  | H | 7,542700000 | 0,34 | 2,56
| ALIMENTACAO - HORISTA (ENCARGOS COMPLEMENTARES) (COLETADO CAIXA) |  | H | 7,542700000 | 1,62 | 12,22
| TRANSPORTE - HORISTA (ENCARGOS COMPLEMENTARES) (COLETADO CAIXA) |  | H | 7,542700000 | 0,89 | 6,71
| SEGURO - HORISTA (ENCARGOS COMPLEMENTARES) (COLETADO CAIXA) |  | H | 7,542700000 | 0,07 | 0,53
| FERRAMENTAS (ENCARGOS COMPLEMENTARES) - HORISTA |  | H | 7,542700000 | 0,53 | 4,00
| EPI (ENCARGOS COMPLEMENTARES) - HORISTA |  | H | 7,542700000 | 0,87 | 6,56
| TOTAL (C) |  |  |  |  | 32,58
| CUSTO DIRETO TOTAL |  |  |  |  | 99,36
| BDI 26,94% |  |  |  |  | 26,77
| ADM 0,00% |  |  |  |  | 0,00
| PREÇO UNITÁRIO TOTAL |  |  |  |  | 126,13
| QUANTIDADE: 44,28 |  |  | TOTAL: 5.585,03
Volare 18 - PINI
Data: 08/05/2017
COMPANHIA DO METROPOLITANO DO DISTRITO FEDERAL (METRÔ-DF)
Relatório de Composição Analítica (GLOBAL)
| OBRA : | REFORMA DAS EDIFICAÇÕES E ESC. METROVIÁRIA
| ORÇAMENTO : | OR.5/67.9A/Z5.001
| LOCAL : | SEDE METRÔ-DF |  | ÁREA : 1049,60 m²
| ITEM: 73907/3U |  | UN: M2
SER.CG: LASTRO DE CONCRETO, E=5CM, PREPARO MECÂNICO, INCLUSOS LANÇAMENTO E ADENSAMENTO
| MÃO DE OBRA |  | UN | COEF. | CUSTO UNIT. | CUSTO TOTAL
| PEDREIRO |  | H | 0,355985000 | 6,90 | 2,46
| OPERADOR DE BETONEIRA ESTACIONARIA/MISTURADOR (COLETADO CAIXA) |  | H | 0,078019250 | 4,92 | 0,38
| SERVENTE |  | H | 0,836564750 | 4,48 | 3,75
| SUB TOTAL |  |  |  |  | 6,59
| LEIS SOCIAIS 85,20% |  |  |  |  | 5,61
| TOTAL (A) |  |  |  |  | 12,20
| MATERIAL/SUB-CONTRATADO |  | UN | COEF. | CUSTO UNIT. | CUSTO TOTAL
| BETONEIRA CAPACIDADE NOMINAL 400 L, CAPACIDADE DE MISTURA 280 L, MOTOR ELETRICO TRIFASICO 220/380 V POTENCIA 2 CV, SEM CARREGADOR |  | UN | 0,000008841 | 2.800,00 | 0,02
| PEDRA BRITADA N. 1 (9,5 a 19 MM) POSTO PEDREIRA/FORNECEDOR, SEM FRETE. |  | M3 | 0,028950000 | 81,05 | 2,35
| AREIA MEDIA - POSTO JAZIDA/FORNECEDOR (RETIRADO NA JAZIDA, SEM TRANSPORTE) |  | M3 | 0,042950000 | 80,00 | 3,44
| ENERGIA ELETRICA ATE 2000 KWH INDUSTRIAL, SEM DEMANDA |  | KW/H | 0,050800000 | 0,43 | 0,02
| EXAMES - HORISTA (ENCARGOS COMPLEMENTARES) (COLETADO CAIXA) |  | H | 1,250000000 | 0,34 | 0,43
| ALIMENTACAO - HORISTA (ENCARGOS COMPLEMENTARES) (COLETADO CAIXA) |  | H | 1,250000000 | 1,62 | 2,03
| TRANSPORTE - HORISTA (ENCARGOS COMPLEMENTARES) (COLETADO CAIXA) |  | H | 1,250000000 | 0,89 | 1,11
| SEGURO - HORISTA (ENCARGOS COMPLEMENTARES) (COLETADO CAIXA) |  | H | 1,250000000 | 0,07 | 0,09
| CIMENTO PORTLAND COMPOSTO CP II-32 |  | KG | 10,610500000 | 0,41 | 4,35
| FERRAMENTAS (ENCARGOS COMPLEMENTARES) - HORISTA |  | H | 1,172500000 | 0,53 | 0,62
| EPI (ENCARGOS COMPLEMENTARES) - HORISTA |  | H | 1,250000000 | 0,87 | 1,09
| TOTAL (C) |  |  |  |  | 15,54
| CUSTO DIRETO TOTAL |  |  |  |  | 27,74
| BDI 26,94% |  |  |  |  | 7,47
| ADM 0,00% |  |  |  |  | 0,00
| PREÇO UNITÁRIO TOTAL |  |  |  |  | 35,21
| QUANTIDADE: 17,47 |  |  | TOTAL: 615,15
Volare 18 - PINI
Data: 08/05/2017
COMPANHIA DO METROPOLITANO DO DISTRITO FEDERAL (METRÔ-DF)
Relatório de Composição Analítica (GLOBAL)
| OBRA : | REFORMA DAS EDIFICAÇÕES E ESC. METROVIÁRIA
| ORÇAMENTO : | OR.5/67.9A/Z5.001
| LOCAL : | SEDE METRÔ-DF |  | ÁREA : 1049,60 m²
| ITEM: 73908/2U |  | UN: M
SER.CG: CANTONEIRA DE ALUMINIO 1"X1", PARA PROTECAO DE QUINA DE PAREDE
| MÃO DE OBRA |  | UN | COEF. | CUSTO UNIT. | CUSTO TOTAL
| SERVENTE |  | H | 0,406840000 | 4,48 | 1,82
| AZULEJISTA OU LADRILHEIRO |  | H | 0,607140000 | 6,27 | 3,81
| SUB TOTAL |  |  |  |  | 5,63
| LEIS SOCIAIS 85,20% |  |  |  |  | 4,80
| TOTAL (A) |  |  |  |  | 10,43
| MATERIAL/SUB-CONTRATADO |  | UN | COEF. | CUSTO UNIT. | CUSTO TOTAL
| EXAMES - HORISTA (ENCARGOS COMPLEMENTARES) (COLETADO CAIXA) |  | H | 1,000000000 | 0,34 | 0,34
| ALIMENTACAO - HORISTA (ENCARGOS COMPLEMENTARES) (COLETADO CAIXA) |  | H | 1,000000000 | 1,62 | 1,62
| TRANSPORTE - HORISTA (ENCARGOS COMPLEMENTARES) (COLETADO CAIXA) |  | H | 1,000000000 | 0,89 | 0,89
| SEGURO - HORISTA (ENCARGOS COMPLEMENTARES) (COLETADO CAIXA) |  | H | 1,000000000 | 0,07 | 0,07
| CANTONEIRA ALUMINIO ABAS IGUAIS 1 ", E = 3 /16 " |  | M | 1,000000000 | 17,29 | 17,29
| FERRAMENTAS (ENCARGOS COMPLEMENTARES) - HORISTA |  | H | 1,000000000 | 0,53 | 0,53
| EPI (ENCARGOS COMPLEMENTARES) - HORISTA |  | H | 1,000000000 | 0,87 | 0,87
| TOTAL (C) |  |  |  |  | 21,61
| CUSTO DIRETO TOTAL |  |  |  |  | 32,04
| BDI 26,94% |  |  |  |  | 8,63
| ADM 0,00% |  |  |  |  | 0,00
| PREÇO UNITÁRIO TOTAL |  |  |  |  | 40,67
| QUANTIDADE: 4,07 |  |  | TOTAL: 165,51
Volare 18 - PINI
Data: 08/05/2017
COMPANHIA DO METROPOLITANO DO DISTRITO FEDERAL (METRÔ-DF)
Relatório de Composição Analítica (GLOBAL)
| OBRA : | REFORMA DAS EDIFICAÇÕES E ESC. METROVIÁRIA
| ORÇAMENTO : | OR.5/67.9A/Z5.001
| LOCAL : | SEDE METRÔ-DF |  | ÁREA : 1049,60 m²
| ITEM: 73953/6 ADPT |  | UN: UN
SER.CG: LUMINARIA HERMÉTICA, COM REATOR DE PARTIDA RAPIDA E LAMPADA FLUORESCENTE 2X28W, FORNECIMENTO E INSTALACAO (TIPO VI)
| MÃO DE OBRA |  | UN | COEF. | CUSTO UNIT. | CUSTO TOTAL
| SERVENTE |  | H | 1,017100000 | 4,48 | 4,56
| ELETRICISTA |  | H | 1,030100000 | 6,90 | 7,11
| SUB TOTAL |  |  |  |  | 11,66
| LEIS SOCIAIS 85,20% |  |  |  |  | 9,94
| TOTAL (A) |  |  |  |  | 21,60
| MATERIAL/SUB-CONTRATADO |  | UN | COEF. | CUSTO UNIT. | CUSTO TOTAL
| LUMINARIA HERMETICA IP-65 PARA 2 DUAS LAMPADAS DE 28/32/36/40 W (NAO INCLUI REATOR E LAMPADAS) |  | UN | 1,000000000 | 89,23 | 89,23
| REATOR ELETRÔNICO AFP PARA LÂMPADA FLUORESCENTE - 2X28W - BIVOLT |  | UN | 1,000000000 | 63,17 | 63,17
| EXAMES - HORISTA (ENCARGOS COMPLEMENTARES) (COLETADO CAIXA) |  | H | 2,000000000 | 0,34 | 0,68
| ALIMENTACAO - HORISTA (ENCARGOS COMPLEMENTARES) (COLETADO CAIXA) |  | H | 2,000000000 | 1,62 | 3,24
| TRANSPORTE - HORISTA (ENCARGOS COMPLEMENTARES) (COLETADO CAIXA) |  | H | 2,000000000 | 0,89 | 1,78
| SEGURO - HORISTA (ENCARGOS COMPLEMENTARES) (COLETADO CAIXA) |  | H | 2,000000000 | 0,07 | 0,14
| LÂMPADA FLUORESCENTE - 28W |  | UN | 2,000000000 | 7,93 | 15,86
| FERRAMENTAS (ENCARGOS COMPLEMENTARES) - HORISTA |  | H | 2,000000000 | 0,53 | 1,06
| EPI (ENCARGOS COMPLEMENTARES) - HORISTA |  | H | 2,000000000 | 0,87 | 1,74
| TOTAL (C) |  |  |  |  | 176,90
| CUSTO DIRETO TOTAL |  |  |  |  | 198,50
| BDI 26,94% |  |  |  |  | 53,48
| ADM 0,00% |  |  |  |  | 0,00
| PREÇO UNITÁRIO TOTAL |  |  |  |  | 251,98
| QUANTIDADE: 2,00 |  |  | TOTAL: 503,96
Volare 18 - PINI
Data: 08/05/2017
COMPANHIA DO METROPOLITANO DO DISTRITO FEDERAL (METRÔ-DF)
Relatório de Composição Analítica (GLOBAL)
| OBRA : | REFORMA DAS EDIFICAÇÕES E ESC. METROVIÁRIA
| ORÇAMENTO : | OR.5/67.9A/Z5.001
| LOCAL : | SEDE METRÔ-DF |  | ÁREA : 1049,60 m²
| ITEM: 73953/9 ADPT1 |  | UN: UN
SER.CG: LUMINARIA DE EMERGÊNCIA DE SOBREPOR 30 LEDs, COM PONTO ALTO DE TOMADA - INSTALADO EM LAJE OU FORRO (TIPO VII)
| MÃO DE OBRA |  | UN | COEF. | CUSTO UNIT. | CUSTO TOTAL
| SERVENTE |  | H | 0,508550000 | 4,48 | 2,28
| AJUDANTE DE ELETRICISTA |  | H | 0,510929600 | 5,18 | 2,65
| ELETRICISTA |  | H | 1,153712000 | 6,90 | 7,96
| SUB TOTAL |  |  |  |  | 12,89
| LEIS SOCIAIS 85,20% |  |  |  |  | 10,98
| TOTAL (A) |  |  |  |  | 23,86
| MATERIAL/SUB-CONTRATADO |  | UN | COEF. | CUSTO UNIT. | CUSTO TOTAL
| SUPORTE DE FIXACAO PARA ESPELHO / PLACA 4" X 2", PARA 3 MODULOS, PARA INSTALACAO DE TOMADAS E INTERRUPTORES (SOMENTE SUPORTE) (COLETADO CAIXA) |  | UN | 1,000000000 | 1,31 | 1,31
| ESPELHO / PLACA DE 3 POSTOS 4" X 2", PARA INSTALACAO DE TOMADAS E INTERRUPTORES (COLETADO CAIXA) |  | UN | 1,000000000 | 2,98 | 2,98
| ESPELHO / PLACA DE 3 POSTOS 4" X 2", PARA INSTALACAO DE TOMADAS E INTERRUPTORES |  | UN | 1,000000000 | 2,41 | 2,41
| SUPORTE DE FIXACAO PARA ESPELHO / PLACA 4" X 2", PARA 3 MODULOS, PARA INSTALACAO DE TOMADAS E INTERRUPTORES (SOMENTE SUPORTE) |  | UN | 1,000000000 | 1,25 | 1,25
| EXAMES - HORISTA (ENCARGOS COMPLEMENTARES) (COLETADO CAIXA) |  | H | 2,116000000 | 0,34 | 0,72
| ALIMENTACAO - HORISTA (ENCARGOS COMPLEMENTARES) (COLETADO CAIXA) |  | H | 2,116000000 | 1,62 | 3,43
| TRANSPORTE - HORISTA (ENCARGOS COMPLEMENTARES) (COLETADO CAIXA) |  | H | 2,116000000 | 0,89 | 1,88
| SEGURO - HORISTA (ENCARGOS COMPLEMENTARES) (COLETADO CAIXA) |  | H | 2,116000000 | 0,07 | 0,15
| TOMADA 2P+T 10A, 250V (APENAS MODULO) |  | UN | 1,000000000 | 6,47 | 6,47
| LUMINARIA DE EMERGENCIA 30 LEDS, POTENCIA 2 W, BATERIA DE LITIO, AUTONOMIA DE 6 HORAS |  | UN | 1,000000000 | 27,66 | 27,66
| FERRAMENTAS (ENCARGOS COMPLEMENTARES) - HORISTA |  | H | 2,116000000 | 0,53 | 1,12
| EPI (ENCARGOS COMPLEMENTARES) - HORISTA |  | H | 2,116000000 | 0,87 | 1,84
| TOTAL (C) |  |  |  |  | 51,22
| CUSTO DIRETO TOTAL |  |  |  |  | 75,09
| BDI 26,94% |  |  |  |  | 20,23
| ADM 0,00% |  |  |  |  | 0,00
| PREÇO UNITÁRIO TOTAL |  |  |  |  | 95,31
| QUANTIDADE: 14,00 |  |  | TOTAL: 1.334,38
Volare 18 - PINI
Data: 08/05/2017
COMPANHIA DO METROPOLITANO DO DISTRITO FEDERAL (METRÔ-DF)
Relatório de Composição Analítica (GLOBAL)
| OBRA : | REFORMA DAS EDIFICAÇÕES E ESC. METROVIÁRIA
| ORÇAMENTO : | OR.5/67.9A/Z5.001
| LOCAL : | SEDE METRÔ-DF |  | ÁREA : 1049,60 m²
| ITEM: 73953/9 ADPT2 |  | UN: UN
SER.CG: LUMINARIA ARANDELA TARTARUGA, COM LÂMPADA DE 15W (TIPO V)
| MÃO DE OBRA |  | UN | COEF. | CUSTO UNIT. | CUSTO TOTAL
| AJUDANTE DE ELETRICISTA |  | H | 0,103010000 | 5,18 | 0,53
| SERVENTE |  | H | 0,508550000 | 4,48 | 2,28
| ELETRICISTA |  | H | 0,515050000 | 6,90 | 3,55
| SUB TOTAL |  |  |  |  | 6,37
| LEIS SOCIAIS 85,20% |  |  |  |  | 5,42
| TOTAL (A) |  |  |  |  | 11,79
| MATERIAL/SUB-CONTRATADO |  | UN | COEF. | CUSTO UNIT. | CUSTO TOTAL
| EXAMES - HORISTA (ENCARGOS COMPLEMENTARES) (COLETADO CAIXA) |  | H | 1,100000000 | 0,34 | 0,37
| LUMINARIA TIPO TARTARUGA PARA AREA EXTERNA EM ALUMINIO, COM GRADE, PARA 1 LAMPADA, BASE E27, POTENCIA MAXIMA 40/60 W (NAO INCLUI LAMPADA) |  | UN | 1,000000000 | 33,77 | 33,77
| LAMPADA FLUORESCENTE COMPACTA 2U BRANCA 15 W, BASE E27 (127/220 V) |  | UN | 1,000000000 | 13,21 | 13,21
| ALIMENTACAO - HORISTA (ENCARGOS COMPLEMENTARES) (COLETADO CAIXA) |  | H | 1,100000000 | 1,62 | 1,78
| TRANSPORTE - HORISTA (ENCARGOS COMPLEMENTARES) (COLETADO CAIXA) |  | H | 1,100000000 | 0,89 | 0,98
| SEGURO - HORISTA (ENCARGOS COMPLEMENTARES) (COLETADO CAIXA) |  | H | 1,100000000 | 0,07 | 0,08
| FERRAMENTAS (ENCARGOS COMPLEMENTARES) - HORISTA |  | H | 1,100000000 | 0,53 | 0,58
| EPI (ENCARGOS COMPLEMENTARES) - HORISTA |  | H | 1,100000000 | 0,87 | 0,96
| TOTAL (C) |  |  |  |  | 51,73
| CUSTO DIRETO TOTAL |  |  |  |  | 63,52
| BDI 26,94% |  |  |  |  | 17,11
| ADM 0,00% |  |  |  |  | 0,00
| PREÇO UNITÁRIO TOTAL |  |  |  |  | 80,63
| QUANTIDADE: 20,00 |  |  | TOTAL: 1.612,68
Volare 18 - PINI
Data: 08/05/2017
COMPANHIA DO METROPOLITANO DO DISTRITO FEDERAL (METRÔ-DF)
Relatório de Composição Analítica (GLOBAL)
| OBRA : | REFORMA DAS EDIFICAÇÕES E ESC. METROVIÁRIA
| ORÇAMENTO : | OR.5/67.9A/Z5.001
| LOCAL : | SEDE METRÔ-DF |  | ÁREA : 1049,60 m²
| ITEM: 73964/6U |  | UN: M3
SER.CG: REATERRO DE VALA COM COMPACTAÇÃO MANUAL
| MÃO DE OBRA |  | UN | COEF. | CUSTO UNIT. | CUSTO TOTAL
| SERVENTE |  | H | 3,051300000 | 4,48 | 13,67
| SUB TOTAL |  |  |  |  | 13,67
| LEIS SOCIAIS 85,20% |  |  |  |  | 11,65
| TOTAL (A) |  |  |  |  | 25,32
| MATERIAL/SUB-CONTRATADO |  | UN | COEF. | CUSTO UNIT. | CUSTO TOTAL
| EXAMES - HORISTA (ENCARGOS COMPLEMENTARES) (COLETADO CAIXA) |  | H | 3,000000000 | 0,34 | 1,02
| ALIMENTACAO - HORISTA (ENCARGOS COMPLEMENTARES) (COLETADO CAIXA) |  | H | 3,000000000 | 1,62 | 4,86
| TRANSPORTE - HORISTA (ENCARGOS COMPLEMENTARES) (COLETADO CAIXA) |  | H | 3,000000000 | 0,89 | 2,67
| SEGURO - HORISTA (ENCARGOS COMPLEMENTARES) (COLETADO CAIXA) |  | H | 3,000000000 | 0,07 | 0,21
| FERRAMENTAS (ENCARGOS COMPLEMENTARES) - HORISTA |  | H | 3,000000000 | 0,53 | 1,59
| EPI (ENCARGOS COMPLEMENTARES) - HORISTA |  | H | 3,000000000 | 0,87 | 2,61
| TOTAL (C) |  |  |  |  | 12,96
| CUSTO DIRETO TOTAL |  |  |  |  | 38,28
| BDI 26,94% |  |  |  |  | 10,31
| ADM 0,00% |  |  |  |  | 0,00
| PREÇO UNITÁRIO TOTAL |  |  |  |  | 48,59
| QUANTIDADE: 158,63 |  |  | TOTAL: 7.707,55
Volare 18 - PINI
Data: 08/05/2017
COMPANHIA DO METROPOLITANO DO DISTRITO FEDERAL (METRÔ-DF)
Relatório de Composição Analítica (GLOBAL)
| OBRA : | REFORMA DAS EDIFICAÇÕES E ESC. METROVIÁRIA
| ORÇAMENTO : | OR.5/67.9A/Z5.001
| LOCAL : | SEDE METRÔ-DF |  | ÁREA : 1049,60 m²
| ITEM: 73970/1 ADPT |  | UN: KG
SER.CG: FORNECIMENTO E INSTALAÇÃO DE ESTRUTURA METALICA EM ACO ESTRUTURAL
| MÃO DE OBRA |  | UN | COEF. | CUSTO UNIT. | CUSTO TOTAL
| SERVENTE |  | H | 0,122052000 | 4,48 | 0,55
| SOLDADOR |  | H | 0,027251100 | 6,90 | 0,19
| SERRALHEIRO |  | H | 0,121116000 | 6,51 | 0,79
| SUB TOTAL |  |  |  |  | 1,52
| LEIS SOCIAIS 85,20% |  |  |  |  | 1,30
| TOTAL (A) |  |  |  |  | 2,82
| MATERIAL/SUB-CONTRATADO |  | UN | COEF. | CUSTO UNIT. | CUSTO TOTAL
| GRUPO DE SOLDAGEM C/ GERADOR A DIESEL 60 CV PARA SOLDA ELETRICA, SOBRE 04 RODAS, COM MOTOR 4 CILINDROS |  | UN | 0,000000719 | 93.452,99 | 0,07
| ELETRODO REVESTIDO AWS - E6013, DIAMETRO IGUAL A 4,00 MM |  | KG | 0,004800000 | 17,34 | 0,08
| OLEO DIESEL COMBUSTIVEL COMUM |  | L | 0,029160000 | 3,28 | 0,10
| EXAMES - HORISTA (ENCARGOS COMPLEMENTARES) (COLETADO CAIXA) |  | H | 0,267000000 | 0,34 | 0,09
| ALIMENTACAO - HORISTA (ENCARGOS COMPLEMENTARES) (COLETADO CAIXA) |  | H | 0,267000000 | 1,62 | 0,43
| TRANSPORTE - HORISTA (ENCARGOS COMPLEMENTARES) (COLETADO CAIXA) |  | H | 0,267000000 | 0,89 | 0,24
| SEGURO - HORISTA (ENCARGOS COMPLEMENTARES) (COLETADO CAIXA) |  | H | 0,267000000 | 0,07 | 0,02
| PERFIL "U" ENRIJECIDO DE ACO GALVANIZADO, DOBRADO, 150 X 60 X 20 MM, E = 3,00 MM |  | KG | 1,050000000 | 4,48 | 4,70
| FERRAMENTAS (ENCARGOS COMPLEMENTARES) - HORISTA |  | H | 0,267000000 | 0,53 | 0,14
| EPI (ENCARGOS COMPLEMENTARES) - HORISTA |  | H | 0,267000000 | 0,87 | 0,23
| TOTAL (C) |  |  |  |  | 6,10
| CUSTO DIRETO TOTAL |  |  |  |  | 8,92
| BDI 26,94% |  |  |  |  | 2,40
| ADM 0,00% |  |  |  |  | 0,00
| PREÇO UNITÁRIO TOTAL |  |  |  |  | 11,33
| QUANTIDADE: 700,73 |  |  | TOTAL: 7.938,53
Volare 18 - PINI
Data: 08/05/2017
COMPANHIA DO METROPOLITANO DO DISTRITO FEDERAL (METRÔ-DF)
Relatório de Composição Analítica (GLOBAL)
| OBRA : | REFORMA DAS EDIFICAÇÕES E ESC. METROVIÁRIA
| ORÇAMENTO : | OR.5/67.9A/Z5.001
| LOCAL : | SEDE METRÔ-DF |  | ÁREA : 1049,60 m²
| ITEM: 74010/1U |  | UN: M3
SER.CG: CARGA E DESCARGA MECANICA DE SOLO UTILIZANDO CAMINHAO BASCULANTE 6,0M3/16T E PA CARREGADEIRA SOBRE PNEUS 128 HP, CAPACIDADE DA CAÇAMBA 1,7 A 2,8 M3, PESO OPERACIONAL 11632 KG
| MÃO DE OBRA |  | UN | COEF. | CUSTO UNIT. | CUSTO TOTAL
| OPERADOR DE PA CARREGADEIRA |  | H | 0,008053600 | 6,19 | 0,05
| MOTORISTA DE CAMINHAO BASCULANTE |  | H | 0,003012300 | 5,58 | 0,02
| SERVENTE |  | H | 0,008136800 | 4,48 | 0,04
| SUB TOTAL |  |  |  |  | 0,10
| LEIS SOCIAIS 85,20% |  |  |  |  | 0,09
| TOTAL (A) |  |  |  |  | 0,19
| MATERIAL/SUB-CONTRATADO |  | UN | COEF. | CUSTO UNIT. | CUSTO TOTAL
| CAMINHAO TOCO, PESO BRUTO TOTAL 16000 KG, CARGA UTIL MAXIMA 13071 KG, DISTANCIA ENTRE EIXOS 4,80 M, POTENCIA 230 CV (INCLUI CABINE E CHASSI, NAO INCLUI CARROCERIA) |  | UN | 0,000000488 | 213.637,37 | 0,10
| CACAMBA METALICA BASCULANTE COM CAPACIDADE DE 6 M3 (INCLUI MONTAGEM, NAO INCLUI CAMINHAO) |  | UN | 0,000000488 | 28.951,04 | 0,01
| PA CARREGADEIRA SOBRE RODAS, POTENCIA LIQUIDA 128 HP, CAPACIDADE DA CACAMBA DE 1,7 A 2,8 M3, PESO OPERACIONAL DE 11632 KG |  | UN | 0,000001187 | 358.625,00 | 0,43
| FERRAMENTAS (ENCARGOS COMPLEMENTARES) - HORISTA |  | H | 0,008000000 | 0,53 | 0,00
| EXAMES - HORISTA (ENCARGOS COMPLEMENTARES) (COLETADO CAIXA) |  | H | 0,019000000 | 0,34 | 0,01
| ALIMENTACAO - HORISTA (ENCARGOS COMPLEMENTARES) (COLETADO CAIXA) |  | H | 0,019000000 | 1,62 | 0,03
| TRANSPORTE - HORISTA (ENCARGOS COMPLEMENTARES) (COLETADO CAIXA) |  | H | 0,019000000 | 0,89 | 0,02
| SEGURO - HORISTA (ENCARGOS COMPLEMENTARES) (COLETADO CAIXA) |  | H | 0,019000000 | 0,07 | 0,00
| OLEO DIESEL COMBUSTIVEL COMUM |  | L | 0,228970000 | 3,28 | 0,75
| EPI (ENCARGOS COMPLEMENTARES) - HORISTA |  | H | 0,016000000 | 0,87 | 0,01
| TOTAL (C) |  |  |  |  | 1,37
| CUSTO DIRETO TOTAL |  |  |  |  | 1,56
| BDI 26,94% |  |  |  |  | 0,42
| ADM 0,00% |  |  |  |  | 0,00
| PREÇO UNITÁRIO TOTAL |  |  |  |  | 1,98
| QUANTIDADE: 28,17 |  |  | TOTAL: 55,77
Volare 18 - PINI
Data: 08/05/2017
COMPANHIA DO METROPOLITANO DO DISTRITO FEDERAL (METRÔ-DF)
Relatório de Composição Analítica (GLOBAL)
| OBRA : | REFORMA DAS EDIFICAÇÕES E ESC. METROVIÁRIA
| ORÇAMENTO : | OR.5/67.9A/Z5.001
| LOCAL : | SEDE METRÔ-DF |  | ÁREA : 1049,60 m²
| ITEM: 74051/1U |  | UN: UN
SER.CG: CAIXA DE GORDURA DUPLA EM CONCRETO PRE-MOLDADO DN 60MM COM TAMPA - FORNECIMENTO E INSTALACAO
| MÃO DE OBRA |  | UN | COEF. | CUSTO UNIT. | CUSTO TOTAL
| SERVENTE |  | H | 2,034200000 | 4,48 | 9,11
| ENCANADOR OU BOMBEIRO HIDRAULICO |  | H | 2,029000000 | 6,90 | 14,00
| SUB TOTAL |  |  |  |  | 23,11
| LEIS SOCIAIS 85,20% |  |  |  |  | 19,69
| TOTAL (A) |  |  |  |  | 42,81
| MATERIAL/SUB-CONTRATADO |  | UN | COEF. | CUSTO UNIT. | CUSTO TOTAL
| CIMENTO PORTLAND COMPOSTO CP II-32 |  | KG | 0,500000000 | 0,41 | 0,21
| CAIXA GORDURA DUPLA, CONCRETO PRE MOLDADO, CIRCULAR, COM TAMPA, D = 60* CM |  | UN | 1,000000000 | 79,51 | 79,51
| EXAMES - HORISTA (ENCARGOS COMPLEMENTARES) (COLETADO CAIXA) |  | H | 4,000000000 | 0,34 | 1,36
| ALIMENTACAO - HORISTA (ENCARGOS COMPLEMENTARES) (COLETADO CAIXA) |  | H | 4,000000000 | 1,62 | 6,48
| TRANSPORTE - HORISTA (ENCARGOS COMPLEMENTARES) (COLETADO CAIXA) |  | H | 4,000000000 | 0,89 | 3,56
| SEGURO - HORISTA (ENCARGOS COMPLEMENTARES) (COLETADO CAIXA) |  | H | 4,000000000 | 0,07 | 0,28
| FERRAMENTAS (ENCARGOS COMPLEMENTARES) - HORISTA |  | H | 4,000000000 | 0,53 | 2,12
| EPI (ENCARGOS COMPLEMENTARES) - HORISTA |  | H | 4,000000000 | 0,87 | 3,48
| TOTAL (C) |  |  |  |  | 97,00
| CUSTO DIRETO TOTAL |  |  |  |  | 139,80
| BDI 26,94% |  |  |  |  | 37,66
| ADM 0,00% |  |  |  |  | 0,00
| PREÇO UNITÁRIO TOTAL |  |  |  |  | 177,46
| QUANTIDADE: 1,00 |  |  | TOTAL: 177,46
Volare 18 - PINI
Data: 08/05/2017
COMPANHIA DO METROPOLITANO DO DISTRITO FEDERAL (METRÔ-DF)
Relatório de Composição Analítica (GLOBAL)
| OBRA : | REFORMA DAS EDIFICAÇÕES E ESC. METROVIÁRIA
| ORÇAMENTO : | OR.5/67.9A/Z5.001
| LOCAL : | SEDE METRÔ-DF |  | ÁREA : 1049,60 m²
| ITEM: 74051/2 ADPT |  | UN: UN
SER.CG: CAIXA DE INSPEÇÃO EM PVC COM TAMPA DE FERRO, PARA ATERRAMENTO. INCLUSIVE CONECTOR DE MEDIÇÃO
| MÃO DE OBRA |  | UN | COEF. | CUSTO UNIT. | CUSTO TOTAL
| ELETRICISTA |  | H | 0,721482040 | 6,90 | 4,98
| SERVENTE |  | H | 2,746576840 | 4,48 | 12,30
| ENCANADOR OU BOMBEIRO HIDRAULICO |  | H | 2,029000000 | 6,90 | 14,00
| SUB TOTAL |  |  |  |  | 31,28
| LEIS SOCIAIS 85,20% |  |  |  |  | 26,65
| TOTAL (A) |  |  |  |  | 57,94
| MATERIAL/SUB-CONTRATADO |  | UN | COEF. | CUSTO UNIT. | CUSTO TOTAL
| TAMPAO DE FERRO FUNDIDO, TIPO LEVE, DE 21KG, ARTICULADO, COM DIAMETRO DE 300MM |  | UN | 1,000000000 | 64,28 | 64,28
| CAIXA INSPECAO EM POLIETILENO PARA ATERRAMENTO E PARA RAIOS DIAMETRO = 300 MM |  | UN | 1,000000000 | 12,56 | 12,56
| CONECTOR EM BRONZE P/ATERRAMENTO, P/FIXACAO DE 1 OU 2 CABOS A SUPERFICIE PLANA,P/BITOLAS DE 35 A 185MM2 |  | UN | 2,000000000 | 39,96 | 79,92
| EXAMES - HORISTA (ENCARGOS COMPLEMENTARES) (COLETADO CAIXA) |  | H | 5,400800000 | 0,34 | 1,84
| ALIMENTACAO - HORISTA (ENCARGOS COMPLEMENTARES) (COLETADO CAIXA) |  | H | 5,400800000 | 1,62 | 8,75
| TRANSPORTE - HORISTA (ENCARGOS COMPLEMENTARES) (COLETADO CAIXA) |  | H | 5,400800000 | 0,89 | 4,81
| SEGURO - HORISTA (ENCARGOS COMPLEMENTARES) (COLETADO CAIXA) |  | H | 5,400800000 | 0,07 | 0,38
| FERRAMENTAS (ENCARGOS COMPLEMENTARES) - HORISTA |  | H | 5,400800000 | 0,53 | 2,86
| EPI (ENCARGOS COMPLEMENTARES) - HORISTA |  | H | 5,400800000 | 0,87 | 4,70
| TOTAL (C) |  |  |  |  | 180,09
| CUSTO DIRETO TOTAL |  |  |  |  | 238,03
| BDI 26,94% |  |  |  |  | 64,12
| ADM 0,00% |  |  |  |  | 0,00
| PREÇO UNITÁRIO TOTAL |  |  |  |  | 302,15
| QUANTIDADE: 1,00 |  |  | TOTAL: 302,15
Volare 18 - PINI
Data: 08/05/2017
COMPANHIA DO METROPOLITANO DO DISTRITO FEDERAL (METRÔ-DF)
Relatório de Composição Analítica (GLOBAL)
| OBRA : | REFORMA DAS EDIFICAÇÕES E ESC. METROVIÁRIA
| ORÇAMENTO : | OR.5/67.9A/Z5.001
| LOCAL : | SEDE METRÔ-DF |  | ÁREA : 1049,60 m²
| ITEM: 74052/5 ADPT1 |  | UN: UN
SER.CG: FORNECIMENTO E INSTALAÇÃO DE QUADRO ELÉTRICO DE EMBUTIR COMPLETO, TIPO I
| MÃO DE OBRA |  | UN | COEF. | CUSTO UNIT. | CUSTO TOTAL
| SERVENTE |  | H | 2,765698320 | 4,48 | 12,39
| PEDREIRO |  | H | 2,542750000 | 6,90 | 17,54
| AJUDANTE DE ELETRICISTA |  | H | 5,974580000 | 5,18 | 30,95
| ELETRICISTA |  | H | 5,974580000 | 6,90 | 41,22
| SUB TOTAL |  |  |  |  | 102,11
| LEIS SOCIAIS 85,20% |  |  |  |  | 87,00
| TOTAL (A) |  |  |  |  | 189,10
| MATERIAL/SUB-CONTRATADO |  | UN | COEF. | CUSTO UNIT. | CUSTO TOTAL
| AREIA MEDIA - POSTO JAZIDA/FORNECEDOR (RETIRADO NA JAZIDA, SEM TRANSPORTE) |  | M3 | 0,046000000 | 80,00 | 3,68
| Fornecimento de quadro elétrico de embutir completo, Tipo I |  | UN | 1,000000000 | 1.012,30 | 1.012,30
| EXAMES - HORISTA (ENCARGOS COMPLEMENTARES) (COLETADO CAIXA) |  | H | 16,819200000 | 0,34 | 5,72
| ALIMENTACAO - HORISTA (ENCARGOS COMPLEMENTARES) (COLETADO CAIXA) |  | H | 16,819200000 | 1,62 | 27,25
| TRANSPORTE - HORISTA (ENCARGOS COMPLEMENTARES) (COLETADO CAIXA) |  | H | 16,819200000 | 0,89 | 14,97
| SEGURO - HORISTA (ENCARGOS COMPLEMENTARES) (COLETADO CAIXA) |  | H | 16,819200000 | 0,07 | 1,18
| CIMENTO PORTLAND COMPOSTO CP II-32 |  | KG | 17,660400000 | 0,41 | 7,24
| FERRAMENTAS (ENCARGOS COMPLEMENTARES) - HORISTA |  | H | 16,819200000 | 0,53 | 8,91
| EPI (ENCARGOS COMPLEMENTARES) - HORISTA |  | H | 16,819200000 | 0,87 | 14,63
| TOTAL (C) |  |  |  |  | 1.095,88
| CUSTO DIRETO TOTAL |  |  |  |  | 1.284,98
| BDI 26,94% |  |  |  |  | 346,17
| ADM 0,00% |  |  |  |  | 0,00
| PREÇO UNITÁRIO TOTAL |  |  |  |  | 1.631,16
| QUANTIDADE: 4,00 |  |  | TOTAL: 6.524,64
Volare 18 - PINI
Data: 08/05/2017
COMPANHIA DO METROPOLITANO DO DISTRITO FEDERAL (METRÔ-DF)
Relatório de Composição Analítica (GLOBAL)
| OBRA : | REFORMA DAS EDIFICAÇÕES E ESC. METROVIÁRIA
| ORÇAMENTO : | OR.5/67.9A/Z5.001
| LOCAL : | SEDE METRÔ-DF |  | ÁREA : 1049,60 m²
| ITEM: 74052/5 ADPT2 |  | UN: UN
SER.CG: FORNECIMENTO E INSTALAÇÃO DE QUADRO ELÉTRICO DE SOBREPOR COMPLETO, TIPO II
| MÃO DE OBRA |  | UN | COEF. | CUSTO UNIT. | CUSTO TOTAL
| AJUDANTE DE ELETRICISTA |  | H | 5,974580000 | 5,18 | 30,95
| ELETRICISTA |  | H | 5,974580000 | 6,90 | 41,22
| SUB TOTAL |  |  |  |  | 72,17
| LEIS SOCIAIS 85,20% |  |  |  |  | 61,49
| TOTAL (A) |  |  |  |  | 133,66
| MATERIAL/SUB-CONTRATADO |  | UN | COEF. | CUSTO UNIT. | CUSTO TOTAL
| Fornecimento de quadro elétrico de sobrepor completo, Tipo II |  | UN | 1,000000000 | 5.296,96 | 5.296,96
| EXAMES - HORISTA (ENCARGOS COMPLEMENTARES) (COLETADO CAIXA) |  | H | 11,600000000 | 0,34 | 3,94
| ALIMENTACAO - HORISTA (ENCARGOS COMPLEMENTARES) (COLETADO CAIXA) |  | H | 11,600000000 | 1,62 | 18,79
| TRANSPORTE - HORISTA (ENCARGOS COMPLEMENTARES) (COLETADO CAIXA) |  | H | 11,600000000 | 0,89 | 10,32
| SEGURO - HORISTA (ENCARGOS COMPLEMENTARES) (COLETADO CAIXA) |  | H | 11,600000000 | 0,07 | 0,81
| FERRAMENTAS (ENCARGOS COMPLEMENTARES) - HORISTA |  | H | 11,600000000 | 0,53 | 6,15
| EPI (ENCARGOS COMPLEMENTARES) - HORISTA |  | H | 11,600000000 | 0,87 | 10,09
| TOTAL (C) |  |  |  |  | 5.347,07
| CUSTO DIRETO TOTAL |  |  |  |  | 5.480,74
| BDI 26,94% |  |  |  |  | 1.476,51
| ADM 0,00% |  |  |  |  | 0,00
| PREÇO UNITÁRIO TOTAL |  |  |  |  | 6.957,25
| QUANTIDADE: 1,00 |  |  | TOTAL: 6.957,25
Volare 18 - PINI
Data: 08/05/2017
COMPANHIA DO METROPOLITANO DO DISTRITO FEDERAL (METRÔ-DF)
Relatório de Composição Analítica (GLOBAL)
| OBRA : | REFORMA DAS EDIFICAÇÕES E ESC. METROVIÁRIA
| ORÇAMENTO : | OR.5/67.9A/Z5.001
| LOCAL : | SEDE METRÔ-DF |  | ÁREA : 1049,60 m²
| ITEM: 74052/5 ADPT3 |  | UN: UN
SER.CG: FORNECIMENTO E INSTALAÇÃO DE QUADRO ELÉTRICO DE SOBREPOR COMPLETO, TIPO III
| MÃO DE OBRA |  | UN | COEF. | CUSTO UNIT. | CUSTO TOTAL
| AJUDANTE DE ELETRICISTA |  | H | 5,974580000 | 5,18 | 30,95
| ELETRICISTA |  | H | 5,974580000 | 6,90 | 41,22
| SUB TOTAL |  |  |  |  | 72,17
| LEIS SOCIAIS 85,20% |  |  |  |  | 61,49
| TOTAL (A) |  |  |  |  | 133,66
| MATERIAL/SUB-CONTRATADO |  | UN | COEF. | CUSTO UNIT. | CUSTO TOTAL
| Fornecimento de quadro elétrico de sobrepor completo, Tipo III |  | UN | 1,000000000 | 5.465,91 | 5.465,91
| EXAMES - HORISTA (ENCARGOS COMPLEMENTARES) (COLETADO CAIXA) |  | H | 11,600000000 | 0,34 | 3,94
| ALIMENTACAO - HORISTA (ENCARGOS COMPLEMENTARES) (COLETADO CAIXA) |  | H | 11,600000000 | 1,62 | 18,79
| TRANSPORTE - HORISTA (ENCARGOS COMPLEMENTARES) (COLETADO CAIXA) |  | H | 11,600000000 | 0,89 | 10,32
| SEGURO - HORISTA (ENCARGOS COMPLEMENTARES) (COLETADO CAIXA) |  | H | 11,600000000 | 0,07 | 0,81
| FERRAMENTAS (ENCARGOS COMPLEMENTARES) - HORISTA |  | H | 11,600000000 | 0,53 | 6,15
| EPI (ENCARGOS COMPLEMENTARES) - HORISTA |  | H | 11,600000000 | 0,87 | 10,09
| TOTAL (C) |  |  |  |  | 5.516,02
| CUSTO DIRETO TOTAL |  |  |  |  | 5.649,69
| BDI 26,94% |  |  |  |  | 1.522,03
| ADM 0,00% |  |  |  |  | 0,00
| PREÇO UNITÁRIO TOTAL |  |  |  |  | 7.171,71
| QUANTIDADE: 1,00 |  |  | TOTAL: 7.171,71
Volare 18 - PINI
Data: 08/05/2017
COMPANHIA DO METROPOLITANO DO DISTRITO FEDERAL (METRÔ-DF)
Relatório de Composição Analítica (GLOBAL)
| OBRA : | REFORMA DAS EDIFICAÇÕES E ESC. METROVIÁRIA
| ORÇAMENTO : | OR.5/67.9A/Z5.001
| LOCAL : | SEDE METRÔ-DF |  | ÁREA : 1049,60 m²
| ITEM: 74052/5 ADPT4 |  | UN: UN
SER.CG: FORNECIMENTO E INSTALAÇÃO DE QUADRO ELÉTRICO DE SOBREPOR COMPLETO, TIPO IV
| MÃO DE OBRA |  | UN | COEF. | CUSTO UNIT. | CUSTO TOTAL
| AJUDANTE DE ELETRICISTA |  | H | 5,974580000 | 5,18 | 30,95
| ELETRICISTA |  | H | 5,974580000 | 6,90 | 41,22
| SUB TOTAL |  |  |  |  | 72,17
| LEIS SOCIAIS 85,20% |  |  |  |  | 61,49
| TOTAL (A) |  |  |  |  | 133,66
| MATERIAL/SUB-CONTRATADO |  | UN | COEF. | CUSTO UNIT. | CUSTO TOTAL
| Fornecimento de quadro elétrico de sobrepor completo, Tipo IV |  | UN | 1,000000000 | 5.512,53 | 5.512,53
| EXAMES - HORISTA (ENCARGOS COMPLEMENTARES) (COLETADO CAIXA) |  | H | 11,600000000 | 0,34 | 3,94
| ALIMENTACAO - HORISTA (ENCARGOS COMPLEMENTARES) (COLETADO CAIXA) |  | H | 11,600000000 | 1,62 | 18,79
| TRANSPORTE - HORISTA (ENCARGOS COMPLEMENTARES) (COLETADO CAIXA) |  | H | 11,600000000 | 0,89 | 10,32
| SEGURO - HORISTA (ENCARGOS COMPLEMENTARES) (COLETADO CAIXA) |  | H | 11,600000000 | 0,07 | 0,81
| FERRAMENTAS (ENCARGOS COMPLEMENTARES) - HORISTA |  | H | 11,600000000 | 0,53 | 6,15
| EPI (ENCARGOS COMPLEMENTARES) - HORISTA |  | H | 11,600000000 | 0,87 | 10,09
| TOTAL (C) |  |  |  |  | 5.562,64
| CUSTO DIRETO TOTAL |  |  |  |  | 5.696,31
| BDI 26,94% |  |  |  |  | 1.534,58
| ADM 0,00% |  |  |  |  | 0,00
| PREÇO UNITÁRIO TOTAL |  |  |  |  | 7.230,89
| QUANTIDADE: 1,00 |  |  | TOTAL: 7.230,89
Volare 18 - PINI
Data: 08/05/2017
COMPANHIA DO METROPOLITANO DO DISTRITO FEDERAL (METRÔ-DF)
Relatório de Composição Analítica (GLOBAL)
| OBRA : | REFORMA DAS EDIFICAÇÕES E ESC. METROVIÁRIA
| ORÇAMENTO : | OR.5/67.9A/Z5.001
| LOCAL : | SEDE METRÔ-DF |  | ÁREA : 1049,60 m²
| ITEM: 74052/5 ADPT5 |  | UN: UN
SER.CG: FORNECIMENTO E INSTALAÇÃO DE QUADRO ELÉTRICO DE SOBREPOR COMPLETO, TIPO V
| MÃO DE OBRA |  | UN | COEF. | CUSTO UNIT. | CUSTO TOTAL
| AJUDANTE DE ELETRICISTA |  | H | 5,974580000 | 5,18 | 30,95
| ELETRICISTA |  | H | 5,974580000 | 6,90 | 41,22
| SUB TOTAL |  |  |  |  | 72,17
| LEIS SOCIAIS 85,20% |  |  |  |  | 61,49
| TOTAL (A) |  |  |  |  | 133,66
| MATERIAL/SUB-CONTRATADO |  | UN | COEF. | CUSTO UNIT. | CUSTO TOTAL
| Fornecimento de quadro elétrico de sobrepor completo, Tipo V |  | UN | 1,000000000 | 883,75 | 883,75
| EXAMES - HORISTA (ENCARGOS COMPLEMENTARES) (COLETADO CAIXA) |  | H | 11,600000000 | 0,34 | 3,94
| ALIMENTACAO - HORISTA (ENCARGOS COMPLEMENTARES) (COLETADO CAIXA) |  | H | 11,600000000 | 1,62 | 18,79
| TRANSPORTE - HORISTA (ENCARGOS COMPLEMENTARES) (COLETADO CAIXA) |  | H | 11,600000000 | 0,89 | 10,32
| SEGURO - HORISTA (ENCARGOS COMPLEMENTARES) (COLETADO CAIXA) |  | H | 11,600000000 | 0,07 | 0,81
| FERRAMENTAS (ENCARGOS COMPLEMENTARES) - HORISTA |  | H | 11,600000000 | 0,53 | 6,15
| EPI (ENCARGOS COMPLEMENTARES) - HORISTA |  | H | 11,600000000 | 0,87 | 10,09
| TOTAL (C) |  |  |  |  | 933,86
| CUSTO DIRETO TOTAL |  |  |  |  | 1.067,53
| BDI 26,94% |  |  |  |  | 287,59
| ADM 0,00% |  |  |  |  | 0,00
| PREÇO UNITÁRIO TOTAL |  |  |  |  | 1.355,12
| QUANTIDADE: 3,00 |  |  | TOTAL: 4.065,35
Volare 18 - PINI
Data: 08/05/2017
COMPANHIA DO METROPOLITANO DO DISTRITO FEDERAL (METRÔ-DF)
Relatório de Composição Analítica (GLOBAL)
| OBRA : | REFORMA DAS EDIFICAÇÕES E ESC. METROVIÁRIA
| ORÇAMENTO : | OR.5/67.9A/Z5.001
| LOCAL : | SEDE METRÔ-DF |  | ÁREA : 1049,60 m²
| ITEM: 74104/1U |  | UN: UN
SER.CG: CAIXA DE INSPEÇÃO EM ALVENARIA DE TIJOLO MACIÇO 60X60X60CM, REVESTIDA INTERNAMENTO COM BARRA LISA (CIMENTO E AREIA, TRAÇO 1:4) E=2,0CM, COM TAMPA PRÉ-MOLDADA DE CONCRETO E FUNDO DE CONCRETO 15MPA TIPO C - ESCAVAÇÃO E CONFECÇÃO
| MÃO DE OBRA |  | UN | COEF. | CUSTO UNIT. | CUSTO TOTAL
| CARPINTEIRO DE FORMAS |  | H | 0,100930000 | 6,90 | 0,70
| PEDREIRO |  | H | 1,932490000 | 6,90 | 13,33
| OPERADOR DE BETONEIRA ESTACIONARIA/MISTURADOR (COLETADO CAIXA) |  | H | 0,191015285 | 4,92 | 0,94
| ARMADOR |  | H | 0,100930000 | 6,90 | 0,70
| SERVENTE |  | H | 2,787907716 | 4,48 | 12,49
| SUB TOTAL |  |  |  |  | 28,16
| LEIS SOCIAIS 85,20% |  |  |  |  | 23,99
| TOTAL (A) |  |  |  |  | 52,15
| MATERIAL/SUB-CONTRATADO |  | UN | COEF. | CUSTO UNIT. | CUSTO TOTAL
| BETONEIRA, CAPACIDADE NOMINAL 600 L, CAPACIDADE DE MISTURA 360L, MOTOR ELETRICO TRIFASICO 220/380V, POTENCIA 4CV, EXCLUSO CARREGADOR |  | UN | 0,000002628 | 11.389,83 | 0,03
| BETONEIRA CAPACIDADE NOMINAL 400 L, CAPACIDADE DE MISTURA 280 L, MOTOR ELETRICO TRIFASICO 220/380 V POTENCIA 2 CV, SEM CARREGADOR |  | UN | 0,000007408 | 2.800,00 | 0,02
| PEDRA BRITADA N. 1 (9,5 a 19 MM) POSTO PEDREIRA/FORNECEDOR, SEM FRETE. |  | M3 | 0,010458000 | 81,05 | 0,85
| ARAME RECOZIDO 18 BWG, 1,25 MM (0,01 KG/M) |  | KG | 0,029000000 | 7,65 | 0,22
| MISTURADOR DE ARGAMASSA, EIXO HORIZONTAL, CAPACIDADE DE MISTURA 300 KG, MOTOR ELETRICO TRIFASICO 220/380 V, POTENCIA 5 CV |  | UN | 0,000010897 | 7.421,35 | 0,08
| PEDRA BRITADA N. 2 (19 A 38 MM) POSTO PEDREIRA/FORNECEDOR, SEM FRETE |  | M3 | 0,015000000 | 81,05 | 1,22
| AREIA MEDIA - POSTO JAZIDA/FORNECEDOR (RETIRADO NA JAZIDA, SEM TRANSPORTE) |  | M3 | 0,079897000 | 80,00 | 6,39
| ENERGIA ELETRICA ATE 2000 KWH INDUSTRIAL, SEM DEMANDA |  | KW/H | 0,145179860 | 0,43 | 0,06
| PREGO DE ACO POLIDO COM CABECA 17 X 27 (2 1/2 X 11) |  | KG | 0,080000000 | 8,19 | 0,66
| ACO CA-60, 4,2 MM, VERGALHAO |  | KG | 1,440000000 | 3,77 | 5,43
| EXAMES - HORISTA (ENCARGOS COMPLEMENTARES) (COLETADO CAIXA) |  | H | 5,030780000 | 0,34 | 1,71
| ALIMENTACAO - HORISTA (ENCARGOS COMPLEMENTARES) (COLETADO CAIXA) |  | H | 5,030780000 | 1,62 | 8,15
| TRANSPORTE - HORISTA (ENCARGOS COMPLEMENTARES) (COLETADO CAIXA) |  | H | 5,030780000 | 0,89 | 4,48
| SEGURO - HORISTA (ENCARGOS COMPLEMENTARES) (COLETADO CAIXA) |  | H | 5,030780000 | 0,07 | 0,35
| CAL HIDRATADA CH-I PARA ARGAMASSAS |  | KG | 4,264056000 | 0,58 | 2,47
| CIMENTO PORTLAND COMPOSTO CP II-32 |  | KG | 21,217456000 | 0,41 | 8,70
| TIJOLO CERAMICO MACICO *5 X 10 X 20* CM |  | UN | 75,886000000 | 0,29 | 22,01
| FERRAMENTAS (ENCARGOS COMPLEMENTARES) - HORISTA |  | H | 4,841036000 | 0,53 | 2,57
| EPI (ENCARGOS COMPLEMENTARES) - HORISTA |  | H | 5,030780000 | 0,87 | 4,38
| PECA DE MADEIRA 3A/4A QUALIDADE 2,5 X 5CM NAO APARELHADA |  | M | 2,500000000 | 1,44 | 3,60
| TOTAL (C) |  |  |  |  | 73,37
| CUSTO DIRETO TOTAL |  |  |  |  | 125,51
| BDI 26,94% |  |  |  |  | 33,81
| ADM 0,00% |  |  |  |  | 0,00
| PREÇO UNITÁRIO TOTAL |  |  |  |  | 159,33
| QUANTIDADE: 3,00 |  |  | TOTAL: 477,98
Volare 18 - PINI
Data: 08/05/2017
COMPANHIA DO METROPOLITANO DO DISTRITO FEDERAL (METRÔ-DF)
Relatório de Composição Analítica (GLOBAL)
| OBRA : | REFORMA DAS EDIFICAÇÕES E ESC. METROVIÁRIA
| ORÇAMENTO : | OR.5/67.9A/Z5.001
| LOCAL : | SEDE METRÔ-DF |  | ÁREA : 1049,60 m²
| ITEM: 74106/1U |  | UN: M2
SER.CG: IMPERMEABILIZACAO DE ESTRUTURAS ENTERRADAS, COM TINTA ASFALTICA, DUAS DEMAOS.
| MÃO DE OBRA |  | UN | COEF. | CUSTO UNIT. | CUSTO TOTAL
| SERVENTE |  | H | 0,406840000 | 4,48 | 1,82
| SUB TOTAL |  |  |  |  | 1,82
| LEIS SOCIAIS 85,20% |  |  |  |  | 1,55
| TOTAL (A) |  |  |  |  | 3,38
| MATERIAL/SUB-CONTRATADO |  | UN | COEF. | CUSTO UNIT. | CUSTO TOTAL
| EXAMES - HORISTA (ENCARGOS COMPLEMENTARES) (COLETADO CAIXA) |  | H | 0,400000000 | 0,34 | 0,14
| ALIMENTACAO - HORISTA (ENCARGOS COMPLEMENTARES) (COLETADO CAIXA) |  | H | 0,400000000 | 1,62 | 0,65
| TRANSPORTE - HORISTA (ENCARGOS COMPLEMENTARES) (COLETADO CAIXA) |  | H | 0,400000000 | 0,89 | 0,36
| SEGURO - HORISTA (ENCARGOS COMPLEMENTARES) (COLETADO CAIXA) |  | H | 0,400000000 | 0,07 | 0,03
| TINTA ASFALTICA IMPERMEABILIZANTE DISPERSA EM AGUA, PARA MATERIAIS CIMENTICIOS |  | L | 0,400000000 | 8,84 | 3,54
| FERRAMENTAS (ENCARGOS COMPLEMENTARES) - HORISTA |  | H | 0,400000000 | 0,53 | 0,21
| EPI (ENCARGOS COMPLEMENTARES) - HORISTA |  | H | 0,400000000 | 0,87 | 0,35
| TOTAL (C) |  |  |  |  | 5,26
| CUSTO DIRETO TOTAL |  |  |  |  | 8,64
| BDI 26,94% |  |  |  |  | 2,33
| ADM 0,00% |  |  |  |  | 0,00
| PREÇO UNITÁRIO TOTAL |  |  |  |  | 10,97
| QUANTIDADE: 21,42 |  |  | TOTAL: 234,91
Volare 18 - PINI
Data: 08/05/2017
COMPANHIA DO METROPOLITANO DO DISTRITO FEDERAL (METRÔ-DF)
Relatório de Composição Analítica (GLOBAL)
| OBRA : | REFORMA DAS EDIFICAÇÕES E ESC. METROVIÁRIA
| ORÇAMENTO : | OR.5/67.9A/Z5.001
| LOCAL : | SEDE METRÔ-DF |  | ÁREA : 1049,60 m²
| ITEM: 74125/2U |  | UN: M2
SER.CG: ESPELHO CRISTAL ESPESSURA 4MM, COM MOLDURA EM ALUMINIO E COMPENSADO 6MM PLASTIFICADO COLADO
| MÃO DE OBRA |  | UN | COEF. | CUSTO UNIT. | CUSTO TOTAL
| CARPINTEIRO AUXILIAR |  | H | 1,821420000 | 5,18 | 9,43
| VIDRACEIRO |  | H | 1,821420000 | 5,95 | 10,84
| SUB TOTAL |  |  |  |  | 20,27
| LEIS SOCIAIS 85,20% |  |  |  |  | 17,27
| TOTAL (A) |  |  |  |  | 37,54
| MATERIAL/SUB-CONTRATADO |  | UN | COEF. | CUSTO UNIT. | CUSTO TOTAL
| ADITIVO ADESIVO LIQUIDO PARA ARGAMASSAS DE REVESTIMENTOS CIMENTICIOS |  | L | 0,180000000 | 11,24 | 2,02
| ESPELHO CRISTAL E = 4 MM |  | M2 | 1,000000000 | 229,33 | 229,33
| CANTONEIRA ALUMINIO ABAS DESIGUAIS 1" X 3/4 ", E = 1/8 " |  | KG | 1,540000000 | 29,41 | 45,29
| CHAPA DE MADEIRA COMPENSADA PLASTIFICADA PARA FORMA DE CONCRETO, DE 2,20 x 1,10 M, E = 6 MM. |  | UN | 1,050000000 | 36,72 | 38,56
| EXAMES - HORISTA (ENCARGOS COMPLEMENTARES) (COLETADO CAIXA) |  | H | 3,600000000 | 0,34 | 1,22
| ALIMENTACAO - HORISTA (ENCARGOS COMPLEMENTARES) (COLETADO CAIXA) |  | H | 3,600000000 | 1,62 | 5,83
| TRANSPORTE - HORISTA (ENCARGOS COMPLEMENTARES) (COLETADO CAIXA) |  | H | 3,600000000 | 0,89 | 3,20
| SEGURO - HORISTA (ENCARGOS COMPLEMENTARES) (COLETADO CAIXA) |  | H | 3,600000000 | 0,07 | 0,25
| FERRAMENTAS (ENCARGOS COMPLEMENTARES) - HORISTA |  | H | 3,600000000 | 0,53 | 1,91
| EPI (ENCARGOS COMPLEMENTARES) - HORISTA |  | H | 3,600000000 | 0,87 | 3,13
| TOTAL (C) |  |  |  |  | 330,75
| CUSTO DIRETO TOTAL |  |  |  |  | 368,30
| BDI 26,94% |  |  |  |  | 99,22
| ADM 0,00% |  |  |  |  | 0,00
| PREÇO UNITÁRIO TOTAL |  |  |  |  | 467,52
| QUANTIDADE: 1,44 |  |  | TOTAL: 673,22
Volare 18 - PINI
Data: 08/05/2017
COMPANHIA DO METROPOLITANO DO DISTRITO FEDERAL (METRÔ-DF)
Relatório de Composição Analítica (GLOBAL)
| OBRA : | REFORMA DAS EDIFICAÇÕES E ESC. METROVIÁRIA
| ORÇAMENTO : | OR.5/67.9A/Z5.001
| LOCAL : | SEDE METRÔ-DF |  | ÁREA : 1049,60 m²
| ITEM: 74156/3ADPT |  | UN: M
SER.CG: ESTACA A TRADO (BROCA) DIAMETRO = 30 CM, EM CONCRETO MOLDADO IN LOCO, 20 MPA, SEM ARMACAO.
| MÃO DE OBRA |  | UN | COEF. | CUSTO UNIT. | CUSTO TOTAL
| PEDREIRO |  | H | 0,366156000 | 6,90 | 2,53
| OPERADOR DE BETONEIRA ESTACIONARIA/MISTURADOR (COLETADO CAIXA) |  | H | 0,142146040 | 4,92 | 0,70
| SERVENTE |  | H | 3,569219525 | 4,48 | 15,99
| SUB TOTAL |  |  |  |  | 19,22
| LEIS SOCIAIS 85,20% |  |  |  |  | 16,37
| TOTAL (A) |  |  |  |  | 35,59
| MATERIAL/SUB-CONTRATADO |  | UN | COEF. | CUSTO UNIT. | CUSTO TOTAL
| BETONEIRA CAPACIDADE NOMINAL 400 L, CAPACIDADE DE MISTURA 280 L, MOTOR ELETRICO TRIFASICO 220/380 V POTENCIA 2 CV, SEM CARREGADOR |  | UN | 0,000016097 | 2.800,00 | 0,05
| PEDRA BRITADA N. 1 (9,5 a 19 MM) POSTO PEDREIRA/FORNECEDOR, SEM FRETE. |  | M3 | 0,041301000 | 81,05 | 3,35
| AREIA MEDIA - POSTO JAZIDA/FORNECEDOR (RETIRADO NA JAZIDA, SEM TRANSPORTE) |  | M3 | 0,055209200 | 80,00 | 4,42
| ENERGIA ELETRICA ATE 2000 KWH INDUSTRIAL, SEM DEMANDA |  | KW/H | 0,092351860 | 0,43 | 0,04
| EXAMES - HORISTA (ENCARGOS COMPLEMENTARES) (COLETADO CAIXA) |  | H | 4,010412000 | 0,34 | 1,36
| ALIMENTACAO - HORISTA (ENCARGOS COMPLEMENTARES) (COLETADO CAIXA) |  | H | 4,010412000 | 1,62 | 6,50
| TRANSPORTE - HORISTA (ENCARGOS COMPLEMENTARES) (COLETADO CAIXA) |  | H | 4,010412000 | 0,89 | 3,57
| SEGURO - HORISTA (ENCARGOS COMPLEMENTARES) (COLETADO CAIXA) |  | H | 4,010412000 | 0,07 | 0,28
| CIMENTO PORTLAND COMPOSTO CP II-32 |  | KG | 22,721904000 | 0,41 | 9,32
| FERRAMENTAS (ENCARGOS COMPLEMENTARES) - HORISTA |  | H | 3,869212000 | 0,53 | 2,05
| EPI (ENCARGOS COMPLEMENTARES) - HORISTA |  | H | 4,010412000 | 0,87 | 3,49
| TOTAL (C) |  |  |  |  | 34,42
| CUSTO DIRETO TOTAL |  |  |  |  | 70,00
| BDI 26,94% |  |  |  |  | 18,86
| ADM 0,00% |  |  |  |  | 0,00
| PREÇO UNITÁRIO TOTAL |  |  |  |  | 88,86
| QUANTIDADE: 113,00 |  |  | TOTAL: 10.041,39
Volare 18 - PINI
Data: 08/05/2017
COMPANHIA DO METROPOLITANO DO DISTRITO FEDERAL (METRÔ-DF)
Relatório de Composição Analítica (GLOBAL)
| OBRA : | REFORMA DAS EDIFICAÇÕES E ESC. METROVIÁRIA
| ORÇAMENTO : | OR.5/67.9A/Z5.001
| LOCAL : | SEDE METRÔ-DF |  | ÁREA : 1049,60 m²
| ITEM: 74157/4U |  | UN: M3
SER.CG: LANCAMENTO/APLICACAO MANUAL DE CONCRETO EM FUNDACOES
| MÃO DE OBRA |  | UN | COEF. | CUSTO UNIT. | CUSTO TOTAL
| SERVENTE |  | H | 4,576950000 | 4,48 | 20,50
| PEDREIRO |  | H | 1,678215000 | 6,90 | 11,58
| SUB TOTAL |  |  |  |  | 32,08
| LEIS SOCIAIS 85,20% |  |  |  |  | 27,34
| TOTAL (A) |  |  |  |  | 59,42
| MATERIAL/SUB-CONTRATADO |  | UN | COEF. | CUSTO UNIT. | CUSTO TOTAL
| VIBRADOR DE IMERSAO, DIAMETRO DA PONTEIRA DE *45* MM, COM MOTOR ELETRICO TRIFASICO DE 2 HP (2 CV) |  | UN | 0,000257640 | 1.569,90 | 0,40
| ENERGIA ELETRICA ATE 2000 KWH INDUSTRIAL, SEM DEMANDA |  | KW/H | 0,375000000 | 0,43 | 0,16
| EXAMES - HORISTA (ENCARGOS COMPLEMENTARES) (COLETADO CAIXA) |  | H | 6,150000000 | 0,34 | 2,09
| ALIMENTACAO - HORISTA (ENCARGOS COMPLEMENTARES) (COLETADO CAIXA) |  | H | 6,150000000 | 1,62 | 9,96
| TRANSPORTE - HORISTA (ENCARGOS COMPLEMENTARES) (COLETADO CAIXA) |  | H | 6,150000000 | 0,89 | 5,47
| SEGURO - HORISTA (ENCARGOS COMPLEMENTARES) (COLETADO CAIXA) |  | H | 6,150000000 | 0,07 | 0,43
| FERRAMENTAS (ENCARGOS COMPLEMENTARES) - HORISTA |  | H | 6,150000000 | 0,53 | 3,26
| EPI (ENCARGOS COMPLEMENTARES) - HORISTA |  | H | 6,150000000 | 0,87 | 5,35
| TOTAL (C) |  |  |  |  | 27,13
| CUSTO DIRETO TOTAL |  |  |  |  | 86,55
| BDI 26,94% |  |  |  |  | 23,32
| ADM 0,00% |  |  |  |  | 0,00
| PREÇO UNITÁRIO TOTAL |  |  |  |  | 109,87
| QUANTIDADE: 9,72 |  |  | TOTAL: 1.067,95
Volare 18 - PINI
Data: 08/05/2017
COMPANHIA DO METROPOLITANO DO DISTRITO FEDERAL (METRÔ-DF)
Relatório de Composição Analítica (GLOBAL)
| OBRA : | REFORMA DAS EDIFICAÇÕES E ESC. METROVIÁRIA
| ORÇAMENTO : | OR.5/67.9A/Z5.001
| LOCAL : | SEDE METRÔ-DF |  | ÁREA : 1049,60 m²
| ITEM: 74220/1U |  | UN: M2
SER.CG: TAPUME DE CHAPA DE MADEIRA COMPENSADA, E= 6MM, COM PINTURA A CAL E REAPROVEITAMENTO DE 2X
| MÃO DE OBRA |  | UN | COEF. | CUSTO UNIT. | CUSTO TOTAL
| CARPINTEIRO DE FORMAS |  | H | 0,807440000 | 6,90 | 5,57
| PINTOR |  | H | 0,303570000 | 6,90 | 2,09
| SERVENTE |  | H | 0,966245000 | 4,48 | 4,33
| SUB TOTAL |  |  |  |  | 11,99
| LEIS SOCIAIS 85,20% |  |  |  |  | 10,22
| TOTAL (A) |  |  |  |  | 22,21
| MATERIAL/SUB-CONTRATADO |  | UN | COEF. | CUSTO UNIT. | CUSTO TOTAL
| OLEO DE LINHACA |  | L | 0,022000000 | 14,56 | 0,32
| PREGO DE ACO POLIDO COM CABECA 18 X 27 (2 1/2 X 10) |  | KG | 0,150000000 | 7,90 | 1,19
| CHAPA DE MADEIRA COMPENSADA RESINADA PARA FORMA DE CONCRETO, DE *2,2 X 1,1* M, E = 6 MM |  | UN | 0,227273000 | 21,24 | 4,83
| CAL HIDRATADA CH-I PARA ARGAMASSAS |  | KG | 0,600000000 | 0,58 | 0,35
| EXAMES - HORISTA (ENCARGOS COMPLEMENTARES) (COLETADO CAIXA) |  | H | 2,050000000 | 0,34 | 0,70
| ALIMENTACAO - HORISTA (ENCARGOS COMPLEMENTARES) (COLETADO CAIXA) |  | H | 2,050000000 | 1,62 | 3,32
| TRANSPORTE - HORISTA (ENCARGOS COMPLEMENTARES) (COLETADO CAIXA) |  | H | 2,050000000 | 0,89 | 1,82
| SEGURO - HORISTA (ENCARGOS COMPLEMENTARES) (COLETADO CAIXA) |  | H | 2,050000000 | 0,07 | 0,14
| PECA DE MADEIRA NATIVA / REGIONAL 7,5 X 7,5CM (3X3) NAO APARELHADA (P/FORMA) |  | M | 1,580000000 | 4,57 | 7,22
| FERRAMENTAS (ENCARGOS COMPLEMENTARES) - HORISTA |  | H | 2,050000000 | 0,53 | 1,09
| EPI (ENCARGOS COMPLEMENTARES) - HORISTA |  | H | 2,050000000 | 0,87 | 1,78
| TOTAL (C) |  |  |  |  | 22,76
| CUSTO DIRETO TOTAL |  |  |  |  | 44,97
| BDI 26,94% |  |  |  |  | 12,12
| ADM 0,00% |  |  |  |  | 0,00
| PREÇO UNITÁRIO TOTAL |  |  |  |  | 57,09
| QUANTIDADE: 18,79 |  |  | TOTAL: 1.072,66
Volare 18 - PINI
Data: 08/05/2017
COMPANHIA DO METROPOLITANO DO DISTRITO FEDERAL (METRÔ-DF)
Relatório de Composição Analítica (GLOBAL)
| OBRA : | REFORMA DAS EDIFICAÇÕES E ESC. METROVIÁRIA
| ORÇAMENTO : | OR.5/67.9A/Z5.001
| LOCAL : | SEDE METRÔ-DF |  | ÁREA : 1049,60 m²
| ITEM: 79460U |  | UN: M2
SER.CG: PINTURA EPOXI, DUAS DEMAOS
| MÃO DE OBRA |  | UN | COEF. | CUSTO UNIT. | CUSTO TOTAL
| SERVENTE |  | H | 0,355985000 | 4,48 | 1,59
| PINTOR |  | H | 0,404760000 | 6,90 | 2,79
| SUB TOTAL |  |  |  |  | 4,39
| LEIS SOCIAIS 85,20% |  |  |  |  | 3,74
| TOTAL (A) |  |  |  |  | 8,13
| MATERIAL/SUB-CONTRATADO |  | UN | COEF. | CUSTO UNIT. | CUSTO TOTAL
| SOLVENTE DILUENTE A BASE DE AGUARRAS |  | L | 0,050000000 | 9,58 | 0,48
| EXAMES - HORISTA (ENCARGOS COMPLEMENTARES) (COLETADO CAIXA) |  | H | 0,750000000 | 0,34 | 0,26
| ALIMENTACAO - HORISTA (ENCARGOS COMPLEMENTARES) (COLETADO CAIXA) |  | H | 0,750000000 | 1,62 | 1,22
| TINTA EPOXI PREMIUM, BRANCA |  | L | 0,500000000 | 43,50 | 21,75
| TRANSPORTE - HORISTA (ENCARGOS COMPLEMENTARES) (COLETADO CAIXA) |  | H | 0,750000000 | 0,89 | 0,67
| SEGURO - HORISTA (ENCARGOS COMPLEMENTARES) (COLETADO CAIXA) |  | H | 0,750000000 | 0,07 | 0,05
| FERRAMENTAS (ENCARGOS COMPLEMENTARES) - HORISTA |  | H | 0,750000000 | 0,53 | 0,40
| EPI (ENCARGOS COMPLEMENTARES) - HORISTA |  | H | 0,750000000 | 0,87 | 0,65
| TOTAL (C) |  |  |  |  | 25,47
| CUSTO DIRETO TOTAL |  |  |  |  | 33,59
| BDI 26,94% |  |  |  |  | 9,05
| ADM 0,00% |  |  |  |  | 0,00
| PREÇO UNITÁRIO TOTAL |  |  |  |  | 42,65
| QUANTIDADE: 159,33 |  |  | TOTAL: 6.794,69
Volare 18 - PINI
Data: 08/05/2017
COMPANHIA DO METROPOLITANO DO DISTRITO FEDERAL (METRÔ-DF)
Relatório de Composição Analítica (GLOBAL)
| OBRA : | REFORMA DAS EDIFICAÇÕES E ESC. METROVIÁRIA
| ORÇAMENTO : | OR.5/67.9A/Z5.001
| LOCAL : | SEDE METRÔ-DF |  | ÁREA : 1049,60 m²
| ITEM: 83336U |  | UN: M3
SER.CG: ESCAVACAO MECANICA EM MATERIAL DE 1A CATEGORIA, COM ESCAVADEIRA HIDRAULICA
| MÃO DE OBRA |  | UN | COEF. | CUSTO UNIT. | CUSTO TOTAL
| OPERADOR DE ESCAVADEIRA |  | H | 0,024030424 | 6,59 | 0,16
| SERVENTE |  | H | 0,072649419 | 4,48 | 0,33
| SUB TOTAL |  |  |  |  | 0,48
| LEIS SOCIAIS 85,20% |  |  |  |  | 0,41
| TOTAL (A) |  |  |  |  | 0,90
| MATERIAL/SUB-CONTRATADO |  | UN | COEF. | CUSTO UNIT. | CUSTO TOTAL
| ESCAVADEIRA HIDRAULICA SOBRE ESTEIRAS, CACAMBA 0,80 M3, PESO OPERACIONAL 17,8 T, POTENCIA LIQUIDA 110 HP |  | UN | 0,000004010 | 455.594,06 | 1,83
| EXAMES - HORISTA (ENCARGOS COMPLEMENTARES) (COLETADO CAIXA) |  | H | 0,095237000 | 0,34 | 0,03
| ALIMENTACAO - HORISTA (ENCARGOS COMPLEMENTARES) (COLETADO CAIXA) |  | H | 0,095237000 | 1,62 | 0,15
| FERRAMENTAS (ENCARGOS COMPLEMENTARES) - HORISTA |  | H | 0,071428000 | 0,53 | 0,04
| TRANSPORTE - HORISTA (ENCARGOS COMPLEMENTARES) (COLETADO CAIXA) |  | H | 0,095237000 | 0,89 | 0,08
| SEGURO - HORISTA (ENCARGOS COMPLEMENTARES) (COLETADO CAIXA) |  | H | 0,095237000 | 0,07 | 0,01
| OLEO DIESEL COMBUSTIVEL COMUM |  | L | 0,390705690 | 3,28 | 1,28
| EPI (ENCARGOS COMPLEMENTARES) - HORISTA |  | H | 0,095237000 | 0,87 | 0,08
| TOTAL (C) |  |  |  |  | 3,51
| CUSTO DIRETO TOTAL |  |  |  |  | 4,40
| BDI 26,94% |  |  |  |  | 1,19
| ADM 0,00% |  |  |  |  | 0,00
| PREÇO UNITÁRIO TOTAL |  |  |  |  | 5,59
| QUANTIDADE: 20,12 |  |  | TOTAL: 112,46
Volare 18 - PINI
Data: 08/05/2017
COMPANHIA DO METROPOLITANO DO DISTRITO FEDERAL (METRÔ-DF)
Relatório de Composição Analítica (GLOBAL)
| OBRA : | REFORMA DAS EDIFICAÇÕES E ESC. METROVIÁRIA
| ORÇAMENTO : | OR.5/67.9A/Z5.001
| LOCAL : | SEDE METRÔ-DF |  | ÁREA : 1049,60 m²
| ITEM: 83449 ADPT |  | UN: UN
SER.CG: SERVIÇO DE CONSTRUÇÃO DE CAIXA DE PASSAGEM 630X480X740MM, EM CONCRETO ARMADO, PARA PASSAGEM CABOS ALIMENTADORES DO SISTEMA DE ENERGIA
| MÃO DE OBRA |  | UN | COEF. | CUSTO UNIT. | CUSTO TOTAL
| SERVENTE |  | H | 8,960651000 | 4,48 | 40,14
| PEDREIRO |  | H | 5,095671000 | 6,90 | 35,16
| SUB TOTAL |  |  |  |  | 75,30
| LEIS SOCIAIS 85,20% |  |  |  |  | 64,16
| TOTAL (A) |  |  |  |  | 139,46
| MATERIAL/SUB-CONTRATADO |  | UN | COEF. | CUSTO UNIT. | CUSTO TOTAL
| PEDRA BRITADA N. 3 (38 A 50 MM) POSTO PEDREIRA/FORNECEDOR, SEM FRETE |  | M3 | 0,012000000 | 81,05 | 0,97
| AREIA GROSSA - POSTO JAZIDA/FORNECEDOR (RETIRADO NA JAZIDA, SEM TRANSPORTE) |  | M3 | 0,012420000 | 81,25 | 1,01
| AREIA MEDIA - POSTO JAZIDA/FORNECEDOR (RETIRADO NA JAZIDA, SEM TRANSPORTE) |  | M3 | 0,150000000 | 80,00 | 12,00
| ACO CA-60, 5,0 MM, VERGALHAO |  | KG | 1,260000000 | 3,77 | 4,75
| PEDRA BRITADA N. 2 (19 A 38 MM) POSTO PEDREIRA/FORNECEDOR, SEM FRETE |  | M3 | 0,013140000 | 81,05 | 1,07
| CHAPA DE MADEIRA COMPENSADA RESINADA PARA FORMA DE CONCRETO, DE *2,2 X 1,1* M, E = 17 MM |  | M2 | 0,120000000 | 22,75 | 2,73
| EXAMES - HORISTA (ENCARGOS COMPLEMENTARES) (COLETADO CAIXA) |  | H | 13,820000000 | 0,34 | 4,70
| ALIMENTACAO - HORISTA (ENCARGOS COMPLEMENTARES) (COLETADO CAIXA) |  | H | 13,820000000 | 1,62 | 22,39
| TRANSPORTE - HORISTA (ENCARGOS COMPLEMENTARES) (COLETADO CAIXA) |  | H | 13,820000000 | 0,89 | 12,30
| SEGURO - HORISTA (ENCARGOS COMPLEMENTARES) (COLETADO CAIXA) |  | H | 13,820000000 | 0,07 | 0,97
| CAL HIDRATADA CH-I PARA ARGAMASSAS |  | KG | 11,000000000 | 0,58 | 6,38
| FERRAMENTAS (ENCARGOS COMPLEMENTARES) - HORISTA |  | H | 13,820000000 | 0,53 | 7,32
| CIMENTO PORTLAND COMPOSTO CP II-32 |  | KG | 34,690000000 | 0,41 | 14,22
| TIJOLO CERAMICO MACICO *5 X 10 X 20* CM |  | UN | 200,000000000 | 0,29 | 58,00
| EPI (ENCARGOS COMPLEMENTARES) - HORISTA |  | H | 13,820000000 | 0,87 | 12,02
| TOTAL (C) |  |  |  |  | 160,83
| CUSTO DIRETO TOTAL |  |  |  |  | 300,29
| BDI 26,94% |  |  |  |  | 80,90
| ADM 0,00% |  |  |  |  | 0,00
| PREÇO UNITÁRIO TOTAL |  |  |  |  | 381,19
| QUANTIDADE: 4,00 |  |  | TOTAL: 1.524,78
Volare 18 - PINI
Data: 08/05/2017
COMPANHIA DO METROPOLITANO DO DISTRITO FEDERAL (METRÔ-DF)
Relatório de Composição Analítica (GLOBAL)
| OBRA : | REFORMA DAS EDIFICAÇÕES E ESC. METROVIÁRIA
| ORÇAMENTO : | OR.5/67.9A/Z5.001
| LOCAL : | SEDE METRÔ-DF |  | ÁREA : 1049,60 m²
| ITEM: 83534 ADPT |  | UN: M3
SER.CG: LASTRO DE CONCRETO, PREPARO MECÂNICO, INCLUSOS LANÇAMENTO E ADENSAMENTO
| MÃO DE OBRA |  | UN | COEF. | CUSTO UNIT. | CUSTO TOTAL
| PEDREIRO |  | H | 2,034200000 | 6,90 | 14,04
| OPERADOR DE BETONEIRA ESTACIONARIA/MISTURADOR (COLETADO CAIXA) |  | H | 1,560385000 | 4,92 | 7,68
| SERVENTE |  | H | 8,594495000 | 4,48 | 38,50
| SUB TOTAL |  |  |  |  | 60,22
| LEIS SOCIAIS 85,20% |  |  |  |  | 51,30
| TOTAL (A) |  |  |  |  | 111,52
| MATERIAL/SUB-CONTRATADO |  | UN | COEF. | CUSTO UNIT. | CUSTO TOTAL
| BETONEIRA CAPACIDADE NOMINAL 400 L, CAPACIDADE DE MISTURA 280 L, MOTOR ELETRICO TRIFASICO 220/380 V POTENCIA 2 CV, SEM CARREGADOR |  | UN | 0,000176810 | 2.800,00 | 0,50
| PEDRA BRITADA N. 1 (9,5 a 19 MM) POSTO PEDREIRA/FORNECEDOR, SEM FRETE. |  | M3 | 0,579000000 | 81,05 | 46,93
| AREIA MEDIA - POSTO JAZIDA/FORNECEDOR (RETIRADO NA JAZIDA, SEM TRANSPORTE) |  | M3 | 0,859000000 | 80,00 | 68,72
| ENERGIA ELETRICA ATE 2000 KWH INDUSTRIAL, SEM DEMANDA |  | KW/H | 1,016000000 | 0,43 | 0,44
| EXAMES - HORISTA (ENCARGOS COMPLEMENTARES) (COLETADO CAIXA) |  | H | 12,000000000 | 0,34 | 4,08
| ALIMENTACAO - HORISTA (ENCARGOS COMPLEMENTARES) (COLETADO CAIXA) |  | H | 12,000000000 | 1,62 | 19,44
| TRANSPORTE - HORISTA (ENCARGOS COMPLEMENTARES) (COLETADO CAIXA) |  | H | 12,000000000 | 0,89 | 10,68
| SEGURO - HORISTA (ENCARGOS COMPLEMENTARES) (COLETADO CAIXA) |  | H | 12,000000000 | 0,07 | 0,84
| CIMENTO PORTLAND COMPOSTO CP II-32 |  | KG | 212,210000000 | 0,41 | 87,01
| FERRAMENTAS (ENCARGOS COMPLEMENTARES) - HORISTA |  | H | 10,450000000 | 0,53 | 5,54
| EPI (ENCARGOS COMPLEMENTARES) - HORISTA |  | H | 12,000000000 | 0,87 | 10,44
| TOTAL (C) |  |  |  |  | 254,60
| CUSTO DIRETO TOTAL |  |  |  |  | 366,13
| BDI 26,94% |  |  |  |  | 98,63
| ADM 0,00% |  |  |  |  | 0,00
| PREÇO UNITÁRIO TOTAL |  |  |  |  | 464,76
| QUANTIDADE: 4,80 |  |  | TOTAL: 2.230,85
Volare 18 - PINI
Data: 08/05/2017
COMPANHIA DO METROPOLITANO DO DISTRITO FEDERAL (METRÔ-DF)
Relatório de Composição Analítica (GLOBAL)
| OBRA : | REFORMA DAS EDIFICAÇÕES E ESC. METROVIÁRIA
| ORÇAMENTO : | OR.5/67.9A/Z5.001
| LOCAL : | SEDE METRÔ-DF |  | ÁREA : 1049,60 m²
| ITEM: 83742U |  | UN: M2
SER.CG: IMPERMEABILIZACAO DE SUPERFICIE COM EMULSAO ASFALTICA A BASE DAGUA
| MÃO DE OBRA |  | UN | COEF. | CUSTO UNIT. | CUSTO TOTAL
| IMPERMEABILIZADOR |  | H | 0,400000000 | 7,25 | 2,90
| SERVENTE |  | H | 0,406840000 | 4,48 | 1,82
| SUB TOTAL |  |  |  |  | 4,72
| LEIS SOCIAIS 85,20% |  |  |  |  | 4,02
| TOTAL (A) |  |  |  |  | 8,75
| MATERIAL/SUB-CONTRATADO |  | UN | COEF. | CUSTO UNIT. | CUSTO TOTAL
| EXAMES - HORISTA (ENCARGOS COMPLEMENTARES) (COLETADO CAIXA) |  | H | 0,800000000 | 0,34 | 0,27
| ALIMENTACAO - HORISTA (ENCARGOS COMPLEMENTARES) (COLETADO CAIXA) |  | H | 0,800000000 | 1,62 | 1,30
| TRANSPORTE - HORISTA (ENCARGOS COMPLEMENTARES) (COLETADO CAIXA) |  | H | 0,800000000 | 0,89 | 0,71
| SEGURO - HORISTA (ENCARGOS COMPLEMENTARES) (COLETADO CAIXA) |  | H | 0,800000000 | 0,07 | 0,06
| TINTA ASFALTICA IMPERMEABILIZANTE DISPERSA EM AGUA, PARA MATERIAIS CIMENTICIOS |  | L | 1,200000000 | 8,84 | 10,61
| FERRAMENTAS (ENCARGOS COMPLEMENTARES) - HORISTA |  | H | 0,800000000 | 0,53 | 0,42
| EPI (ENCARGOS COMPLEMENTARES) - HORISTA |  | H | 0,800000000 | 0,87 | 0,70
| TOTAL (C) |  |  |  |  | 14,06
| CUSTO DIRETO TOTAL |  |  |  |  | 22,81
| BDI 26,94% |  |  |  |  | 6,15
| ADM 0,00% |  |  |  |  | 0,00
| PREÇO UNITÁRIO TOTAL |  |  |  |  | 28,96
| QUANTIDADE: 71,91 |  |  | TOTAL: 2.082,19
Volare 18 - PINI
Data: 08/05/2017
COMPANHIA DO METROPOLITANO DO DISTRITO FEDERAL (METRÔ-DF)
Relatório de Composição Analítica (GLOBAL)
| OBRA : | REFORMA DAS EDIFICAÇÕES E ESC. METROVIÁRIA
| ORÇAMENTO : | OR.5/67.9A/Z5.001
| LOCAL : | SEDE METRÔ-DF |  | ÁREA : 1049,60 m²
| ITEM: 84089U |  | UN: M
SER.CG: PEITORIL EM GRANITO CINZA ANDORINHA, ASSENTADO COM ARGAMASSA TRACO 1:3 (CIMENTO E AREIA MEDIA), PREPARO MANUAL DA ARGAMASSA
| MÃO DE OBRA |  | UN | COEF. | CUSTO UNIT. | CUSTO TOTAL
| MARMORISTA / GRANITEIRO |  | H | 0,607140000 | 6,49 | 3,94
| SERVENTE |  | H | 0,657697544 | 4,48 | 2,95
| SUB TOTAL |  |  |  |  | 6,89
| LEIS SOCIAIS 85,20% |  |  |  |  | 5,87
| TOTAL (A) |  |  |  |  | 12,75
| MATERIAL/SUB-CONTRATADO |  | UN | COEF. | CUSTO UNIT. | CUSTO TOTAL
| AREIA MEDIA - POSTO JAZIDA/FORNECEDOR (RETIRADO NA JAZIDA, SEM TRANSPORTE) |  | M3 | 0,006325000 | 80,00 | 0,51
| EXAMES - HORISTA (ENCARGOS COMPLEMENTARES) (COLETADO CAIXA) |  | H | 1,246640000 | 0,34 | 0,42
| ALIMENTACAO - HORISTA (ENCARGOS COMPLEMENTARES) (COLETADO CAIXA) |  | H | 1,246640000 | 1,62 | 2,02
| SOLEIRA EM GRANITO, POLIDO, TIPO ANDORINHA/ QUARTZ/ CASTELO/ CORUMBA OU OUTROS EQUIVALENTES DA REGIAO, L= *15* CM, E= *2,0* CM |  | M | 1,000000000 | 47,82 | 47,82
| TRANSPORTE - HORISTA (ENCARGOS COMPLEMENTARES) (COLETADO CAIXA) |  | H | 1,246640000 | 0,89 | 1,11
| SEGURO - HORISTA (ENCARGOS COMPLEMENTARES) (COLETADO CAIXA) |  | H | 1,246640000 | 0,07 | 0,09
| CIMENTO PORTLAND COMPOSTO CP II-32 |  | KG | 2,428305000 | 0,41 | 1,00
| FERRAMENTAS (ENCARGOS COMPLEMENTARES) - HORISTA |  | H | 1,246640000 | 0,53 | 0,66
| EPI (ENCARGOS COMPLEMENTARES) - HORISTA |  | H | 1,246640000 | 0,87 | 1,08
| TOTAL (C) |  |  |  |  | 54,71
| CUSTO DIRETO TOTAL |  |  |  |  | 67,46
| BDI 26,94% |  |  |  |  | 18,17
| ADM 0,00% |  |  |  |  | 0,00
| PREÇO UNITÁRIO TOTAL |  |  |  |  | 85,64
| QUANTIDADE: 16,12 |  |  | TOTAL: 1.380,45
Volare 18 - PINI
Data: 08/05/2017
COMPANHIA DO METROPOLITANO DO DISTRITO FEDERAL (METRÔ-DF)
Relatório de Composição Analítica (GLOBAL)
| OBRA : | REFORMA DAS EDIFICAÇÕES E ESC. METROVIÁRIA
| ORÇAMENTO : | OR.5/67.9A/Z5.001
| LOCAL : | SEDE METRÔ-DF |  | ÁREA : 1049,60 m²
| ITEM: 84153U |  | UN: KG
SER.CG: APARELHO DE APOIO NEOPRENE NAO FRETADO (1,4KG/DM3)
| MÃO DE OBRA |  | UN | COEF. | CUSTO UNIT. | CUSTO TOTAL
| PEDREIRO |  | H | 0,111881000 | 6,90 | 0,77
| SUB TOTAL |  |  |  |  | 0,77
| LEIS SOCIAIS 85,20% |  |  |  |  | 0,66
| TOTAL (A) |  |  |  |  | 1,43
| MATERIAL/SUB-CONTRATADO |  | UN | COEF. | CUSTO UNIT. | CUSTO TOTAL
| POLIESTIRENO EXPANDIDO/EPS (ISOPOR), TIPO 2F, PLACA, ISOLAMENTO TERMOACUSTICO, E = 10 MM, 1000 X 500 MM |  | M2 | 0,010680000 | 2,40 | 0,03
| EXAMES - HORISTA (ENCARGOS COMPLEMENTARES) (COLETADO CAIXA) |  | H | 0,110000000 | 0,34 | 0,04
| ALIMENTACAO - HORISTA (ENCARGOS COMPLEMENTARES) (COLETADO CAIXA) |  | H | 0,110000000 | 1,62 | 0,18
| TRANSPORTE - HORISTA (ENCARGOS COMPLEMENTARES) (COLETADO CAIXA) |  | H | 0,110000000 | 0,89 | 0,10
| SEGURO - HORISTA (ENCARGOS COMPLEMENTARES) (COLETADO CAIXA) |  | H | 0,110000000 | 0,07 | 0,01
| FERRAMENTAS (ENCARGOS COMPLEMENTARES) - HORISTA |  | H | 0,110000000 | 0,53 | 0,06
| GRAUTE CIMENTICIO PARA USO GERAL |  | KG | 1,464000000 | 1,44 | 2,11
| APARELHO DE APOIO DE NEOPRENE SIMPLES/ NAO FRETADO, 100 X 100 CM, ESPESSURA 6,3 MM |  | DM3 | 0,714286000 | 51,05 | 36,46
| EPI (ENCARGOS COMPLEMENTARES) - HORISTA |  | H | 0,110000000 | 0,87 | 0,10
| TOTAL (C) |  |  |  |  | 39,07
| CUSTO DIRETO TOTAL |  |  |  |  | 40,50
| BDI 26,94% |  |  |  |  | 10,91
| ADM 0,00% |  |  |  |  | 0,00
| PREÇO UNITÁRIO TOTAL |  |  |  |  | 51,41
| QUANTIDADE: 0,10 |  |  | TOTAL: 5,14
Volare 18 - PINI
Data: 08/05/2017
COMPANHIA DO METROPOLITANO DO DISTRITO FEDERAL (METRÔ-DF)
Relatório de Composição Analítica (GLOBAL)
| OBRA : | REFORMA DAS EDIFICAÇÕES E ESC. METROVIÁRIA
| ORÇAMENTO : | OR.5/67.9A/Z5.001
| LOCAL : | SEDE METRÔ-DF |  | ÁREA : 1049,60 m²
| ITEM: 84162UD ADAPT |  | UN: M
SER.CG: RODAPE EM MDF, ALTURA 6CM, FIXADO COM COLA, COM PINTURA ESMALTE SINTÉTICO COR CINZA
| MÃO DE OBRA |  | UN | COEF. | CUSTO UNIT. | CUSTO TOTAL
| SERVENTE |  | H | 0,015256500 | 4,48 | 0,07
| AJUDANTE ESPECIALIZADO |  | H | 0,151395000 | 4,87 | 0,74
| PINTOR |  | H | 0,018214200 | 6,90 | 0,13
| CARPINTEIRO DE ESQUADRIAS |  | H | 0,151785000 | 6,79 | 1,03
| SUB TOTAL |  |  |  |  | 1,96
| LEIS SOCIAIS 85,20% |  |  |  |  | 1,67
| TOTAL (A) |  |  |  |  | 3,63
| MATERIAL/SUB-CONTRATADO |  | UN | COEF. | CUSTO UNIT. | CUSTO TOTAL
| SOLVENTE DILUENTE A BASE DE AGUARRAS |  | L | 0,002400000 | 9,58 | 0,02
| TINTA ESMALTE SINTETICO PREMIUM FOSCO |  | L | 0,009600000 | 20,76 | 0,20
| COLA A BASE DE RESINA SINTETICA PARA CHAPA DE LAMINADO MELAMINICO |  | KG | 0,040000000 | 15,44 | 0,62
| EXAMES - HORISTA (ENCARGOS COMPLEMENTARES) (COLETADO CAIXA) |  | H | 0,333000000 | 0,34 | 0,11
| ALIMENTACAO - HORISTA (ENCARGOS COMPLEMENTARES) (COLETADO CAIXA) |  | H | 0,333000000 | 1,62 | 0,54
| TRANSPORTE - HORISTA (ENCARGOS COMPLEMENTARES) (COLETADO CAIXA) |  | H | 0,333000000 | 0,89 | 0,30
| SEGURO - HORISTA (ENCARGOS COMPLEMENTARES) (COLETADO CAIXA) |  | H | 0,333000000 | 0,07 | 0,02
| RODAPÉ EM MDF, 6 CM |  | M | 1,030000000 | 11,26 | 11,60
| FERRAMENTAS (ENCARGOS COMPLEMENTARES) - HORISTA |  | H | 0,333000000 | 0,53 | 0,18
| EPI (ENCARGOS COMPLEMENTARES) - HORISTA |  | H | 0,333000000 | 0,87 | 0,29
| TOTAL (C) |  |  |  |  | 13,88
| CUSTO DIRETO TOTAL |  |  |  |  | 17,51
| BDI 26,94% |  |  |  |  | 4,72
| ADM 0,00% |  |  |  |  | 0,00
| PREÇO UNITÁRIO TOTAL |  |  |  |  | 22,23
| QUANTIDADE: 684,42 |  |  | TOTAL: 15.212,53
Volare 18 - PINI
Data: 08/05/2017
COMPANHIA DO METROPOLITANO DO DISTRITO FEDERAL (METRÔ-DF)
Relatório de Composição Analítica (GLOBAL)
| OBRA : | REFORMA DAS EDIFICAÇÕES E ESC. METROVIÁRIA
| ORÇAMENTO : | OR.5/67.9A/Z5.001
| LOCAL : | SEDE METRÔ-DF |  | ÁREA : 1049,60 m²
| ITEM: 84167 ADPT |  | UN: M
SER.CG: RODAPE EM GRANITO CINZA ANDORINHA, ASSENTADO COM ARGAMASSA TRACO 1:4 (CIMENTO E AREIA) ALTURA 20 CM
| MÃO DE OBRA |  | UN | COEF. | CUSTO UNIT. | CUSTO TOTAL
| MARMORISTA / GRANITEIRO |  | H | 0,101190000 | 6,49 | 0,66
| SERVENTE |  | H | 0,323828366 | 4,48 | 1,45
| SUB TOTAL |  |  |  |  | 2,11
| LEIS SOCIAIS 85,20% |  |  |  |  | 1,80
| TOTAL (A) |  |  |  |  | 3,90
| MATERIAL/SUB-CONTRATADO |  | UN | COEF. | CUSTO UNIT. | CUSTO TOTAL
| AREIA MEDIA - POSTO JAZIDA/FORNECEDOR (RETIRADO NA JAZIDA, SEM TRANSPORTE) |  | M3 | 0,002416000 | 80,00 | 0,19
| EXAMES - HORISTA (ENCARGOS COMPLEMENTARES) (COLETADO CAIXA) |  | H | 0,418384000 | 0,34 | 0,14
| ALIMENTACAO - HORISTA (ENCARGOS COMPLEMENTARES) (COLETADO CAIXA) |  | H | 0,418384000 | 1,62 | 0,68
| TRANSPORTE - HORISTA (ENCARGOS COMPLEMENTARES) (COLETADO CAIXA) |  | H | 0,418384000 | 0,89 | 0,37
| SEGURO - HORISTA (ENCARGOS COMPLEMENTARES) (COLETADO CAIXA) |  | H | 0,418384000 | 0,07 | 0,03
| CIMENTO PORTLAND COMPOSTO CP II-32 |  | KG | 0,696048000 | 0,41 | 0,29
| RODAPE OU RODABANCADA EM GRANITO, POLIDO, TIPO ANDORINHA/ QUARTZ/ CASTELO/ CORUMBA OU OUTROS EQUIVALENTES DA REGIAO, H= 10 CM, E= *2,0* CM |  | M | 2,100000000 | 33,78 | 70,94
| FERRAMENTAS (ENCARGOS COMPLEMENTARES) - HORISTA |  | H | 0,418384000 | 0,53 | 0,22
| EPI (ENCARGOS COMPLEMENTARES) - HORISTA |  | H | 0,418384000 | 0,87 | 0,36
| TOTAL (C) |  |  |  |  | 73,22
| CUSTO DIRETO TOTAL |  |  |  |  | 77,13
| BDI 26,94% |  |  |  |  | 20,78
| ADM 0,00% |  |  |  |  | 0,00
| PREÇO UNITÁRIO TOTAL |  |  |  |  | 97,91
| QUANTIDADE: 21,06 |  |  | TOTAL: 2.061,88
Volare 18 - PINI
Data: 08/05/2017
COMPANHIA DO METROPOLITANO DO DISTRITO FEDERAL (METRÔ-DF)
Relatório de Composição Analítica (GLOBAL)
| OBRA : | REFORMA DAS EDIFICAÇÕES E ESC. METROVIÁRIA
| ORÇAMENTO : | OR.5/67.9A/Z5.001
| LOCAL : | SEDE METRÔ-DF |  | ÁREA : 1049,60 m²
| ITEM: 84167 ADPT2 |  | UN: M
SER.CG: TESTEIRA EM GRANITO POLIDO CINZA ANDORINHA, ALTURA 10CM, E=2CM
| MÃO DE OBRA |  | UN | COEF. | CUSTO UNIT. | CUSTO TOTAL
| MARMORISTA / GRANITEIRO |  | H | 0,101190000 | 6,49 | 0,66
| SERVENTE |  | H | 0,305130000 | 4,48 | 1,37
| SUB TOTAL |  |  |  |  | 2,02
| LEIS SOCIAIS 85,20% |  |  |  |  | 1,72
| TOTAL (A) |  |  |  |  | 3,75
| MATERIAL/SUB-CONTRATADO |  | UN | COEF. | CUSTO UNIT. | CUSTO TOTAL
| MASSA PLASTICA PARA MARMORE/GRANITO |  | KG | 0,069200000 | 32,72 | 2,26
| EXAMES - HORISTA (ENCARGOS COMPLEMENTARES) (COLETADO CAIXA) |  | H | 0,400000000 | 0,34 | 0,14
| ALIMENTACAO - HORISTA (ENCARGOS COMPLEMENTARES) (COLETADO CAIXA) |  | H | 0,400000000 | 1,62 | 0,65
| TRANSPORTE - HORISTA (ENCARGOS COMPLEMENTARES) (COLETADO CAIXA) |  | H | 0,400000000 | 0,89 | 0,36
| SEGURO - HORISTA (ENCARGOS COMPLEMENTARES) (COLETADO CAIXA) |  | H | 0,400000000 | 0,07 | 0,03
| RODAPE OU RODABANCADA EM GRANITO, POLIDO, TIPO ANDORINHA/ QUARTZ/ CASTELO/ CORUMBA OU OUTROS EQUIVALENTES DA REGIAO, H= 10 CM, E= *2,0* CM |  | M | 1,100000000 | 33,78 | 37,16
| FERRAMENTAS (ENCARGOS COMPLEMENTARES) - HORISTA |  | H | 0,400000000 | 0,53 | 0,21
| EPI (ENCARGOS COMPLEMENTARES) - HORISTA |  | H | 0,400000000 | 0,87 | 0,35
| TOTAL (C) |  |  |  |  | 41,15
| CUSTO DIRETO TOTAL |  |  |  |  | 44,90
| BDI 26,94% |  |  |  |  | 12,10
| ADM 0,00% |  |  |  |  | 0,00
| PREÇO UNITÁRIO TOTAL |  |  |  |  | 56,99
| QUANTIDADE: 6,93 |  |  | TOTAL: 394,97
Volare 18 - PINI
Data: 08/05/2017
COMPANHIA DO METROPOLITANO DO DISTRITO FEDERAL (METRÔ-DF)
Relatório de Composição Analítica (GLOBAL)
| OBRA : | REFORMA DAS EDIFICAÇÕES E ESC. METROVIÁRIA
| ORÇAMENTO : | OR.5/67.9A/Z5.001
| LOCAL : | SEDE METRÔ-DF |  | ÁREA : 1049,60 m²
| ITEM: 84191U |  | UN: M2
SER.CG: GRANITINA POLIDA, CINZA CLARO, E=8MM, COM JUNTAS PVC E COM ACABAMENTO EM RESINA ACRÍLICA A BASE SOLVENTE COM ALTO TEOR SÓLIDOS, MODULAÇÃO 90X90CM, ACABAMENTO SEMI BRILHO.
| MÃO DE OBRA |  | UN | COEF. | CUSTO UNIT. | CUSTO TOTAL
| SERVENTE |  | H | 0,538859580 | 4,48 | 2,41
| PEDREIRO |  | H | 0,610260000 | 6,90 | 4,21
| SUB TOTAL |  |  |  |  | 6,62
| LEIS SOCIAIS 85,20% |  |  |  |  | 5,64
| TOTAL (A) |  |  |  |  | 12,27
| MATERIAL/SUB-CONTRATADO |  | UN | COEF. | CUSTO UNIT. | CUSTO TOTAL
| AREIA MEDIA - POSTO JAZIDA/FORNECEDOR (RETIRADO NA JAZIDA, SEM TRANSPORTE) |  | M3 | 0,030200000 | 80,00 | 2,42
| EXAMES - HORISTA (ENCARGOS COMPLEMENTARES) (COLETADO CAIXA) |  | H | 1,129800000 | 0,34 | 0,38
| JUNTA PLASTICA DE DILATACAO PARA PISOS, COR CINZA, 17 X 3 MM (ALTURA X ESPESSURA) |  | M | 1,000000000 | 0,60 | 0,60
| PISO EM GRANILITE, MARMORITE OU GRANITINA, AGREGADO COR PRETO, CINZA, PALHA OU BRANCO, E= *8* MM (INCLUSO EXECUCAO) |  | M2 | 1,000000000 | 55,00 | 55,00
| ALIMENTACAO - HORISTA (ENCARGOS COMPLEMENTARES) (COLETADO CAIXA) |  | H | 1,129800000 | 1,62 | 1,83
| TRANSPORTE - HORISTA (ENCARGOS COMPLEMENTARES) (COLETADO CAIXA) |  | H | 1,129800000 | 0,89 | 1,01
| SEGURO - HORISTA (ENCARGOS COMPLEMENTARES) (COLETADO CAIXA) |  | H | 1,129800000 | 0,07 | 0,08
| CIMENTO PORTLAND COMPOSTO CP II-32 |  | KG | 8,700600000 | 0,41 | 3,57
| FERRAMENTAS (ENCARGOS COMPLEMENTARES) - HORISTA |  | H | 1,129800000 | 0,53 | 0,60
| EPI (ENCARGOS COMPLEMENTARES) - HORISTA |  | H | 1,129800000 | 0,87 | 0,98
| TOTAL (C) |  |  |  |  | 66,46
| CUSTO DIRETO TOTAL |  |  |  |  | 78,73
| BDI 26,94% |  |  |  |  | 21,21
| ADM 0,00% |  |  |  |  | 0,00
| PREÇO UNITÁRIO TOTAL |  |  |  |  | 99,94
| QUANTIDADE: 511,40 |  |  | TOTAL: 51.111,37
Volare 18 - PINI
Data: 08/05/2017
COMPANHIA DO METROPOLITANO DO DISTRITO FEDERAL (METRÔ-DF)
Relatório de Composição Analítica (GLOBAL)
| OBRA : | REFORMA DAS EDIFICAÇÕES E ESC. METROVIÁRIA
| ORÇAMENTO : | OR.5/67.9A/Z5.001
| LOCAL : | SEDE METRÔ-DF |  | ÁREA : 1049,60 m²
| ITEM: 84874 ADPT |  | UN: UN
SER.CG: PM8 - PORTA DE GIRO EM MADEIRA COMPENSADA SEMI-OCA PARA PINTURA, COM PINTURA ACRÍLICA COR BRANCO NEVE, E=35MM, L=600MM, H=600MM - MARCO EM MADEIRA MACIÇA PARA PAREDES COM ESPESSURA NOMINAL 80MM E ALIZAR E=10MM, L=70MM
| MÃO DE OBRA |  | UN | COEF. | CUSTO UNIT. | CUSTO TOTAL
| SERVENTE |  | H | 0,392366667 | 4,48 | 1,76
| PEDREIRO |  | H | 0,366156000 | 6,90 | 2,53
| CARPINTEIRO DE ESQUADRIAS |  | H | 0,445236000 | 6,79 | 3,02
| CARPINTEIRO AUXILIAR |  | H | 0,445236000 | 5,18 | 2,31
| SUB TOTAL |  |  |  |  | 9,61
| LEIS SOCIAIS 85,20% |  |  |  |  | 8,19
| TOTAL (A) |  |  |  |  | 17,80
| MATERIAL/SUB-CONTRATADO |  | UN | COEF. | CUSTO UNIT. | CUSTO TOTAL
| AREIA MEDIA - POSTO JAZIDA/FORNECEDOR (RETIRADO NA JAZIDA, SEM TRANSPORTE) |  | M3 | 0,003690000 | 80,00 | 0,30
| CHAPA DE MADEIRA COMPENSADA DE PINUS, VIROLA OU EQUIVALENTE, DE *2,2 X 1,6* M, E = 20 MM |  | M2 | 0,360000000 | 43,16 | 15,54
| EXAMES - HORISTA (ENCARGOS COMPLEMENTARES) (COLETADO CAIXA) |  | H | 1,625770000 | 0,34 | 0,55
| ALIMENTACAO - HORISTA (ENCARGOS COMPLEMENTARES) (COLETADO CAIXA) |  | H | 1,625770000 | 1,62 | 2,63
| TRANSPORTE - HORISTA (ENCARGOS COMPLEMENTARES) (COLETADO CAIXA) |  | H | 1,625770000 | 0,89 | 1,45
| SEGURO - HORISTA (ENCARGOS COMPLEMENTARES) (COLETADO CAIXA) |  | H | 1,625770000 | 0,07 | 0,11
| CIMENTO PORTLAND COMPOSTO CP II-32 |  | KG | 1,065120000 | 0,41 | 0,44
| BATENTE/ PORTAL/ ADUELA/ MARCO MACICO, E= *3* CM, L= *7* CM, *60 CM A 120* CM X *210* CM, EM CEDRINHO/ ANGELIM COMERCIAL/ EUCALIPTO/ CURUPIXA/ PEROBA/ CUMARU OU EQUIVALENTE DA REGIAO |  | JG | 1,000000000 | 108,12 | 108,12
| !EM PROCESSO DE DESATIVACAO! FERROLHO/FECHO/TARJETA OU TRINCO PINO REDONDO 2" SOBREPOR FERRO CROMADO |  | UN | 1,000000000 | 1,74 | 1,74
| FERRAMENTAS (ENCARGOS COMPLEMENTARES) - HORISTA |  | H | 1,625770000 | 0,53 | 0,86
| GUARNICAO/ ALIZAR/ VISTA MACICA, E= *1* CM, L= *4,5* CM, EM CEDRINHO/ ANGELIM COMERCIAL/ EUCALIPTO/ CURUPIXA/ PEROBA/ CUMARU OU EQUIVALENTE DA REGIAO |  | M | 2,400000000 | 4,03 | 9,67
| DOBRADICA EM LATAO, 3 " X 2 1/2 ", E= 1,9 A 2 MM, COM ANEL, CROMADO, TAMPA BOLA, COM PARAFUSOS |  | UN | 2,000000000 | 20,02 | 40,04
| EPI (ENCARGOS COMPLEMENTARES) - HORISTA |  | H | 1,625770000 | 0,87 | 1,41
| TOTAL (C) |  |  |  |  | 182,86
| CUSTO DIRETO TOTAL |  |  |  |  | 200,67
| BDI 26,94% |  |  |  |  | 54,06
| ADM 0,00% |  |  |  |  | 0,00
| PREÇO UNITÁRIO TOTAL |  |  |  |  | 254,73
| QUANTIDADE: 2,00 |  |  | TOTAL: 509,46
Volare 18 - PINI
Data: 08/05/2017
COMPANHIA DO METROPOLITANO DO DISTRITO FEDERAL (METRÔ-DF)
Relatório de Composição Analítica (GLOBAL)
| OBRA : | REFORMA DAS EDIFICAÇÕES E ESC. METROVIÁRIA
| ORÇAMENTO : | OR.5/67.9A/Z5.001
| LOCAL : | SEDE METRÔ-DF |  | ÁREA : 1049,60 m²
| ITEM: 85010 ADPT |  | UN: M2
SER.CG: EA1 - ESQUADRIA ALUMÍNIO E VIDRO, FIXA, L=1600MM, H=850MM
| MÃO DE OBRA |  | UN | COEF. | CUSTO UNIT. | CUSTO TOTAL
| PEDREIRO |  | H | 0,305130000 | 6,90 | 2,11
| VIDRACEIRO |  | H | 0,505950000 | 5,95 | 3,01
| SERRALHEIRO |  | H | 0,807440000 | 6,51 | 5,26
| SERVENTE |  | H | 1,781979542 | 4,48 | 7,98
| SUB TOTAL |  |  |  |  | 18,36
| LEIS SOCIAIS 85,20% |  |  |  |  | 15,64
| TOTAL (A) |  |  |  |  | 33,99
| MATERIAL/SUB-CONTRATADO |  | UN | COEF. | CUSTO UNIT. | CUSTO TOTAL
| AREIA MEDIA - POSTO JAZIDA/FORNECEDOR (RETIRADO NA JAZIDA, SEM TRANSPORTE) |  | M3 | 0,007200000 | 80,00 | 0,58
| CAL HIDRATADA CH-I PARA ARGAMASSAS |  | KG | 0,481380000 | 0,58 | 0,28
| CAIXILHO FIXO ALUMINIO SERIE 25 COMPLETO 60 X 80CM |  | M2 | 1,000000000 | 561,54 | 561,54
| EXAMES - HORISTA (ENCARGOS COMPLEMENTARES) (COLETADO CAIXA) |  | H | 3,352020000 | 0,34 | 1,14
| ALIMENTACAO - HORISTA (ENCARGOS COMPLEMENTARES) (COLETADO CAIXA) |  | H | 3,352020000 | 1,62 | 5,43
| TRANSPORTE - HORISTA (ENCARGOS COMPLEMENTARES) (COLETADO CAIXA) |  | H | 3,352020000 | 0,89 | 2,98
| SEGURO - HORISTA (ENCARGOS COMPLEMENTARES) (COLETADO CAIXA) |  | H | 3,352020000 | 0,07 | 0,23
| CIMENTO PORTLAND COMPOSTO CP II-32 |  | KG | 1,845240000 | 0,41 | 0,76
| VIDRO TEMPERADO INCOLOR E = 6 MM, SEM COLOCACAO |  | M2 | 1,000000000 | 81,28 | 81,28
| MASSA PARA VIDRO |  | KG | 1,500000000 | 5,08 | 7,62
| FERRAMENTAS (ENCARGOS COMPLEMENTARES) - HORISTA |  | H | 3,352020000 | 0,53 | 1,78
| EPI (ENCARGOS COMPLEMENTARES) - HORISTA |  | H | 3,352020000 | 0,87 | 2,92
| TOTAL (C) |  |  |  |  | 666,53
| CUSTO DIRETO TOTAL |  |  |  |  | 700,53
| BDI 26,94% |  |  |  |  | 188,72
| ADM 0,00% |  |  |  |  | 0,00
| PREÇO UNITÁRIO TOTAL |  |  |  |  | 889,25
| QUANTIDADE: 2,00 |  |  | TOTAL: 1.778,50
Volare 18 - PINI
Data: 08/05/2017
COMPANHIA DO METROPOLITANO DO DISTRITO FEDERAL (METRÔ-DF)
Relatório de Composição Analítica (GLOBAL)
| OBRA : | REFORMA DAS EDIFICAÇÕES E ESC. METROVIÁRIA
| ORÇAMENTO : | OR.5/67.9A/Z5.001
| LOCAL : | SEDE METRÔ-DF |  | ÁREA : 1049,60 m²
| ITEM: 85332U |  | UN: UN
SER.CG: RETIRADA DE APARELHOS DE ILUMINACAO C/ REAPROVEITAMENTO DE LAMPADAS
| MÃO DE OBRA |  | UN | COEF. | CUSTO UNIT. | CUSTO TOTAL
| ELETRICISTA |  | H | 0,257525000 | 6,90 | 1,78
| SUB TOTAL |  |  |  |  | 1,78
| LEIS SOCIAIS 85,20% |  |  |  |  | 1,51
| TOTAL (A) |  |  |  |  | 3,29
| MATERIAL/SUB-CONTRATADO |  | UN | COEF. | CUSTO UNIT. | CUSTO TOTAL
| EXAMES - HORISTA (ENCARGOS COMPLEMENTARES) (COLETADO CAIXA) |  | H | 0,250000000 | 0,34 | 0,09
| ALIMENTACAO - HORISTA (ENCARGOS COMPLEMENTARES) (COLETADO CAIXA) |  | H | 0,250000000 | 1,62 | 0,41
| TRANSPORTE - HORISTA (ENCARGOS COMPLEMENTARES) (COLETADO CAIXA) |  | H | 0,250000000 | 0,89 | 0,22
| SEGURO - HORISTA (ENCARGOS COMPLEMENTARES) (COLETADO CAIXA) |  | H | 0,250000000 | 0,07 | 0,02
| FERRAMENTAS (ENCARGOS COMPLEMENTARES) - HORISTA |  | H | 0,250000000 | 0,53 | 0,13
| EPI (ENCARGOS COMPLEMENTARES) - HORISTA |  | H | 0,250000000 | 0,87 | 0,22
| TOTAL (C) |  |  |  |  | 1,08
| CUSTO DIRETO TOTAL |  |  |  |  | 4,37
| BDI 26,94% |  |  |  |  | 1,18
| ADM 0,00% |  |  |  |  | 0,00
| PREÇO UNITÁRIO TOTAL |  |  |  |  | 5,55
| QUANTIDADE: 174,00 |  |  | TOTAL: 965,42
Volare 18 - PINI
Data: 08/05/2017
COMPANHIA DO METROPOLITANO DO DISTRITO FEDERAL (METRÔ-DF)
Relatório de Composição Analítica (GLOBAL)
| OBRA : | REFORMA DAS EDIFICAÇÕES E ESC. METROVIÁRIA
| ORÇAMENTO : | OR.5/67.9A/Z5.001
| LOCAL : | SEDE METRÔ-DF |  | ÁREA : 1049,60 m²
| ITEM: 85333U |  | UN: UN
SER.CG: RETIRADA DE APARELHOS SANITARIOS
| MÃO DE OBRA |  | UN | COEF. | CUSTO UNIT. | CUSTO TOTAL
| ENCANADOR OU BOMBEIRO HIDRAULICO |  | H | 0,507250000 | 6,90 | 3,50
| SERVENTE |  | H | 0,508550000 | 4,48 | 2,28
| SUB TOTAL |  |  |  |  | 5,78
| LEIS SOCIAIS 85,20% |  |  |  |  | 4,92
| TOTAL (A) |  |  |  |  | 10,70
| MATERIAL/SUB-CONTRATADO |  | UN | COEF. | CUSTO UNIT. | CUSTO TOTAL
| EXAMES - HORISTA (ENCARGOS COMPLEMENTARES) (COLETADO CAIXA) |  | H | 1,000000000 | 0,34 | 0,34
| ALIMENTACAO - HORISTA (ENCARGOS COMPLEMENTARES) (COLETADO CAIXA) |  | H | 1,000000000 | 1,62 | 1,62
| TRANSPORTE - HORISTA (ENCARGOS COMPLEMENTARES) (COLETADO CAIXA) |  | H | 1,000000000 | 0,89 | 0,89
| SEGURO - HORISTA (ENCARGOS COMPLEMENTARES) (COLETADO CAIXA) |  | H | 1,000000000 | 0,07 | 0,07
| FERRAMENTAS (ENCARGOS COMPLEMENTARES) - HORISTA |  | H | 1,000000000 | 0,53 | 0,53
| EPI (ENCARGOS COMPLEMENTARES) - HORISTA |  | H | 1,000000000 | 0,87 | 0,87
| TOTAL (C) |  |  |  |  | 4,32
| CUSTO DIRETO TOTAL |  |  |  |  | 15,02
| BDI 26,94% |  |  |  |  | 4,05
| ADM 0,00% |  |  |  |  | 0,00
| PREÇO UNITÁRIO TOTAL |  |  |  |  | 19,07
| QUANTIDADE: 179,00 |  |  | TOTAL: 3.413,22
Volare 18 - PINI
Data: 08/05/2017
COMPANHIA DO METROPOLITANO DO DISTRITO FEDERAL (METRÔ-DF)
Relatório de Composição Analítica (GLOBAL)
| OBRA : | REFORMA DAS EDIFICAÇÕES E ESC. METROVIÁRIA
| ORÇAMENTO : | OR.5/67.9A/Z5.001
| LOCAL : | SEDE METRÔ-DF |  | ÁREA : 1049,60 m²
| ITEM: 85367 ADPT |  | UN: M2
SER.CG: DEMOLICAO DE PISO CERÂMICO, INCLUSIVE ARGAMASSA DE ASSENTAMENTO(SERVIÇO NOTURNO)
| MÃO DE OBRA |  | UN | COEF. | CUSTO UNIT. | CUSTO TOTAL
| PEDREIRO |  | H | 0,278970188 | 6,90 | 1,92
| SERVENTE |  | H | 0,976395658 | 4,48 | 4,37
| SUB TOTAL |  |  |  |  | 6,30
| LEIS SOCIAIS 85,20% |  |  |  |  | 5,37
| TOTAL (A) |  |  |  |  | 11,67
| MATERIAL/SUB-CONTRATADO |  | UN | COEF. | CUSTO UNIT. | CUSTO TOTAL
| EXAMES - HORISTA (ENCARGOS COMPLEMENTARES) (COLETADO CAIXA) |  | H | 1,234260000 | 0,34 | 0,42
| ALIMENTACAO - HORISTA (ENCARGOS COMPLEMENTARES) (COLETADO CAIXA) |  | H | 1,234260000 | 1,62 | 2,00
| TRANSPORTE - HORISTA (ENCARGOS COMPLEMENTARES) (COLETADO CAIXA) |  | H | 1,234260000 | 0,89 | 1,10
| SEGURO - HORISTA (ENCARGOS COMPLEMENTARES) (COLETADO CAIXA) |  | H | 1,234260000 | 0,07 | 0,09
| FERRAMENTAS (ENCARGOS COMPLEMENTARES) - HORISTA |  | H | 1,234260000 | 0,53 | 0,65
| EPI (ENCARGOS COMPLEMENTARES) - HORISTA |  | H | 1,234260000 | 0,87 | 1,07
| TOTAL (C) |  |  |  |  | 5,33
| CUSTO DIRETO TOTAL |  |  |  |  | 17,00
| BDI 26,94% |  |  |  |  | 4,58
| ADM 0,00% |  |  |  |  | 0,00
| PREÇO UNITÁRIO TOTAL |  |  |  |  | 21,58
| QUANTIDADE: 514,93 |  |  | TOTAL: 11.110,79
Volare 18 - PINI
Data: 08/05/2017
COMPANHIA DO METROPOLITANO DO DISTRITO FEDERAL (METRÔ-DF)
Relatório de Composição Analítica (GLOBAL)
| OBRA : | REFORMA DAS EDIFICAÇÕES E ESC. METROVIÁRIA
| ORÇAMENTO : | OR.5/67.9A/Z5.001
| LOCAL : | SEDE METRÔ-DF |  | ÁREA : 1049,60 m²
| ITEM: 85372 ADPT |  | UN: M2
SER.CG: DEMOLICAO DE FORRO DE GESSO (SERVIÇO NOTURNO)
| MÃO DE OBRA |  | UN | COEF. | CUSTO UNIT. | CUSTO TOTAL
| SERVENTE |  | H | 0,209227641 | 4,48 | 0,94
| SUB TOTAL |  |  |  |  | 0,94
| LEIS SOCIAIS 85,20% |  |  |  |  | 0,80
| TOTAL (A) |  |  |  |  | 1,74
| MATERIAL/SUB-CONTRATADO |  | UN | COEF. | CUSTO UNIT. | CUSTO TOTAL
| EXAMES - HORISTA (ENCARGOS COMPLEMENTARES) (COLETADO CAIXA) |  | H | 0,205710000 | 0,34 | 0,07
| ALIMENTACAO - HORISTA (ENCARGOS COMPLEMENTARES) (COLETADO CAIXA) |  | H | 0,205710000 | 1,62 | 0,33
| TRANSPORTE - HORISTA (ENCARGOS COMPLEMENTARES) (COLETADO CAIXA) |  | H | 0,205710000 | 0,89 | 0,18
| SEGURO - HORISTA (ENCARGOS COMPLEMENTARES) (COLETADO CAIXA) |  | H | 0,205710000 | 0,07 | 0,01
| FERRAMENTAS (ENCARGOS COMPLEMENTARES) - HORISTA |  | H | 0,205710000 | 0,53 | 0,11
| EPI (ENCARGOS COMPLEMENTARES) - HORISTA |  | H | 0,205710000 | 0,87 | 0,18
| TOTAL (C) |  |  |  |  | 0,89
| CUSTO DIRETO TOTAL |  |  |  |  | 2,62
| BDI 26,94% |  |  |  |  | 0,71
| ADM 0,00% |  |  |  |  | 0,00
| PREÇO UNITÁRIO TOTAL |  |  |  |  | 3,33
| QUANTIDADE: 526,26 |  |  | TOTAL: 1.753,34
Volare 18 - PINI
Data: 08/05/2017
COMPANHIA DO METROPOLITANO DO DISTRITO FEDERAL (METRÔ-DF)
Relatório de Composição Analítica (GLOBAL)
| OBRA : | REFORMA DAS EDIFICAÇÕES E ESC. METROVIÁRIA
| ORÇAMENTO : | OR.5/67.9A/Z5.001
| LOCAL : | SEDE METRÔ-DF |  | ÁREA : 1049,60 m²
| ITEM: 85375U |  | UN: M2
SER.CG: REMOCAO DE BLOCO INTERTRAVADO COM EMPILHAMENTO
| MÃO DE OBRA |  | UN | COEF. | CUSTO UNIT. | CUSTO TOTAL
| PEDREIRO |  | H | 0,071197000 | 6,90 | 0,49
| SERVENTE |  | H | 0,711970000 | 4,48 | 3,19
| SUB TOTAL |  |  |  |  | 3,68
| LEIS SOCIAIS 85,20% |  |  |  |  | 3,14
| TOTAL (A) |  |  |  |  | 6,82
| MATERIAL/SUB-CONTRATADO |  | UN | COEF. | CUSTO UNIT. | CUSTO TOTAL
| EXAMES - HORISTA (ENCARGOS COMPLEMENTARES) (COLETADO CAIXA) |  | H | 0,770000000 | 0,34 | 0,26
| ALIMENTACAO - HORISTA (ENCARGOS COMPLEMENTARES) (COLETADO CAIXA) |  | H | 0,770000000 | 1,62 | 1,25
| TRANSPORTE - HORISTA (ENCARGOS COMPLEMENTARES) (COLETADO CAIXA) |  | H | 0,770000000 | 0,89 | 0,69
| SEGURO - HORISTA (ENCARGOS COMPLEMENTARES) (COLETADO CAIXA) |  | H | 0,770000000 | 0,07 | 0,05
| FERRAMENTAS (ENCARGOS COMPLEMENTARES) - HORISTA |  | H | 0,770000000 | 0,53 | 0,41
| EPI (ENCARGOS COMPLEMENTARES) - HORISTA |  | H | 0,770000000 | 0,87 | 0,67
| TOTAL (C) |  |  |  |  | 3,33
| CUSTO DIRETO TOTAL |  |  |  |  | 10,14
| BDI 26,94% |  |  |  |  | 2,73
| ADM 0,00% |  |  |  |  | 0,00
| PREÇO UNITÁRIO TOTAL |  |  |  |  | 12,88
| QUANTIDADE: 11,29 |  |  | TOTAL: 145,37
Volare 18 - PINI
Data: 08/05/2017
COMPANHIA DO METROPOLITANO DO DISTRITO FEDERAL (METRÔ-DF)
Relatório de Composição Analítica (GLOBAL)
| OBRA : | REFORMA DAS EDIFICAÇÕES E ESC. METROVIÁRIA
| ORÇAMENTO : | OR.5/67.9A/Z5.001
| LOCAL : | SEDE METRÔ-DF |  | ÁREA : 1049,60 m²
| ITEM: 85376 ADPT |  | UN: M2
SER.CG: DEMOLICAO DE PISO VINILICO (SERVIÇO NOTURNO)
| MÃO DE OBRA |  | UN | COEF. | CUSTO UNIT. | CUSTO TOTAL
| PEDREIRO |  | H | 0,040684000 | 6,90 | 0,28
| SERVENTE |  | H | 0,406840000 | 4,48 | 1,82
| SUB TOTAL |  |  |  |  | 2,10
| LEIS SOCIAIS 85,20% |  |  |  |  | 1,79
| TOTAL (A) |  |  |  |  | 3,90
| MATERIAL/SUB-CONTRATADO |  | UN | COEF. | CUSTO UNIT. | CUSTO TOTAL
| EXAMES - HORISTA (ENCARGOS COMPLEMENTARES) (COLETADO CAIXA) |  | H | 0,440000000 | 0,34 | 0,15
| ALIMENTACAO - HORISTA (ENCARGOS COMPLEMENTARES) (COLETADO CAIXA) |  | H | 0,440000000 | 1,62 | 0,71
| TRANSPORTE - HORISTA (ENCARGOS COMPLEMENTARES) (COLETADO CAIXA) |  | H | 0,440000000 | 0,89 | 0,39
| SEGURO - HORISTA (ENCARGOS COMPLEMENTARES) (COLETADO CAIXA) |  | H | 0,440000000 | 0,07 | 0,03
| FERRAMENTAS (ENCARGOS COMPLEMENTARES) - HORISTA |  | H | 0,440000000 | 0,53 | 0,23
| EPI (ENCARGOS COMPLEMENTARES) - HORISTA |  | H | 0,440000000 | 0,87 | 0,38
| TOTAL (C) |  |  |  |  | 1,90
| CUSTO DIRETO TOTAL |  |  |  |  | 5,80
| BDI 26,94% |  |  |  |  | 1,56
| ADM 0,00% |  |  |  |  | 0,00
| PREÇO UNITÁRIO TOTAL |  |  |  |  | 7,36
| QUANTIDADE: 245,83 |  |  | TOTAL: 1.808,75
Volare 18 - PINI
Data: 08/05/2017
COMPANHIA DO METROPOLITANO DO DISTRITO FEDERAL (METRÔ-DF)
Relatório de Composição Analítica (GLOBAL)
| OBRA : | REFORMA DAS EDIFICAÇÕES E ESC. METROVIÁRIA
| ORÇAMENTO : | OR.5/67.9A/Z5.001
| LOCAL : | SEDE METRÔ-DF |  | ÁREA : 1049,60 m²
| ITEM: 85377 ADPT |  | UN: M2
SER.CG: DESMONTAGEM E REMOCAO DE DIVISORIAS DE MARMORE OU GRANITO (SERVIÇO NOTURNO)
| MÃO DE OBRA |  | UN | COEF. | CUSTO UNIT. | CUSTO TOTAL
| MARMORISTA / GRANITEIRO |  | H | 1,335708000 | 6,49 | 8,67
| SERVENTE |  | H | 1,840951000 | 4,48 | 8,25
| SUB TOTAL |  |  |  |  | 16,92
| LEIS SOCIAIS 85,20% |  |  |  |  | 14,41
| TOTAL (A) |  |  |  |  | 31,33
| MATERIAL/SUB-CONTRATADO |  | UN | COEF. | CUSTO UNIT. | CUSTO TOTAL
| EXAMES - HORISTA (ENCARGOS COMPLEMENTARES) (COLETADO CAIXA) |  | H | 3,130000000 | 0,34 | 1,06
| ALIMENTACAO - HORISTA (ENCARGOS COMPLEMENTARES) (COLETADO CAIXA) |  | H | 3,130000000 | 1,62 | 5,07
| TRANSPORTE - HORISTA (ENCARGOS COMPLEMENTARES) (COLETADO CAIXA) |  | H | 3,130000000 | 0,89 | 2,79
| SEGURO - HORISTA (ENCARGOS COMPLEMENTARES) (COLETADO CAIXA) |  | H | 3,130000000 | 0,07 | 0,22
| FERRAMENTAS (ENCARGOS COMPLEMENTARES) - HORISTA |  | H | 3,130000000 | 0,53 | 1,66
| EPI (ENCARGOS COMPLEMENTARES) - HORISTA |  | H | 3,130000000 | 0,87 | 2,72
| TOTAL (C) |  |  |  |  | 13,52
| CUSTO DIRETO TOTAL |  |  |  |  | 44,85
| BDI 26,94% |  |  |  |  | 12,08
| ADM 0,00% |  |  |  |  | 0,00
| PREÇO UNITÁRIO TOTAL |  |  |  |  | 56,93
| QUANTIDADE: 119,16 |  |  | TOTAL: 6.784,15
Volare 18 - PINI
Data: 08/05/2017
COMPANHIA DO METROPOLITANO DO DISTRITO FEDERAL (METRÔ-DF)
Relatório de Composição Analítica (GLOBAL)
| OBRA : | REFORMA DAS EDIFICAÇÕES E ESC. METROVIÁRIA
| ORÇAMENTO : | OR.5/67.9A/Z5.001
| LOCAL : | SEDE METRÔ-DF |  | ÁREA : 1049,60 m²
| ITEM: 85387U |  | UN: M3
SER.CG: REMOCAO MANUAL DE ENTULHO
| MÃO DE OBRA |  | UN | COEF. | CUSTO UNIT. | CUSTO TOTAL
| SERVENTE |  | H | 3,661560000 | 4,48 | 16,40
| SUB TOTAL |  |  |  |  | 16,40
| LEIS SOCIAIS 85,20% |  |  |  |  | 13,98
| TOTAL (A) |  |  |  |  | 30,38
| MATERIAL/SUB-CONTRATADO |  | UN | COEF. | CUSTO UNIT. | CUSTO TOTAL
| EXAMES - HORISTA (ENCARGOS COMPLEMENTARES) (COLETADO CAIXA) |  | H | 3,600000000 | 0,34 | 1,22
| ALIMENTACAO - HORISTA (ENCARGOS COMPLEMENTARES) (COLETADO CAIXA) |  | H | 3,600000000 | 1,62 | 5,83
| TRANSPORTE - HORISTA (ENCARGOS COMPLEMENTARES) (COLETADO CAIXA) |  | H | 3,600000000 | 0,89 | 3,20
| SEGURO - HORISTA (ENCARGOS COMPLEMENTARES) (COLETADO CAIXA) |  | H | 3,600000000 | 0,07 | 0,25
| FERRAMENTAS (ENCARGOS COMPLEMENTARES) - HORISTA |  | H | 3,600000000 | 0,53 | 1,91
| EPI (ENCARGOS COMPLEMENTARES) - HORISTA |  | H | 3,600000000 | 0,87 | 3,13
| TOTAL (C) |  |  |  |  | 15,55
| CUSTO DIRETO TOTAL |  |  |  |  | 45,93
| BDI 26,94% |  |  |  |  | 12,37
| ADM 0,00% |  |  |  |  | 0,00
| PREÇO UNITÁRIO TOTAL |  |  |  |  | 58,31
| QUANTIDADE: 170,98 |  |  | TOTAL: 9.969,13
Volare 18 - PINI
Data: 08/05/2017
COMPANHIA DO METROPOLITANO DO DISTRITO FEDERAL (METRÔ-DF)
Relatório de Composição Analítica (GLOBAL)
| OBRA : | REFORMA DAS EDIFICAÇÕES E ESC. METROVIÁRIA
| ORÇAMENTO : | OR.5/67.9A/Z5.001
| LOCAL : | SEDE METRÔ-DF |  | ÁREA : 1049,60 m²
| ITEM: 85397 ADPT |  | UN: M2
SER.CG: DEMOLIÇÃO DE REVESTIMENTO CERÂMICO EM PAREDE (SERVIÇO NOTURNO)
| MÃO DE OBRA |  | UN | COEF. | CUSTO UNIT. | CUSTO TOTAL
| PEDREIRO |  | H | 0,162736000 | 6,90 | 1,12
| SERVENTE |  | H | 1,668044000 | 4,48 | 7,47
| SUB TOTAL |  |  |  |  | 8,60
| LEIS SOCIAIS 85,20% |  |  |  |  | 7,32
| TOTAL (A) |  |  |  |  | 15,92
| MATERIAL/SUB-CONTRATADO |  | UN | COEF. | CUSTO UNIT. | CUSTO TOTAL
| EXAMES - HORISTA (ENCARGOS COMPLEMENTARES) (COLETADO CAIXA) |  | H | 1,800000000 | 0,34 | 0,61
| ALIMENTACAO - HORISTA (ENCARGOS COMPLEMENTARES) (COLETADO CAIXA) |  | H | 1,800000000 | 1,62 | 2,92
| TRANSPORTE - HORISTA (ENCARGOS COMPLEMENTARES) (COLETADO CAIXA) |  | H | 1,800000000 | 0,89 | 1,60
| SEGURO - HORISTA (ENCARGOS COMPLEMENTARES) (COLETADO CAIXA) |  | H | 1,800000000 | 0,07 | 0,13
| FERRAMENTAS (ENCARGOS COMPLEMENTARES) - HORISTA |  | H | 1,800000000 | 0,53 | 0,95
| EPI (ENCARGOS COMPLEMENTARES) - HORISTA |  | H | 1,800000000 | 0,87 | 1,57
| TOTAL (C) |  |  |  |  | 7,78
| CUSTO DIRETO TOTAL |  |  |  |  | 23,70
| BDI 26,94% |  |  |  |  | 6,38
| ADM 0,00% |  |  |  |  | 0,00
| PREÇO UNITÁRIO TOTAL |  |  |  |  | 30,08
| QUANTIDADE: 267,03 |  |  | TOTAL: 8.031,93
Volare 18 - PINI
Data: 08/05/2017
COMPANHIA DO METROPOLITANO DO DISTRITO FEDERAL (METRÔ-DF)
Relatório de Composição Analítica (GLOBAL)
| OBRA : | REFORMA DAS EDIFICAÇÕES E ESC. METROVIÁRIA
| ORÇAMENTO : | OR.5/67.9A/Z5.001
| LOCAL : | SEDE METRÔ-DF |  | ÁREA : 1049,60 m²
| ITEM: 85407 ADPT1 |  | UN: M
SER.CG: SERVIÇO DE REMOÇÃO DO CABEAMENTO ESTRUTURADO EXISTENTE
| MÃO DE OBRA |  | UN | COEF. | CUSTO UNIT. | CUSTO TOTAL
| ELETRICISTA |  | H | 0,103010000 | 6,90 | 0,71
| AJUDANTE DE ELETRICISTA |  | H | 0,463545000 | 5,18 | 2,40
| SUB TOTAL |  |  |  |  | 3,11
| LEIS SOCIAIS 85,20% |  |  |  |  | 2,65
| TOTAL (A) |  |  |  |  | 5,76
| MATERIAL/SUB-CONTRATADO |  | UN | COEF. | CUSTO UNIT. | CUSTO TOTAL
| EXAMES - HORISTA (ENCARGOS COMPLEMENTARES) (COLETADO CAIXA) |  | H | 0,550000000 | 0,34 | 0,19
| ALIMENTACAO - HORISTA (ENCARGOS COMPLEMENTARES) (COLETADO CAIXA) |  | H | 0,550000000 | 1,62 | 0,89
| TRANSPORTE - HORISTA (ENCARGOS COMPLEMENTARES) (COLETADO CAIXA) |  | H | 0,550000000 | 0,89 | 0,49
| SEGURO - HORISTA (ENCARGOS COMPLEMENTARES) (COLETADO CAIXA) |  | H | 0,550000000 | 0,07 | 0,04
| FERRAMENTAS (ENCARGOS COMPLEMENTARES) - HORISTA |  | H | 0,550000000 | 0,53 | 0,29
| EPI (ENCARGOS COMPLEMENTARES) - HORISTA |  | H | 0,550000000 | 0,87 | 0,48
| TOTAL (C) |  |  |  |  | 2,38
| CUSTO DIRETO TOTAL |  |  |  |  | 8,14
| BDI 26,94% |  |  |  |  | 2,19
| ADM 0,00% |  |  |  |  | 0,00
| PREÇO UNITÁRIO TOTAL |  |  |  |  | 10,33
| QUANTIDADE: 150,00 |  |  | TOTAL: 1.549,80
Volare 18 - PINI
Data: 08/05/2017
COMPANHIA DO METROPOLITANO DO DISTRITO FEDERAL (METRÔ-DF)
Relatório de Composição Analítica (GLOBAL)
| OBRA : | REFORMA DAS EDIFICAÇÕES E ESC. METROVIÁRIA
| ORÇAMENTO : | OR.5/67.9A/Z5.001
| LOCAL : | SEDE METRÔ-DF |  | ÁREA : 1049,60 m²
| ITEM: 85416 ADPT1 |  | UN: UN
SER.CG: SERVIÇO DE REMOÇÃO DOS PONTOS DE DADOS EXISTENTES
| MÃO DE OBRA |  | UN | COEF. | CUSTO UNIT. | CUSTO TOTAL
| AJUDANTE DE ELETRICISTA |  | H | 0,360535000 | 5,18 | 1,87
| ELETRICISTA |  | H | 0,360535000 | 6,90 | 2,49
| SUB TOTAL |  |  |  |  | 4,36
| LEIS SOCIAIS 85,20% |  |  |  |  | 3,71
| TOTAL (A) |  |  |  |  | 8,07
| MATERIAL/SUB-CONTRATADO |  | UN | COEF. | CUSTO UNIT. | CUSTO TOTAL
| EXAMES - HORISTA (ENCARGOS COMPLEMENTARES) (COLETADO CAIXA) |  | H | 0,700000000 | 0,34 | 0,24
| ALIMENTACAO - HORISTA (ENCARGOS COMPLEMENTARES) (COLETADO CAIXA) |  | H | 0,700000000 | 1,62 | 1,13
| TRANSPORTE - HORISTA (ENCARGOS COMPLEMENTARES) (COLETADO CAIXA) |  | H | 0,700000000 | 0,89 | 0,62
| SEGURO - HORISTA (ENCARGOS COMPLEMENTARES) (COLETADO CAIXA) |  | H | 0,700000000 | 0,07 | 0,05
| FERRAMENTAS (ENCARGOS COMPLEMENTARES) - HORISTA |  | H | 0,700000000 | 0,53 | 0,37
| EPI (ENCARGOS COMPLEMENTARES) - HORISTA |  | H | 0,700000000 | 0,87 | 0,61
| TOTAL (C) |  |  |  |  | 3,02
| CUSTO DIRETO TOTAL |  |  |  |  | 11,09
| BDI 26,94% |  |  |  |  | 2,99
| ADM 0,00% |  |  |  |  | 0,00
| PREÇO UNITÁRIO TOTAL |  |  |  |  | 14,08
| QUANTIDADE: 23,00 |  |  | TOTAL: 323,78
Volare 18 - PINI
Data: 08/05/2017
COMPANHIA DO METROPOLITANO DO DISTRITO FEDERAL (METRÔ-DF)
Relatório de Composição Analítica (GLOBAL)
| OBRA : | REFORMA DAS EDIFICAÇÕES E ESC. METROVIÁRIA
| ORÇAMENTO : | OR.5/67.9A/Z5.001
| LOCAL : | SEDE METRÔ-DF |  | ÁREA : 1049,60 m²
| ITEM: 85416U |  | UN: UN
SER.CG: REMOCAO DE TOMADAS OU INTERRUPTORES ELETRICOS
| MÃO DE OBRA |  | UN | COEF. | CUSTO UNIT. | CUSTO TOTAL
| AJUDANTE DE ELETRICISTA |  | H | 0,360535000 | 5,18 | 1,87
| ELETRICISTA |  | H | 0,360535000 | 6,90 | 2,49
| SUB TOTAL |  |  |  |  | 4,36
| LEIS SOCIAIS 85,20% |  |  |  |  | 3,71
| TOTAL (A) |  |  |  |  | 8,07
| MATERIAL/SUB-CONTRATADO |  | UN | COEF. | CUSTO UNIT. | CUSTO TOTAL
| EXAMES - HORISTA (ENCARGOS COMPLEMENTARES) (COLETADO CAIXA) |  | H | 0,700000000 | 0,34 | 0,24
| ALIMENTACAO - HORISTA (ENCARGOS COMPLEMENTARES) (COLETADO CAIXA) |  | H | 0,700000000 | 1,62 | 1,13
| TRANSPORTE - HORISTA (ENCARGOS COMPLEMENTARES) (COLETADO CAIXA) |  | H | 0,700000000 | 0,89 | 0,62
| SEGURO - HORISTA (ENCARGOS COMPLEMENTARES) (COLETADO CAIXA) |  | H | 0,700000000 | 0,07 | 0,05
| FERRAMENTAS (ENCARGOS COMPLEMENTARES) - HORISTA |  | H | 0,700000000 | 0,53 | 0,37
| EPI (ENCARGOS COMPLEMENTARES) - HORISTA |  | H | 0,700000000 | 0,87 | 0,61
| TOTAL (C) |  |  |  |  | 3,02
| CUSTO DIRETO TOTAL |  |  |  |  | 11,09
| BDI 26,94% |  |  |  |  | 2,99
| ADM 0,00% |  |  |  |  | 0,00
| PREÇO UNITÁRIO TOTAL |  |  |  |  | 14,08
| QUANTIDADE: 131,00 |  |  | TOTAL: 1.844,16
Volare 18 - PINI
Data: 08/05/2017
COMPANHIA DO METROPOLITANO DO DISTRITO FEDERAL (METRÔ-DF)
Relatório de Composição Analítica (GLOBAL)
| OBRA : | REFORMA DAS EDIFICAÇÕES E ESC. METROVIÁRIA
| ORÇAMENTO : | OR.5/67.9A/Z5.001
| LOCAL : | SEDE METRÔ-DF |  | ÁREA : 1049,60 m²
| ITEM: 85420U |  | UN: M
SER.CG: RETIRADA DE TUBULACAO HIDROSSANITARIA COM CONEXOES, Ø 2 1/2" A 4"
| MÃO DE OBRA |  | UN | COEF. | CUSTO UNIT. | CUSTO TOTAL
| ENCANADOR OU BOMBEIRO HIDRAULICO |  | H | 0,304350000 | 6,90 | 2,10
| AUXILIAR DE ENCANADOR OU BOMBEIRO HIDRAULICO |  | H | 0,304350000 | 5,18 | 1,58
| SUB TOTAL |  |  |  |  | 3,68
| LEIS SOCIAIS 85,20% |  |  |  |  | 3,13
| TOTAL (A) |  |  |  |  | 6,81
| MATERIAL/SUB-CONTRATADO |  | UN | COEF. | CUSTO UNIT. | CUSTO TOTAL
| EXAMES - HORISTA (ENCARGOS COMPLEMENTARES) (COLETADO CAIXA) |  | H | 0,600000000 | 0,34 | 0,20
| ALIMENTACAO - HORISTA (ENCARGOS COMPLEMENTARES) (COLETADO CAIXA) |  | H | 0,600000000 | 1,62 | 0,97
| TRANSPORTE - HORISTA (ENCARGOS COMPLEMENTARES) (COLETADO CAIXA) |  | H | 0,600000000 | 0,89 | 0,53
| SEGURO - HORISTA (ENCARGOS COMPLEMENTARES) (COLETADO CAIXA) |  | H | 0,600000000 | 0,07 | 0,04
| FERRAMENTAS (ENCARGOS COMPLEMENTARES) - HORISTA |  | H | 0,600000000 | 0,53 | 0,32
| EPI (ENCARGOS COMPLEMENTARES) - HORISTA |  | H | 0,600000000 | 0,87 | 0,52
| TOTAL (C) |  |  |  |  | 2,59
| CUSTO DIRETO TOTAL |  |  |  |  | 9,40
| BDI 26,94% |  |  |  |  | 2,53
| ADM 0,00% |  |  |  |  | 0,00
| PREÇO UNITÁRIO TOTAL |  |  |  |  | 11,93
| QUANTIDADE: 279,20 |  |  | TOTAL: 3.331,86
Volare 18 - PINI
Data: 08/05/2017
COMPANHIA DO METROPOLITANO DO DISTRITO FEDERAL (METRÔ-DF)
Relatório de Composição Analítica (GLOBAL)
| OBRA : | REFORMA DAS EDIFICAÇÕES E ESC. METROVIÁRIA
| ORÇAMENTO : | OR.5/67.9A/Z5.001
| LOCAL : | SEDE METRÔ-DF |  | ÁREA : 1049,60 m²
| ITEM: 85421U |  | UN: M2
SER.CG: REMOCAO DE DIVISÓRIAS DE VIDRO COMUM
| MÃO DE OBRA |  | UN | COEF. | CUSTO UNIT. | CUSTO TOTAL
| SERVENTE |  | H | 0,203420000 | 4,48 | 0,91
| VIDRACEIRO |  | H | 0,505950000 | 5,95 | 3,01
| SUB TOTAL |  |  |  |  | 3,92
| LEIS SOCIAIS 85,20% |  |  |  |  | 3,34
| TOTAL (A) |  |  |  |  | 7,26
| MATERIAL/SUB-CONTRATADO |  | UN | COEF. | CUSTO UNIT. | CUSTO TOTAL
| EXAMES - HORISTA (ENCARGOS COMPLEMENTARES) (COLETADO CAIXA) |  | H | 0,700000000 | 0,34 | 0,24
| ALIMENTACAO - HORISTA (ENCARGOS COMPLEMENTARES) (COLETADO CAIXA) |  | H | 0,700000000 | 1,62 | 1,13
| TRANSPORTE - HORISTA (ENCARGOS COMPLEMENTARES) (COLETADO CAIXA) |  | H | 0,700000000 | 0,89 | 0,62
| SEGURO - HORISTA (ENCARGOS COMPLEMENTARES) (COLETADO CAIXA) |  | H | 0,700000000 | 0,07 | 0,05
| FERRAMENTAS (ENCARGOS COMPLEMENTARES) - HORISTA |  | H | 0,700000000 | 0,53 | 0,37
| EPI (ENCARGOS COMPLEMENTARES) - HORISTA |  | H | 0,700000000 | 0,87 | 0,61
| TOTAL (C) |  |  |  |  | 3,02
| CUSTO DIRETO TOTAL |  |  |  |  | 10,29
| BDI 26,94% |  |  |  |  | 2,77
| ADM 0,00% |  |  |  |  | 0,00
| PREÇO UNITÁRIO TOTAL |  |  |  |  | 13,06
| QUANTIDADE: 18,74 |  |  | TOTAL: 244,71
Volare 18 - PINI
Data: 08/05/2017
COMPANHIA DO METROPOLITANO DO DISTRITO FEDERAL (METRÔ-DF)
Relatório de Composição Analítica (GLOBAL)
| OBRA : | REFORMA DAS EDIFICAÇÕES E ESC. METROVIÁRIA
| ORÇAMENTO : | OR.5/67.9A/Z5.001
| LOCAL : | SEDE METRÔ-DF |  | ÁREA : 1049,60 m²
| ITEM: 86887U |  | UN: UN
SER.CG: ENGATE FLEXÍVEL EM INOX, 1/2? X 40CM - FORNECIMENTO E INSTALAÇÃO. AF_12/2013
| MÃO DE OBRA |  | UN | COEF. | CUSTO UNIT. | CUSTO TOTAL
| SERVENTE |  | H | 0,050855000 | 4,48 | 0,23
| ENCANADOR OU BOMBEIRO HIDRAULICO |  | H | 0,152175000 | 6,90 | 1,05
| SUB TOTAL |  |  |  |  | 1,28
| LEIS SOCIAIS 85,20% |  |  |  |  | 1,09
| TOTAL (A) |  |  |  |  | 2,37
| MATERIAL/SUB-CONTRATADO |  | UN | COEF. | CUSTO UNIT. | CUSTO TOTAL
| FITA VEDA ROSCA EM ROLOS DE 18 MM X 10 M (L X C) |  | UN | 0,017500000 | 2,44 | 0,04
| EXAMES - HORISTA (ENCARGOS COMPLEMENTARES) (COLETADO CAIXA) |  | H | 0,200000000 | 0,34 | 0,07
| ALIMENTACAO - HORISTA (ENCARGOS COMPLEMENTARES) (COLETADO CAIXA) |  | H | 0,200000000 | 1,62 | 0,32
| TRANSPORTE - HORISTA (ENCARGOS COMPLEMENTARES) (COLETADO CAIXA) |  | H | 0,200000000 | 0,89 | 0,18
| SEGURO - HORISTA (ENCARGOS COMPLEMENTARES) (COLETADO CAIXA) |  | H | 0,200000000 | 0,07 | 0,01
| ENGATE / RABICHO FLEXIVEL INOX 1/2 " X 40 CM |  | UN | 1,000000000 | 18,55 | 18,55
| FERRAMENTAS (ENCARGOS COMPLEMENTARES) - HORISTA |  | H | 0,200000000 | 0,53 | 0,11
| EPI (ENCARGOS COMPLEMENTARES) - HORISTA |  | H | 0,200000000 | 0,87 | 0,17
| TOTAL (C) |  |  |  |  | 19,46
| CUSTO DIRETO TOTAL |  |  |  |  | 21,82
| BDI 26,94% |  |  |  |  | 5,88
| ADM 0,00% |  |  |  |  | 0,00
| PREÇO UNITÁRIO TOTAL |  |  |  |  | 27,70
| QUANTIDADE: 4,00 |  |  | TOTAL: 110,81
Volare 18 - PINI
Data: 08/05/2017
COMPANHIA DO METROPOLITANO DO DISTRITO FEDERAL (METRÔ-DF)
Relatório de Composição Analítica (GLOBAL)
| OBRA : | REFORMA DAS EDIFICAÇÕES E ESC. METROVIÁRIA
| ORÇAMENTO : | OR.5/67.9A/Z5.001
| LOCAL : | SEDE METRÔ-DF |  | ÁREA : 1049,60 m²
| ITEM: 86889 ADPT |  | UN: UN
SER.CG: BALCÃO ATENDIMENTO EM GRANITO CINZA ANDORINHA POLIDO 91,5 X 52,5CM, E=2CM
| MÃO DE OBRA |  | UN | COEF. | CUSTO UNIT. | CUSTO TOTAL
| SERVENTE |  | H | 0,996758000 | 4,48 | 4,47
| MARMORISTA / GRANITEIRO |  | H | 1,507731000 | 6,49 | 9,79
| SUB TOTAL |  |  |  |  | 14,25
| LEIS SOCIAIS 85,20% |  |  |  |  | 12,14
| TOTAL (A) |  |  |  |  | 26,39
| MATERIAL/SUB-CONTRATADO |  | UN | COEF. | CUSTO UNIT. | CUSTO TOTAL
| REJUNTE EPOXI BRANCO |  | KG | 0,035100000 | 39,01 | 1,37
| GRANITO PARA BANCADA, POLIDO, TIPO ANDORINHA/ QUARTZ/ CASTELO/ CORUMBA OU OUTROS EQUIVALENTES DA REGIAO, E= *2,5* CM |  | M2 | 0,502200000 | 342,64 | 172,07
| SUPORTE MAO-FRANCESA EM ACO, ABAS IGUAIS 40 CM, CAPACIDADE MINIMA 70 KG, BRANCO |  | UN | 2,000000000 | 27,07 | 54,14
| MASSA PLASTICA PARA MARMORE/GRANITO |  | KG | 0,522800000 | 32,72 | 17,11
| EXAMES - HORISTA (ENCARGOS COMPLEMENTARES) (COLETADO CAIXA) |  | H | 2,470000000 | 0,34 | 0,84
| ALIMENTACAO - HORISTA (ENCARGOS COMPLEMENTARES) (COLETADO CAIXA) |  | H | 2,470000000 | 1,62 | 4,00
| TRANSPORTE - HORISTA (ENCARGOS COMPLEMENTARES) (COLETADO CAIXA) |  | H | 2,470000000 | 0,89 | 2,20
| SEGURO - HORISTA (ENCARGOS COMPLEMENTARES) (COLETADO CAIXA) |  | H | 2,470000000 | 0,07 | 0,17
| BUCHA DE NYLON SEM ABA S10, COM PARAFUSO DE 6,10 X 65 MM EM ACO ZINCADO COM ROSCA SOBERBA, CABECA CHATA E FENDA PHILLIPS |  | UN | 6,000000000 | 0,61 | 3,66
| FERRAMENTAS (ENCARGOS COMPLEMENTARES) - HORISTA |  | H | 2,470000000 | 0,53 | 1,31
| EPI (ENCARGOS COMPLEMENTARES) - HORISTA |  | H | 2,470000000 | 0,87 | 2,15
| TOTAL (C) |  |  |  |  | 259,02
| CUSTO DIRETO TOTAL |  |  |  |  | 285,41
| BDI 26,94% |  |  |  |  | 76,89
| ADM 0,00% |  |  |  |  | 0,00
| PREÇO UNITÁRIO TOTAL |  |  |  |  | 362,30
| QUANTIDADE: 2,00 |  |  | TOTAL: 724,60
Volare 18 - PINI
Data: 08/05/2017
COMPANHIA DO METROPOLITANO DO DISTRITO FEDERAL (METRÔ-DF)
Relatório de Composição Analítica (GLOBAL)
| OBRA : | REFORMA DAS EDIFICAÇÕES E ESC. METROVIÁRIA
| ORÇAMENTO : | OR.5/67.9A/Z5.001
| LOCAL : | SEDE METRÔ-DF |  | ÁREA : 1049,60 m²
| ITEM: 86889 ADPT1 |  | UN: UN
SER.CG: BANCADA DE GRANITO CINZA POLIDO 1,48X 0,63 M - FORNECIMENTO E INSTALAÇÃO.
| MÃO DE OBRA |  | UN | COEF. | CUSTO UNIT. | CUSTO TOTAL
| SERVENTE |  | H | 0,996758000 | 4,48 | 4,47
| MARMORISTA / GRANITEIRO |  | H | 1,507731000 | 6,49 | 9,79
| SUB TOTAL |  |  |  |  | 14,25
| LEIS SOCIAIS 85,20% |  |  |  |  | 12,14
| TOTAL (A) |  |  |  |  | 26,39
| MATERIAL/SUB-CONTRATADO |  | UN | COEF. | CUSTO UNIT. | CUSTO TOTAL
| REJUNTE EPOXI BRANCO |  | KG | 0,035100000 | 39,01 | 1,37
| MASSA PLASTICA PARA MARMORE/GRANITO |  | KG | 0,522800000 | 32,72 | 17,11
| GRANITO PARA BANCADA, POLIDO, TIPO ANDORINHA/ QUARTZ/ CASTELO/ CORUMBA OU OUTROS EQUIVALENTES DA REGIAO, E= *2,5* CM |  | M2 | 1,040000000 | 342,64 | 356,35
| SUPORTE MAO-FRANCESA EM ACO, ABAS IGUAIS 40 CM, CAPACIDADE MINIMA 70 KG, BRANCO |  | UN | 2,000000000 | 27,07 | 54,14
| EXAMES - HORISTA (ENCARGOS COMPLEMENTARES) (COLETADO CAIXA) |  | H | 2,470000000 | 0,34 | 0,84
| ALIMENTACAO - HORISTA (ENCARGOS COMPLEMENTARES) (COLETADO CAIXA) |  | H | 2,470000000 | 1,62 | 4,00
| TRANSPORTE - HORISTA (ENCARGOS COMPLEMENTARES) (COLETADO CAIXA) |  | H | 2,470000000 | 0,89 | 2,20
| SEGURO - HORISTA (ENCARGOS COMPLEMENTARES) (COLETADO CAIXA) |  | H | 2,470000000 | 0,07 | 0,17
| BUCHA DE NYLON SEM ABA S10, COM PARAFUSO DE 6,10 X 65 MM EM ACO ZINCADO COM ROSCA SOBERBA, CABECA CHATA E FENDA PHILLIPS |  | UN | 6,000000000 | 0,61 | 3,66
| FERRAMENTAS (ENCARGOS COMPLEMENTARES) - HORISTA |  | H | 2,470000000 | 0,53 | 1,31
| EPI (ENCARGOS COMPLEMENTARES) - HORISTA |  | H | 2,470000000 | 0,87 | 2,15
| TOTAL (C) |  |  |  |  | 443,29
| CUSTO DIRETO TOTAL |  |  |  |  | 469,68
| BDI 26,94% |  |  |  |  | 126,53
| ADM 0,00% |  |  |  |  | 0,00
| PREÇO UNITÁRIO TOTAL |  |  |  |  | 596,22
| QUANTIDADE: 1,00 |  |  | TOTAL: 596,22
Volare 18 - PINI
Data: 08/05/2017
COMPANHIA DO METROPOLITANO DO DISTRITO FEDERAL (METRÔ-DF)
Relatório de Composição Analítica (GLOBAL)
| OBRA : | REFORMA DAS EDIFICAÇÕES E ESC. METROVIÁRIA
| ORÇAMENTO : | OR.5/67.9A/Z5.001
| LOCAL : | SEDE METRÔ-DF |  | ÁREA : 1049,60 m²
| ITEM: 86889 ADPT2 |  | UN: UN
SER.CG: BANCADA DE GRANITO CINZA POLIDO 1,83X 0,63 M - FORNECIMENTO E INSTALAÇÃO.
| MÃO DE OBRA |  | UN | COEF. | CUSTO UNIT. | CUSTO TOTAL
| SERVENTE |  | H | 0,996758000 | 4,48 | 4,47
| MARMORISTA / GRANITEIRO |  | H | 1,507731000 | 6,49 | 9,79
| SUB TOTAL |  |  |  |  | 14,25
| LEIS SOCIAIS 85,20% |  |  |  |  | 12,14
| TOTAL (A) |  |  |  |  | 26,39
| MATERIAL/SUB-CONTRATADO |  | UN | COEF. | CUSTO UNIT. | CUSTO TOTAL
| REJUNTE EPOXI BRANCO |  | KG | 0,035100000 | 39,01 | 1,37
| MASSA PLASTICA PARA MARMORE/GRANITO |  | KG | 0,522800000 | 32,72 | 17,11
| GRANITO PARA BANCADA, POLIDO, TIPO ANDORINHA/ QUARTZ/ CASTELO/ CORUMBA OU OUTROS EQUIVALENTES DA REGIAO, E= *2,5* CM |  | M2 | 1,290000000 | 342,64 | 442,01
| SUPORTE MAO-FRANCESA EM ACO, ABAS IGUAIS 40 CM, CAPACIDADE MINIMA 70 KG, BRANCO |  | UN | 2,000000000 | 27,07 | 54,14
| EXAMES - HORISTA (ENCARGOS COMPLEMENTARES) (COLETADO CAIXA) |  | H | 2,470000000 | 0,34 | 0,84
| ALIMENTACAO - HORISTA (ENCARGOS COMPLEMENTARES) (COLETADO CAIXA) |  | H | 2,470000000 | 1,62 | 4,00
| TRANSPORTE - HORISTA (ENCARGOS COMPLEMENTARES) (COLETADO CAIXA) |  | H | 2,470000000 | 0,89 | 2,20
| SEGURO - HORISTA (ENCARGOS COMPLEMENTARES) (COLETADO CAIXA) |  | H | 2,470000000 | 0,07 | 0,17
| BUCHA DE NYLON SEM ABA S10, COM PARAFUSO DE 6,10 X 65 MM EM ACO ZINCADO COM ROSCA SOBERBA, CABECA CHATA E FENDA PHILLIPS |  | UN | 6,000000000 | 0,61 | 3,66
| FERRAMENTAS (ENCARGOS COMPLEMENTARES) - HORISTA |  | H | 2,470000000 | 0,53 | 1,31
| EPI (ENCARGOS COMPLEMENTARES) - HORISTA |  | H | 2,470000000 | 0,87 | 2,15
| TOTAL (C) |  |  |  |  | 528,95
| CUSTO DIRETO TOTAL |  |  |  |  | 555,34
| BDI 26,94% |  |  |  |  | 149,61
| ADM 0,00% |  |  |  |  | 0,00
| PREÇO UNITÁRIO TOTAL |  |  |  |  | 704,95
| QUANTIDADE: 1,00 |  |  | TOTAL: 704,95
Volare 18 - PINI
Data: 08/05/2017
COMPANHIA DO METROPOLITANO DO DISTRITO FEDERAL (METRÔ-DF)
Relatório de Composição Analítica (GLOBAL)
| OBRA : | REFORMA DAS EDIFICAÇÕES E ESC. METROVIÁRIA
| ORÇAMENTO : | OR.5/67.9A/Z5.001
| LOCAL : | SEDE METRÔ-DF |  | ÁREA : 1049,60 m²
| ITEM: 86889 ADPT3 |  | UN: UN
SER.CG: BANCADA DE GRANITO CINZA POLIDO 2,51X 0,63 M - FORNECIMENTO E INSTALAÇÃO.
| MÃO DE OBRA |  | UN | COEF. | CUSTO UNIT. | CUSTO TOTAL
| SERVENTE |  | H | 0,996758000 | 4,48 | 4,47
| MARMORISTA / GRANITEIRO |  | H | 1,507731000 | 6,49 | 9,79
| SUB TOTAL |  |  |  |  | 14,25
| LEIS SOCIAIS 85,20% |  |  |  |  | 12,14
| TOTAL (A) |  |  |  |  | 26,39
| MATERIAL/SUB-CONTRATADO |  | UN | COEF. | CUSTO UNIT. | CUSTO TOTAL
| REJUNTE EPOXI BRANCO |  | KG | 0,035100000 | 39,01 | 1,37
| MASSA PLASTICA PARA MARMORE/GRANITO |  | KG | 0,522800000 | 32,72 | 17,11
| GRANITO PARA BANCADA, POLIDO, TIPO ANDORINHA/ QUARTZ/ CASTELO/ CORUMBA OU OUTROS EQUIVALENTES DA REGIAO, E= *2,5* CM |  | M2 | 1,840000000 | 342,64 | 630,46
| SUPORTE MAO-FRANCESA EM ACO, ABAS IGUAIS 40 CM, CAPACIDADE MINIMA 70 KG, BRANCO |  | UN | 2,000000000 | 27,07 | 54,14
| EXAMES - HORISTA (ENCARGOS COMPLEMENTARES) (COLETADO CAIXA) |  | H | 2,470000000 | 0,34 | 0,84
| ALIMENTACAO - HORISTA (ENCARGOS COMPLEMENTARES) (COLETADO CAIXA) |  | H | 2,470000000 | 1,62 | 4,00
| TRANSPORTE - HORISTA (ENCARGOS COMPLEMENTARES) (COLETADO CAIXA) |  | H | 2,470000000 | 0,89 | 2,20
| SEGURO - HORISTA (ENCARGOS COMPLEMENTARES) (COLETADO CAIXA) |  | H | 2,470000000 | 0,07 | 0,17
| BUCHA DE NYLON SEM ABA S10, COM PARAFUSO DE 6,10 X 65 MM EM ACO ZINCADO COM ROSCA SOBERBA, CABECA CHATA E FENDA PHILLIPS |  | UN | 6,000000000 | 0,61 | 3,66
| FERRAMENTAS (ENCARGOS COMPLEMENTARES) - HORISTA |  | H | 2,470000000 | 0,53 | 1,31
| EPI (ENCARGOS COMPLEMENTARES) - HORISTA |  | H | 2,470000000 | 0,87 | 2,15
| TOTAL (C) |  |  |  |  | 717,40
| CUSTO DIRETO TOTAL |  |  |  |  | 743,80
| BDI 26,94% |  |  |  |  | 200,38
| ADM 0,00% |  |  |  |  | 0,00
| PREÇO UNITÁRIO TOTAL |  |  |  |  | 944,17
| QUANTIDADE: 1,00 |  |  | TOTAL: 944,17
Volare 18 - PINI
Data: 08/05/2017
COMPANHIA DO METROPOLITANO DO DISTRITO FEDERAL (METRÔ-DF)
Relatório de Composição Analítica (GLOBAL)
| OBRA : | REFORMA DAS EDIFICAÇÕES E ESC. METROVIÁRIA
| ORÇAMENTO : | OR.5/67.9A/Z5.001
| LOCAL : | SEDE METRÔ-DF |  | ÁREA : 1049,60 m²
| ITEM: 86889 ADPT4 |  | UN: UN
SER.CG: BALCÃO ATENDIMENTO EXPEDIENTE 2,56X0,60 COM ACABAMENTOS RETOS, H=110CM, E=2CM, EM GRANITO CINZA ANDORINHA COM ACABAMENTOS RETOS, COM TESTEIRA 3CM COLADA EM 45º CONFORME DETALHE 01
| MÃO DE OBRA |  | UN | COEF. | CUSTO UNIT. | CUSTO TOTAL
| SERVENTE |  | H | 0,996758000 | 4,48 | 4,47
| MARMORISTA / GRANITEIRO |  | H | 1,507731000 | 6,49 | 9,79
| SUB TOTAL |  |  |  |  | 14,25
| LEIS SOCIAIS 85,20% |  |  |  |  | 12,14
| TOTAL (A) |  |  |  |  | 26,39
| MATERIAL/SUB-CONTRATADO |  | UN | COEF. | CUSTO UNIT. | CUSTO TOTAL
| REJUNTE EPOXI BRANCO |  | KG | 0,035100000 | 39,01 | 1,37
| MASSA PLASTICA PARA MARMORE/GRANITO |  | KG | 0,522800000 | 32,72 | 17,11
| GRANITO PARA BANCADA, POLIDO, TIPO ANDORINHA/ QUARTZ/ CASTELO/ CORUMBA OU OUTROS EQUIVALENTES DA REGIAO, E= *2,5* CM |  | M2 | 1,690000000 | 342,64 | 579,06
| SUPORTE MAO-FRANCESA EM ACO, ABAS IGUAIS 40 CM, CAPACIDADE MINIMA 70 KG, BRANCO |  | UN | 2,000000000 | 27,07 | 54,14
| EXAMES - HORISTA (ENCARGOS COMPLEMENTARES) (COLETADO CAIXA) |  | H | 2,470000000 | 0,34 | 0,84
| ALIMENTACAO - HORISTA (ENCARGOS COMPLEMENTARES) (COLETADO CAIXA) |  | H | 2,470000000 | 1,62 | 4,00
| TRANSPORTE - HORISTA (ENCARGOS COMPLEMENTARES) (COLETADO CAIXA) |  | H | 2,470000000 | 0,89 | 2,20
| SEGURO - HORISTA (ENCARGOS COMPLEMENTARES) (COLETADO CAIXA) |  | H | 2,470000000 | 0,07 | 0,17
| BUCHA DE NYLON SEM ABA S10, COM PARAFUSO DE 6,10 X 65 MM EM ACO ZINCADO COM ROSCA SOBERBA, CABECA CHATA E FENDA PHILLIPS |  | UN | 6,000000000 | 0,61 | 3,66
| FERRAMENTAS (ENCARGOS COMPLEMENTARES) - HORISTA |  | H | 2,470000000 | 0,53 | 1,31
| EPI (ENCARGOS COMPLEMENTARES) - HORISTA |  | H | 2,470000000 | 0,87 | 2,15
| TOTAL (C) |  |  |  |  | 666,01
| CUSTO DIRETO TOTAL |  |  |  |  | 692,40
| BDI 26,94% |  |  |  |  | 186,53
| ADM 0,00% |  |  |  |  | 0,00
| PREÇO UNITÁRIO TOTAL |  |  |  |  | 878,93
| QUANTIDADE: 1,00 |  |  | TOTAL: 878,93
Volare 18 - PINI
Data: 08/05/2017
COMPANHIA DO METROPOLITANO DO DISTRITO FEDERAL (METRÔ-DF)
Relatório de Composição Analítica (GLOBAL)
| OBRA : | REFORMA DAS EDIFICAÇÕES E ESC. METROVIÁRIA
| ORÇAMENTO : | OR.5/67.9A/Z5.001
| LOCAL : | SEDE METRÔ-DF |  | ÁREA : 1049,60 m²
| ITEM: 86889 ADPT5 |  | UN: UN
SER.CG: BALCÃO ATENDIMENTO UNIFORMES 2,97X0,60 COM ACABAMENTOS RETOS, H=110CM, E=2CM, EM GRANITO CINZA ANDORINHA COM ACABAMENTOS RETOS, COM TESTEIRA 3CM COLADA EM 45º CONFORME DETALHE 01
| MÃO DE OBRA |  | UN | COEF. | CUSTO UNIT. | CUSTO TOTAL
| SERVENTE |  | H | 0,996758000 | 4,48 | 4,47
| MARMORISTA / GRANITEIRO |  | H | 1,507731000 | 6,49 | 9,79
| SUB TOTAL |  |  |  |  | 14,25
| LEIS SOCIAIS 85,20% |  |  |  |  | 12,14
| TOTAL (A) |  |  |  |  | 26,39
| MATERIAL/SUB-CONTRATADO |  | UN | COEF. | CUSTO UNIT. | CUSTO TOTAL
| REJUNTE EPOXI BRANCO |  | KG | 0,035100000 | 39,01 | 1,37
| MASSA PLASTICA PARA MARMORE/GRANITO |  | KG | 0,522800000 | 32,72 | 17,11
| GRANITO PARA BANCADA, POLIDO, TIPO ANDORINHA/ QUARTZ/ CASTELO/ CORUMBA OU OUTROS EQUIVALENTES DA REGIAO, E= *2,5* CM |  | M2 | 1,960000000 | 342,64 | 671,57
| SUPORTE MAO-FRANCESA EM ACO, ABAS IGUAIS 40 CM, CAPACIDADE MINIMA 70 KG, BRANCO |  | UN | 2,000000000 | 27,07 | 54,14
| EXAMES - HORISTA (ENCARGOS COMPLEMENTARES) (COLETADO CAIXA) |  | H | 2,470000000 | 0,34 | 0,84
| ALIMENTACAO - HORISTA (ENCARGOS COMPLEMENTARES) (COLETADO CAIXA) |  | H | 2,470000000 | 1,62 | 4,00
| TRANSPORTE - HORISTA (ENCARGOS COMPLEMENTARES) (COLETADO CAIXA) |  | H | 2,470000000 | 0,89 | 2,20
| SEGURO - HORISTA (ENCARGOS COMPLEMENTARES) (COLETADO CAIXA) |  | H | 2,470000000 | 0,07 | 0,17
| BUCHA DE NYLON SEM ABA S10, COM PARAFUSO DE 6,10 X 65 MM EM ACO ZINCADO COM ROSCA SOBERBA, CABECA CHATA E FENDA PHILLIPS |  | UN | 6,000000000 | 0,61 | 3,66
| FERRAMENTAS (ENCARGOS COMPLEMENTARES) - HORISTA |  | H | 2,470000000 | 0,53 | 1,31
| EPI (ENCARGOS COMPLEMENTARES) - HORISTA |  | H | 2,470000000 | 0,87 | 2,15
| TOTAL (C) |  |  |  |  | 758,52
| CUSTO DIRETO TOTAL |  |  |  |  | 784,91
| BDI 26,94% |  |  |  |  | 211,46
| ADM 0,00% |  |  |  |  | 0,00
| PREÇO UNITÁRIO TOTAL |  |  |  |  | 996,37
| QUANTIDADE: 1,00 |  |  | TOTAL: 996,37
Volare 18 - PINI
Data: 08/05/2017
COMPANHIA DO METROPOLITANO DO DISTRITO FEDERAL (METRÔ-DF)
Relatório de Composição Analítica (GLOBAL)
| OBRA : | REFORMA DAS EDIFICAÇÕES E ESC. METROVIÁRIA
| ORÇAMENTO : | OR.5/67.9A/Z5.001
| LOCAL : | SEDE METRÔ-DF |  | ÁREA : 1049,60 m²
| ITEM: 86889 ADPT6 |  | UN: UN
SER.CG: BALCÃO RECEPÇÃO E CADASTRO - PROTOCOLO - 2,35X0,50 COM ACABAMENTOS RETOSH=110CM, E=2CM, EM GRANITO CINZA ANDORINHA COM ACABAMENTOS RETOS, COM TESTEIRA 3CM COLADA EM 45º CONFORME DETALHE 01
| MÃO DE OBRA |  | UN | COEF. | CUSTO UNIT. | CUSTO TOTAL
| SERVENTE |  | H | 0,996758000 | 4,48 | 4,47
| MARMORISTA / GRANITEIRO |  | H | 1,507731000 | 6,49 | 9,79
| SUB TOTAL |  |  |  |  | 14,25
| LEIS SOCIAIS 85,20% |  |  |  |  | 12,14
| TOTAL (A) |  |  |  |  | 26,39
| MATERIAL/SUB-CONTRATADO |  | UN | COEF. | CUSTO UNIT. | CUSTO TOTAL
| REJUNTE EPOXI BRANCO |  | KG | 0,035100000 | 39,01 | 1,37
| MASSA PLASTICA PARA MARMORE/GRANITO |  | KG | 0,522800000 | 32,72 | 17,11
| GRANITO PARA BANCADA, POLIDO, TIPO ANDORINHA/ QUARTZ/ CASTELO/ CORUMBA OU OUTROS EQUIVALENTES DA REGIAO, E= *2,5* CM |  | M2 | 1,290000000 | 342,64 | 442,01
| SUPORTE MAO-FRANCESA EM ACO, ABAS IGUAIS 40 CM, CAPACIDADE MINIMA 70 KG, BRANCO |  | UN | 2,000000000 | 27,07 | 54,14
| EXAMES - HORISTA (ENCARGOS COMPLEMENTARES) (COLETADO CAIXA) |  | H | 2,470000000 | 0,34 | 0,84
| ALIMENTACAO - HORISTA (ENCARGOS COMPLEMENTARES) (COLETADO CAIXA) |  | H | 2,470000000 | 1,62 | 4,00
| TRANSPORTE - HORISTA (ENCARGOS COMPLEMENTARES) (COLETADO CAIXA) |  | H | 2,470000000 | 0,89 | 2,20
| SEGURO - HORISTA (ENCARGOS COMPLEMENTARES) (COLETADO CAIXA) |  | H | 2,470000000 | 0,07 | 0,17
| BUCHA DE NYLON SEM ABA S10, COM PARAFUSO DE 6,10 X 65 MM EM ACO ZINCADO COM ROSCA SOBERBA, CABECA CHATA E FENDA PHILLIPS |  | UN | 6,000000000 | 0,61 | 3,66
| FERRAMENTAS (ENCARGOS COMPLEMENTARES) - HORISTA |  | H | 2,470000000 | 0,53 | 1,31
| EPI (ENCARGOS COMPLEMENTARES) - HORISTA |  | H | 2,470000000 | 0,87 | 2,15
| TOTAL (C) |  |  |  |  | 528,95
| CUSTO DIRETO TOTAL |  |  |  |  | 555,34
| BDI 26,94% |  |  |  |  | 149,61
| ADM 0,00% |  |  |  |  | 0,00
| PREÇO UNITÁRIO TOTAL |  |  |  |  | 704,95
| QUANTIDADE: 1,00 |  |  | TOTAL: 704,95
Volare 18 - PINI
Data: 08/05/2017
COMPANHIA DO METROPOLITANO DO DISTRITO FEDERAL (METRÔ-DF)
Relatório de Composição Analítica (GLOBAL)
| OBRA : | REFORMA DAS EDIFICAÇÕES E ESC. METROVIÁRIA
| ORÇAMENTO : | OR.5/67.9A/Z5.001
| LOCAL : | SEDE METRÔ-DF |  | ÁREA : 1049,60 m²
| ITEM: 86889 ADPT7 |  | UN: UN
SER.CG: MESA EM GRANITO CINZA ANDORINHA POLIDO COM ACABAMENTO FRONTAL BOLEADO DUPLO, 2,41X0,48M_E=2CM
| MÃO DE OBRA |  | UN | COEF. | CUSTO UNIT. | CUSTO TOTAL
| SERVENTE |  | H | 0,996758000 | 4,48 | 4,47
| MARMORISTA / GRANITEIRO |  | H | 1,507731000 | 6,49 | 9,79
| SUB TOTAL |  |  |  |  | 14,25
| LEIS SOCIAIS 85,20% |  |  |  |  | 12,14
| TOTAL (A) |  |  |  |  | 26,39
| MATERIAL/SUB-CONTRATADO |  | UN | COEF. | CUSTO UNIT. | CUSTO TOTAL
| REJUNTE EPOXI BRANCO |  | KG | 0,035100000 | 39,01 | 1,37
| MASSA PLASTICA PARA MARMORE/GRANITO |  | KG | 0,522800000 | 32,72 | 17,11
| GRANITO PARA BANCADA, POLIDO, TIPO ANDORINHA/ QUARTZ/ CASTELO/ CORUMBA OU OUTROS EQUIVALENTES DA REGIAO, E= *2,5* CM |  | M2 | 1,270000000 | 342,64 | 435,15
| SUPORTE MAO-FRANCESA EM ACO, ABAS IGUAIS 40 CM, CAPACIDADE MINIMA 70 KG, BRANCO |  | UN | 2,000000000 | 27,07 | 54,14
| EXAMES - HORISTA (ENCARGOS COMPLEMENTARES) (COLETADO CAIXA) |  | H | 2,470000000 | 0,34 | 0,84
| ALIMENTACAO - HORISTA (ENCARGOS COMPLEMENTARES) (COLETADO CAIXA) |  | H | 2,470000000 | 1,62 | 4,00
| TRANSPORTE - HORISTA (ENCARGOS COMPLEMENTARES) (COLETADO CAIXA) |  | H | 2,470000000 | 0,89 | 2,20
| SEGURO - HORISTA (ENCARGOS COMPLEMENTARES) (COLETADO CAIXA) |  | H | 2,470000000 | 0,07 | 0,17
| BUCHA DE NYLON SEM ABA S10, COM PARAFUSO DE 6,10 X 65 MM EM ACO ZINCADO COM ROSCA SOBERBA, CABECA CHATA E FENDA PHILLIPS |  | UN | 6,000000000 | 0,61 | 3,66
| FERRAMENTAS (ENCARGOS COMPLEMENTARES) - HORISTA |  | H | 2,470000000 | 0,53 | 1,31
| EPI (ENCARGOS COMPLEMENTARES) - HORISTA |  | H | 2,470000000 | 0,87 | 2,15
| TOTAL (C) |  |  |  |  | 522,10
| CUSTO DIRETO TOTAL |  |  |  |  | 548,49
| BDI 26,94% |  |  |  |  | 147,76
| ADM 0,00% |  |  |  |  | 0,00
| PREÇO UNITÁRIO TOTAL |  |  |  |  | 696,25
| QUANTIDADE: 1,00 |  |  | TOTAL: 696,25
Volare 18 - PINI
Data: 08/05/2017
COMPANHIA DO METROPOLITANO DO DISTRITO FEDERAL (METRÔ-DF)
Relatório de Composição Analítica (GLOBAL)
| OBRA : | REFORMA DAS EDIFICAÇÕES E ESC. METROVIÁRIA
| ORÇAMENTO : | OR.5/67.9A/Z5.001
| LOCAL : | SEDE METRÔ-DF |  | ÁREA : 1049,60 m²
| ITEM: 86909 ADPT |  | UN: UN
SER.CG: TORNEIRA CLÍNICA CROMADA, DE MESA, 1/2" OU 3/4", PARA LAVATÓRIO, (REF: 1196 C LINK, DECA, OU EQUIVALENTE) - FORNECIMENTO E INSTALAÇÃO
| MÃO DE OBRA |  | UN | COEF. | CUSTO UNIT. | CUSTO TOTAL
| SERVENTE |  | H | 0,050855000 | 4,48 | 0,23
| ENCANADOR OU BOMBEIRO HIDRAULICO |  | H | 0,172465000 | 6,90 | 1,19
| SUB TOTAL |  |  |  |  | 1,42
| LEIS SOCIAIS 85,20% |  |  |  |  | 1,21
| TOTAL (A) |  |  |  |  | 2,63
| MATERIAL/SUB-CONTRATADO |  | UN | COEF. | CUSTO UNIT. | CUSTO TOTAL
| FITA VEDA ROSCA EM ROLOS DE 18 MM X 10 M (L X C) |  | UN | 0,030400000 | 2,44 | 0,07
| EXAMES - HORISTA (ENCARGOS COMPLEMENTARES) (COLETADO CAIXA) |  | H | 0,220000000 | 0,34 | 0,07
| ALIMENTACAO - HORISTA (ENCARGOS COMPLEMENTARES) (COLETADO CAIXA) |  | H | 0,220000000 | 1,62 | 0,36
| TRANSPORTE - HORISTA (ENCARGOS COMPLEMENTARES) (COLETADO CAIXA) |  | H | 0,220000000 | 0,89 | 0,20
| SEGURO - HORISTA (ENCARGOS COMPLEMENTARES) (COLETADO CAIXA) |  | H | 0,220000000 | 0,07 | 0,02
| FERRAMENTAS (ENCARGOS COMPLEMENTARES) - HORISTA |  | H | 0,220000000 | 0,53 | 0,12
| EPI (ENCARGOS COMPLEMENTARES) - HORISTA |  | H | 0,220000000 | 0,87 | 0,19
| TORNEIRA CLÍNICA CROMADA DE MESA PARA LAVATORIO, BICA ALTA (REF: LINK CONFORTO 1196 DECA) |  | UN | 1,000000000 | 213,11 | 213,11
| TOTAL (C) |  |  |  |  | 214,13
| CUSTO DIRETO TOTAL |  |  |  |  | 216,76
| BDI 26,94% |  |  |  |  | 58,40
| ADM 0,00% |  |  |  |  | 0,00
| PREÇO UNITÁRIO TOTAL |  |  |  |  | 275,16
| QUANTIDADE: 1,00 |  |  | TOTAL: 275,16
Volare 18 - PINI
Data: 08/05/2017
COMPANHIA DO METROPOLITANO DO DISTRITO FEDERAL (METRÔ-DF)
Relatório de Composição Analítica (GLOBAL)
| OBRA : | REFORMA DAS EDIFICAÇÕES E ESC. METROVIÁRIA
| ORÇAMENTO : | OR.5/67.9A/Z5.001
| LOCAL : | SEDE METRÔ-DF |  | ÁREA : 1049,60 m²
| ITEM: 86909 ADPT2 |  | UN: UN
SER.CG: TORNEIRA CROMADA TUBO MÓVEL, DE MESA, 1/2" OU 3/4", PARA PIA DE COZINHA, PADRÃO ALTO (REF: 1167 C21 DECA OU EQUIVALENTE) - FORNECIMENTO E INSTALAÇÃO.
| MÃO DE OBRA |  | UN | COEF. | CUSTO UNIT. | CUSTO TOTAL
| SERVENTE |  | H | 0,050855000 | 4,48 | 0,23
| ENCANADOR OU BOMBEIRO HIDRAULICO |  | H | 0,172465000 | 6,90 | 1,19
| SUB TOTAL |  |  |  |  | 1,42
| LEIS SOCIAIS 85,20% |  |  |  |  | 1,21
| TOTAL (A) |  |  |  |  | 2,63
| MATERIAL/SUB-CONTRATADO |  | UN | COEF. | CUSTO UNIT. | CUSTO TOTAL
| FITA VEDA ROSCA EM ROLOS DE 18 MM X 10 M (L X C) |  | UN | 0,030400000 | 2,44 | 0,07
| EXAMES - HORISTA (ENCARGOS COMPLEMENTARES) (COLETADO CAIXA) |  | H | 0,220000000 | 0,34 | 0,07
| ALIMENTACAO - HORISTA (ENCARGOS COMPLEMENTARES) (COLETADO CAIXA) |  | H | 0,220000000 | 1,62 | 0,36
| TRANSPORTE - HORISTA (ENCARGOS COMPLEMENTARES) (COLETADO CAIXA) |  | H | 0,220000000 | 0,89 | 0,20
| SEGURO - HORISTA (ENCARGOS COMPLEMENTARES) (COLETADO CAIXA) |  | H | 0,220000000 | 0,07 | 0,02
| FERRAMENTAS (ENCARGOS COMPLEMENTARES) - HORISTA |  | H | 0,220000000 | 0,53 | 0,12
| EPI (ENCARGOS COMPLEMENTARES) - HORISTA |  | H | 0,220000000 | 0,87 | 0,19
| TORNEIRA CROMADA DE MESA PARA COZINHA BICA MOVEL COM AREJADOR 1/2 " OU 3/4 " (REF: 1167 C21 DECA OU EQUIVALENTE) |  | UN | 1,000000000 | 185,44 | 185,44
| TOTAL (C) |  |  |  |  | 186,46
| CUSTO DIRETO TOTAL |  |  |  |  | 189,09
| BDI 26,94% |  |  |  |  | 50,94
| ADM 0,00% |  |  |  |  | 0,00
| PREÇO UNITÁRIO TOTAL |  |  |  |  | 240,03
| QUANTIDADE: 1,00 |  |  | TOTAL: 240,03
Volare 18 - PINI
Data: 08/05/2017
COMPANHIA DO METROPOLITANO DO DISTRITO FEDERAL (METRÔ-DF)
Relatório de Composição Analítica (GLOBAL)
| OBRA : | REFORMA DAS EDIFICAÇÕES E ESC. METROVIÁRIA
| ORÇAMENTO : | OR.5/67.9A/Z5.001
| LOCAL : | SEDE METRÔ-DF |  | ÁREA : 1049,60 m²
| ITEM: 86932U |  | UN: UN
SER.CG: VASO SANITÁRIO SIFONADO COM CAIXA ACOPLADA LOUÇA BRANCA - PADRÃO MÉDIO, INCLUSO ENGATE FLEXÍVEL EM METAL CROMADO, 1/2? X 40CM - FORNECIMENTO E INSTALAÇÃO. AF_12/2013
| MÃO DE OBRA |  | UN | COEF. | CUSTO UNIT. | CUSTO TOTAL
| SERVENTE |  | H | 0,498379000 | 4,48 | 2,23
| ENCANADOR OU BOMBEIRO HIDRAULICO |  | H | 0,943485000 | 6,90 | 6,51
| SUB TOTAL |  |  |  |  | 8,74
| LEIS SOCIAIS 85,20% |  |  |  |  | 7,45
| TOTAL (A) |  |  |  |  | 16,19
| MATERIAL/SUB-CONTRATADO |  | UN | COEF. | CUSTO UNIT. | CUSTO TOTAL
| FITA VEDA ROSCA EM ROLOS DE 18 MM X 10 M (L X C) |  | UN | 0,017500000 | 2,44 | 0,04
| REJUNTE EPOXI BRANCO |  | KG | 0,146900000 | 39,01 | 5,73
| ENGATE / RABICHO FLEXIVEL INOX 1/2 " X 40 CM |  | UN | 1,000000000 | 18,55 | 18,55
| BACIA SANITARIA (VASO) COM CAIXA ACOPLADA, DE LOUCA BRANCA |  | UN | 1,000000000 | 281,77 | 281,77
| EXAMES - HORISTA (ENCARGOS COMPLEMENTARES) (COLETADO CAIXA) |  | H | 1,420000000 | 0,34 | 0,48
| ALIMENTACAO - HORISTA (ENCARGOS COMPLEMENTARES) (COLETADO CAIXA) |  | H | 1,420000000 | 1,62 | 2,30
| TRANSPORTE - HORISTA (ENCARGOS COMPLEMENTARES) (COLETADO CAIXA) |  | H | 1,420000000 | 0,89 | 1,26
| SEGURO - HORISTA (ENCARGOS COMPLEMENTARES) (COLETADO CAIXA) |  | H | 1,420000000 | 0,07 | 0,10
| PARAFUSO NIQUELADO COM ACABAMENTO CROMADO PARA FIXAR PECA SANITARIA, INCLUI PORCA CEGA, ARRUELA E BUCHA DE NYLON TAMANHO S-10 |  | UN | 2,000000000 | 10,18 | 20,36
| VEDACAO PVC, 100 MM, PARA SAIDA VASO SANITARIO |  | UN | 1,000000000 | 1,86 | 1,86
| FERRAMENTAS (ENCARGOS COMPLEMENTARES) - HORISTA |  | H | 1,420000000 | 0,53 | 0,75
| EPI (ENCARGOS COMPLEMENTARES) - HORISTA |  | H | 1,420000000 | 0,87 | 1,24
| TOTAL (C) |  |  |  |  | 334,45
| CUSTO DIRETO TOTAL |  |  |  |  | 350,64
| BDI 26,94% |  |  |  |  | 94,46
| ADM 0,00% |  |  |  |  | 0,00
| PREÇO UNITÁRIO TOTAL |  |  |  |  | 445,10
| QUANTIDADE: 3,00 |  |  | TOTAL: 1.335,30
Volare 18 - PINI
Data: 08/05/2017
COMPANHIA DO METROPOLITANO DO DISTRITO FEDERAL (METRÔ-DF)
Relatório de Composição Analítica (GLOBAL)
| OBRA : | REFORMA DAS EDIFICAÇÕES E ESC. METROVIÁRIA
| ORÇAMENTO : | OR.5/67.9A/Z5.001
| LOCAL : | SEDE METRÔ-DF |  | ÁREA : 1049,60 m²
| ITEM: 86936 ADPT |  | UN: UN
SER.CG: CUBA SIMPLES DE EMBUTIR DE AÇO INOXIDÁVEL 400X340MM, INCLUSO VÁLVULA TIPO AMERICANA E SIFÃO TIPO GARRAFA EM METAL CROMADO - FORNECIMENTO E INSTALAÇÃO.
| MÃO DE OBRA |  | UN | COEF. | CUSTO UNIT. | CUSTO TOTAL
| SERVENTE |  | H | 0,294959000 | 4,48 | 1,32
| ENCANADOR OU BOMBEIRO HIDRAULICO |  | H | 0,446380000 | 6,90 | 3,08
| MARMORISTA / GRANITEIRO |  | H | 0,485712000 | 6,49 | 3,15
| SUB TOTAL |  |  |  |  | 7,55
| LEIS SOCIAIS 85,20% |  |  |  |  | 6,44
| TOTAL (A) |  |  |  |  | 13,99
| MATERIAL/SUB-CONTRATADO |  | UN | COEF. | CUSTO UNIT. | CUSTO TOTAL
| FITA VEDA ROSCA EM ROLOS DE 18 MM X 10 M (L X C) |  | UN | 0,090000000 | 2,44 | 0,22
| SIFAO EM METAL CROMADO PARA PIA OU LAVATORIO, 1 X 1.1/2 " |  | UN | 1,000000000 | 73,90 | 73,90
| MASSA PLASTICA PARA MARMORE/GRANITO |  | KG | 0,297400000 | 32,72 | 9,73
| EXAMES - HORISTA (ENCARGOS COMPLEMENTARES) (COLETADO CAIXA) |  | H | 1,210000000 | 0,34 | 0,41
| ALIMENTACAO - HORISTA (ENCARGOS COMPLEMENTARES) (COLETADO CAIXA) |  | H | 1,210000000 | 1,62 | 1,96
| TRANSPORTE - HORISTA (ENCARGOS COMPLEMENTARES) (COLETADO CAIXA) |  | H | 1,210000000 | 0,89 | 1,08
| SEGURO - HORISTA (ENCARGOS COMPLEMENTARES) (COLETADO CAIXA) |  | H | 1,210000000 | 0,07 | 0,08
| FERRAMENTAS (ENCARGOS COMPLEMENTARES) - HORISTA |  | H | 1,210000000 | 0,53 | 0,64
| EPI (ENCARGOS COMPLEMENTARES) - HORISTA |  | H | 1,210000000 | 0,87 | 1,05
| VALVULA EM METAL CROMADO PARA PIA AMERICANA 3.1/2 X 1.1/2 " |  | UN | 1,000000000 | 25,23 | 25,23
| CUBA SIMPLES DE AÇO INOX DE EMBUTIR, REFERÊNCIA CS-40 MEKAL, OU EQUIVALENTE COM VALVULA 3 1/2 ", DE *46 X 30 X 12* CM |  | UN | 1,000000000 | 403,50 | 403,50
| TOTAL (C) |  |  |  |  | 517,81
| CUSTO DIRETO TOTAL |  |  |  |  | 531,80
| BDI 26,94% |  |  |  |  | 143,27
| ADM 0,00% |  |  |  |  | 0,00
| PREÇO UNITÁRIO TOTAL |  |  |  |  | 675,06
| QUANTIDADE: 1,00 |  |  | TOTAL: 675,06
Volare 18 - PINI
Data: 08/05/2017
COMPANHIA DO METROPOLITANO DO DISTRITO FEDERAL (METRÔ-DF)
Relatório de Composição Analítica (GLOBAL)
| OBRA : | REFORMA DAS EDIFICAÇÕES E ESC. METROVIÁRIA
| ORÇAMENTO : | OR.5/67.9A/Z5.001
| LOCAL : | SEDE METRÔ-DF |  | ÁREA : 1049,60 m²
| ITEM: 86936 ADPT2 |  | UN: UN
SER.CG: CUBA SIMPLES DE EMBUTIR DE AÇO INOXIDÁVEL 50X40X40CM, INCLUSO VÁLVULA TIPO AMERICANA E SIFÃO TIPO GARRAFA EM METAL CROMADO - FORNECIMENTO E INSTALAÇÃO.
| MÃO DE OBRA |  | UN | COEF. | CUSTO UNIT. | CUSTO TOTAL
| SERVENTE |  | H | 0,294959000 | 4,48 | 1,32
| ENCANADOR OU BOMBEIRO HIDRAULICO |  | H | 0,446380000 | 6,90 | 3,08
| MARMORISTA / GRANITEIRO |  | H | 0,485712000 | 6,49 | 3,15
| SUB TOTAL |  |  |  |  | 7,55
| LEIS SOCIAIS 85,20% |  |  |  |  | 6,44
| TOTAL (A) |  |  |  |  | 13,99
| MATERIAL/SUB-CONTRATADO |  | UN | COEF. | CUSTO UNIT. | CUSTO TOTAL
| FITA VEDA ROSCA EM ROLOS DE 18 MM X 10 M (L X C) |  | UN | 0,090000000 | 2,44 | 0,22
| SIFAO EM METAL CROMADO PARA PIA OU LAVATORIO, 1 X 1.1/2 " |  | UN | 1,000000000 | 73,90 | 73,90
| MASSA PLASTICA PARA MARMORE/GRANITO |  | KG | 0,297400000 | 32,72 | 9,73
| EXAMES - HORISTA (ENCARGOS COMPLEMENTARES) (COLETADO CAIXA) |  | H | 1,210000000 | 0,34 | 0,41
| ALIMENTACAO - HORISTA (ENCARGOS COMPLEMENTARES) (COLETADO CAIXA) |  | H | 1,210000000 | 1,62 | 1,96
| TRANSPORTE - HORISTA (ENCARGOS COMPLEMENTARES) (COLETADO CAIXA) |  | H | 1,210000000 | 0,89 | 1,08
| SEGURO - HORISTA (ENCARGOS COMPLEMENTARES) (COLETADO CAIXA) |  | H | 1,210000000 | 0,07 | 0,08
| FERRAMENTAS (ENCARGOS COMPLEMENTARES) - HORISTA |  | H | 1,210000000 | 0,53 | 0,64
| EPI (ENCARGOS COMPLEMENTARES) - HORISTA |  | H | 1,210000000 | 0,87 | 1,05
| VALVULA EM METAL CROMADO PARA PIA AMERICANA 3.1/2 X 1.1/2 " |  | UN | 1,000000000 | 25,23 | 25,23
| CUBA SIMPLES DE AÇO INOX (AISI 304) 50X40X40CM DE EMBUTIR, COM VALVULA 3 1/2 ", DE *46 X 30 X 12* CM |  | UN | 1,000000000 | 549,90 | 549,90
| TOTAL (C) |  |  |  |  | 664,21
| CUSTO DIRETO TOTAL |  |  |  |  | 678,20
| BDI 26,94% |  |  |  |  | 182,71
| ADM 0,00% |  |  |  |  | 0,00
| PREÇO UNITÁRIO TOTAL |  |  |  |  | 860,90
| QUANTIDADE: 1,00 |  |  | TOTAL: 860,90
Volare 18 - PINI
Data: 08/05/2017
COMPANHIA DO METROPOLITANO DO DISTRITO FEDERAL (METRÔ-DF)
Relatório de Composição Analítica (GLOBAL)
| OBRA : | REFORMA DAS EDIFICAÇÕES E ESC. METROVIÁRIA
| ORÇAMENTO : | OR.5/67.9A/Z5.001
| LOCAL : | SEDE METRÔ-DF |  | ÁREA : 1049,60 m²
| ITEM: 86941U |  | UN: UN
SER.CG: LAVATÓRIO LOUÇA BRANCA COM COLUNA, 45 X 55CM OU EQUIVALENTE, PADRÃO MÉDIO, INCLUSO SIFÃO TIPO GARRAFA, VÁLVULA E ENGATE FLEXÍVEL DE 40CM EM METAL CROMADO, COM TORNEIRA CROMADA DE MESA, PADRÃO MÉDIO - FORNECIMENTO E INSTALAÇÃO. AF_12/2013
| MÃO DE OBRA |  | UN | COEF. | CUSTO UNIT. | CUSTO TOTAL
| SERVENTE |  | H | 0,884877000 | 4,48 | 3,96
| ENCANADOR OU BOMBEIRO HIDRAULICO |  | H | 2,191320000 | 6,90 | 15,12
| SUB TOTAL |  |  |  |  | 19,08
| LEIS SOCIAIS 85,20% |  |  |  |  | 16,26
| TOTAL (A) |  |  |  |  | 35,34
| MATERIAL/SUB-CONTRATADO |  | UN | COEF. | CUSTO UNIT. | CUSTO TOTAL
| FITA VEDA ROSCA EM ROLOS DE 18 MM X 10 M (L X C) |  | UN | 0,137900000 | 2,44 | 0,34
| REJUNTE EPOXI BRANCO |  | KG | 0,144300000 | 39,01 | 5,63
| VALVULA EM METAL CROMADO PARA TANQUE, 1.1/2 " SEM LADRAO |  | UN | 1,000000000 | 20,54 | 20,54
| SIFAO EM METAL CROMADO PARA PIA OU LAVATORIO, 1 X 1.1/2 " |  | UN | 1,000000000 | 73,90 | 73,90
| LAVATORIO LOUCA BRANCA COM COLUNA *54 X 44* CM |  | UN | 1,000000000 | 156,39 | 156,39
| EXAMES - HORISTA (ENCARGOS COMPLEMENTARES) (COLETADO CAIXA) |  | H | 3,030000000 | 0,34 | 1,03
| ALIMENTACAO - HORISTA (ENCARGOS COMPLEMENTARES) (COLETADO CAIXA) |  | H | 3,030000000 | 1,62 | 4,91
| TRANSPORTE - HORISTA (ENCARGOS COMPLEMENTARES) (COLETADO CAIXA) |  | H | 3,030000000 | 0,89 | 2,70
| SEGURO - HORISTA (ENCARGOS COMPLEMENTARES) (COLETADO CAIXA) |  | H | 3,030000000 | 0,07 | 0,21
| ENGATE / RABICHO FLEXIVEL INOX 1/2 " X 40 CM |  | UN | 1,000000000 | 18,55 | 18,55
| TORNEIRA CROMADA DE MESA PARA LAVATORIO, BICA ALTA (REF 1195) |  | UN | 1,000000000 | 78,19 | 78,19
| FERRAMENTAS (ENCARGOS COMPLEMENTARES) - HORISTA |  | H | 3,030000000 | 0,53 | 1,61
| PARAFUSO NIQUELADO P/ FIXAR PECA SANITARIA - INCL PORCA CEGA, ARRUELA E BUCHA DE NYLON S-8 |  | UN | 6,000000000 | 7,55 | 45,30
| EPI (ENCARGOS COMPLEMENTARES) - HORISTA |  | H | 3,030000000 | 0,87 | 2,64
| TOTAL (C) |  |  |  |  | 411,93
| CUSTO DIRETO TOTAL |  |  |  |  | 447,27
| BDI 26,94% |  |  |  |  | 120,49
| ADM 0,00% |  |  |  |  | 0,00
| PREÇO UNITÁRIO TOTAL |  |  |  |  | 567,76
| QUANTIDADE: 6,00 |  |  | TOTAL: 3.406,58
Volare 18 - PINI
Data: 08/05/2017
COMPANHIA DO METROPOLITANO DO DISTRITO FEDERAL (METRÔ-DF)
Relatório de Composição Analítica (GLOBAL)
| OBRA : | REFORMA DAS EDIFICAÇÕES E ESC. METROVIÁRIA
| ORÇAMENTO : | OR.5/67.9A/Z5.001
| LOCAL : | SEDE METRÔ-DF |  | ÁREA : 1049,60 m²
| ITEM: 87259U |  | UN: M2
SER.CG: REVESTIMENTO CERÂMICO PARA PISO COM PLACAS TIPO PORCELANATO DE DIMENSÕES 45X45 CM APLICADA EM AMBIENTES DE ÁREA ENTRE 5 M² E 10 M². AF_06/2014
| MÃO DE OBRA |  | UN | COEF. | CUSTO UNIT. | CUSTO TOTAL
| SERVENTE |  | H | 0,254275000 | 4,48 | 1,14
| AZULEJISTA OU LADRILHEIRO |  | H | 0,617259000 | 6,27 | 3,87
| SUB TOTAL |  |  |  |  | 5,01
| LEIS SOCIAIS 85,20% |  |  |  |  | 4,27
| TOTAL (A) |  |  |  |  | 9,28
| MATERIAL/SUB-CONTRATADO |  | UN | COEF. | CUSTO UNIT. | CUSTO TOTAL
| REJUNTE COLORIDO, CIMENTICIO |  | KG | 0,240000000 | 2,82 | 0,68
| EXAMES - HORISTA (ENCARGOS COMPLEMENTARES) (COLETADO CAIXA) |  | H | 0,860000000 | 0,34 | 0,29
| ALIMENTACAO - HORISTA (ENCARGOS COMPLEMENTARES) (COLETADO CAIXA) |  | H | 0,860000000 | 1,62 | 1,39
| TRANSPORTE - HORISTA (ENCARGOS COMPLEMENTARES) (COLETADO CAIXA) |  | H | 0,860000000 | 0,89 | 0,77
| SEGURO - HORISTA (ENCARGOS COMPLEMENTARES) (COLETADO CAIXA) |  | H | 0,860000000 | 0,07 | 0,06
| ARGAMASSA COLANTE TIPO ACIII |  | KG | 8,620000000 | 1,34 | 11,55
| PISO EM PORCELANATO RETIFICADO EXTRA, FORMATO MENOR OU IGUAL A 2025 CM2 |  | M2 | 1,070000000 | 46,05 | 49,27
| FERRAMENTAS (ENCARGOS COMPLEMENTARES) - HORISTA |  | H | 0,860000000 | 0,53 | 0,46
| EPI (ENCARGOS COMPLEMENTARES) - HORISTA |  | H | 0,860000000 | 0,87 | 0,75
| TOTAL (C) |  |  |  |  | 65,22
| CUSTO DIRETO TOTAL |  |  |  |  | 74,49
| BDI 26,94% |  |  |  |  | 20,07
| ADM 0,00% |  |  |  |  | 0,00
| PREÇO UNITÁRIO TOTAL |  |  |  |  | 94,56
| QUANTIDADE: 14,46 |  |  | TOTAL: 1.367,37
Volare 18 - PINI
Data: 08/05/2017
COMPANHIA DO METROPOLITANO DO DISTRITO FEDERAL (METRÔ-DF)
Relatório de Composição Analítica (GLOBAL)
| OBRA : | REFORMA DAS EDIFICAÇÕES E ESC. METROVIÁRIA
| ORÇAMENTO : | OR.5/67.9A/Z5.001
| LOCAL : | SEDE METRÔ-DF |  | ÁREA : 1049,60 m²
| ITEM: 87259U ADAPT |  | UN: M2
SER.CG: REVESTIMENTO CERÂMICO PARA PISO GAIL 24X24
| MÃO DE OBRA |  | UN | COEF. | CUSTO UNIT. | CUSTO TOTAL
| SERVENTE |  | H | 0,254275000 | 4,48 | 1,14
| AZULEJISTA OU LADRILHEIRO |  | H | 0,617259000 | 6,27 | 3,87
| SUB TOTAL |  |  |  |  | 5,01
| LEIS SOCIAIS 85,20% |  |  |  |  | 4,27
| TOTAL (A) |  |  |  |  | 9,28
| MATERIAL/SUB-CONTRATADO |  | UN | COEF. | CUSTO UNIT. | CUSTO TOTAL
| EXAMES - HORISTA (ENCARGOS COMPLEMENTARES) (COLETADO CAIXA) |  | H | 0,860000000 | 0,34 | 0,29
| ALIMENTACAO - HORISTA (ENCARGOS COMPLEMENTARES) (COLETADO CAIXA) |  | H | 0,860000000 | 1,62 | 1,39
| TRANSPORTE - HORISTA (ENCARGOS COMPLEMENTARES) (COLETADO CAIXA) |  | H | 0,860000000 | 0,89 | 0,77
| SEGURO - HORISTA (ENCARGOS COMPLEMENTARES) (COLETADO CAIXA) |  | H | 0,860000000 | 0,07 | 0,06
| ARGAMASSA COLANTE TIPO ACIII |  | KG | 8,620000000 | 1,34 | 11,55
| Piso Gail 240x240x11mm |  | M2 | 1,070000000 | 59,01 | 63,14
| Rejunte Epoxi Anti-corrosivo Gail |  | KG | 1,470000000 | 130,15 | 191,32
| FERRAMENTAS (ENCARGOS COMPLEMENTARES) - HORISTA |  | H | 0,860000000 | 0,53 | 0,46
| EPI (ENCARGOS COMPLEMENTARES) - HORISTA |  | H | 0,860000000 | 0,87 | 0,75
| TOTAL (C) |  |  |  |  | 269,73
| CUSTO DIRETO TOTAL |  |  |  |  | 279,00
| BDI 26,94% |  |  |  |  | 75,16
| ADM 0,00% |  |  |  |  | 0,00
| PREÇO UNITÁRIO TOTAL |  |  |  |  | 354,17
| QUANTIDADE: 11,54 |  |  | TOTAL: 4.087,10
Volare 18 - PINI
Data: 08/05/2017
COMPANHIA DO METROPOLITANO DO DISTRITO FEDERAL (METRÔ-DF)
Relatório de Composição Analítica (GLOBAL)
| OBRA : | REFORMA DAS EDIFICAÇÕES E ESC. METROVIÁRIA
| ORÇAMENTO : | OR.5/67.9A/Z5.001
| LOCAL : | SEDE METRÔ-DF |  | ÁREA : 1049,60 m²
| ITEM: 87267U ADAPT |  | UN: M2
SER.CG: REVESTIMENTO EM AZULEJO 20x20 - PADRÃO METRÔ-DF
| MÃO DE OBRA |  | UN | COEF. | CUSTO UNIT. | CUSTO TOTAL
| SERVENTE |  | H | 0,376327000 | 4,48 | 1,69
| AZULEJISTA OU LADRILHEIRO |  | H | 0,708330000 | 6,27 | 4,44
| SUB TOTAL |  |  |  |  | 6,13
| LEIS SOCIAIS 85,20% |  |  |  |  | 5,22
| TOTAL (A) |  |  |  |  | 11,35
| MATERIAL/SUB-CONTRATADO |  | UN | COEF. | CUSTO UNIT. | CUSTO TOTAL
| REJUNTE COLORIDO, CIMENTICIO |  | KG | 0,420000000 | 2,82 | 1,18
| EXAMES - HORISTA (ENCARGOS COMPLEMENTARES) (COLETADO CAIXA) |  | H | 1,070000000 | 0,34 | 0,36
| ALIMENTACAO - HORISTA (ENCARGOS COMPLEMENTARES) (COLETADO CAIXA) |  | H | 1,070000000 | 1,62 | 1,73
| Azulejo 20x20 Padrão Metrô-DF |  | M2 | 1,060000000 | 1,00 | 1,06
| TRANSPORTE - HORISTA (ENCARGOS COMPLEMENTARES) (COLETADO CAIXA) |  | H | 1,070000000 | 0,89 | 0,95
| SEGURO - HORISTA (ENCARGOS COMPLEMENTARES) (COLETADO CAIXA) |  | H | 1,070000000 | 0,07 | 0,07
| ARGAMASSA COLANTE TIPO ACIII |  | KG | 4,860000000 | 1,34 | 6,51
| FERRAMENTAS (ENCARGOS COMPLEMENTARES) - HORISTA |  | H | 1,070000000 | 0,53 | 0,57
| EPI (ENCARGOS COMPLEMENTARES) - HORISTA |  | H | 1,070000000 | 0,87 | 0,93
| TOTAL (C) |  |  |  |  | 13,38
| CUSTO DIRETO TOTAL |  |  |  |  | 24,73
| BDI 26,94% |  |  |  |  | 6,66
| ADM 0,00% |  |  |  |  | 0,00
| PREÇO UNITÁRIO TOTAL |  |  |  |  | 31,39
| QUANTIDADE: 8,80 |  |  | TOTAL: 276,22
Volare 18 - PINI
Data: 08/05/2017
COMPANHIA DO METROPOLITANO DO DISTRITO FEDERAL (METRÔ-DF)
Relatório de Composição Analítica (GLOBAL)
| OBRA : | REFORMA DAS EDIFICAÇÕES E ESC. METROVIÁRIA
| ORÇAMENTO : | OR.5/67.9A/Z5.001
| LOCAL : | SEDE METRÔ-DF |  | ÁREA : 1049,60 m²
| ITEM: 87449U |  | UN: M2
SER.CG: ALVENARIA DE VEDAÇÃO DE BLOCOS VAZADOS DE CONCRETO DE 14X19X39CM (ESPESSURA 14CM) DE PAREDES COM ÁREA LÍQUIDA MENOR QUE 6M² SEM VÃOS E ARGAMASSA DE ASSENTAMENTO COM PREPARO EM BETONEIRA. AF_06/2014
| MÃO DE OBRA |  | UN | COEF. | CUSTO UNIT. | CUSTO TOTAL
| SERVENTE |  | H | 0,503464500 | 4,48 | 2,26
| OPERADOR DE BETONEIRA ESTACIONARIA/MISTURADOR (COLETADO CAIXA) |  | H | 0,049252798 | 4,92 | 0,24
| PEDREIRO |  | H | 1,006929000 | 6,90 | 6,95
| SUB TOTAL |  |  |  |  | 9,45
| LEIS SOCIAIS 85,20% |  |  |  |  | 8,05
| TOTAL (A) |  |  |  |  | 17,49
| MATERIAL/SUB-CONTRATADO |  | UN | COEF. | CUSTO UNIT. | CUSTO TOTAL
| BETONEIRA CAPACIDADE NOMINAL 400 L, CAPACIDADE DE MISTURA 280 L, MOTOR ELETRICO TRIFASICO 220/380 V POTENCIA 2 CV, SEM CARREGADOR |  | UN | 0,000004792 | 2.800,00 | 0,01
| AREIA MEDIA - POSTO JAZIDA/FORNECEDOR (RETIRADO NA JAZIDA, SEM TRANSPORTE) |  | M3 | 0,013287000 | 80,00 | 1,06
| ENERGIA ELETRICA ATE 2000 KWH INDUSTRIAL, SEM DEMANDA |  | KW/H | 0,014519910 | 0,43 | 0,01
| PINO DE ACO COM FURO, HASTE = 27 MM (ACAO DIRETA) |  | CENTO | 0,018900000 | 46,06 | 0,87
| EXAMES - HORISTA (ENCARGOS COMPLEMENTARES) (COLETADO CAIXA) |  | H | 1,533925000 | 0,34 | 0,52
| ALIMENTACAO - HORISTA (ENCARGOS COMPLEMENTARES) (COLETADO CAIXA) |  | H | 1,533925000 | 1,62 | 2,48
| TRANSPORTE - HORISTA (ENCARGOS COMPLEMENTARES) (COLETADO CAIXA) |  | H | 1,533925000 | 0,89 | 1,37
| SEGURO - HORISTA (ENCARGOS COMPLEMENTARES) (COLETADO CAIXA) |  | H | 1,533925000 | 0,07 | 0,11
| TELA DE ACO SOLDADA GALVANIZADA/ZINCADA PARA ALVENARIA, FIO D = *1,20 A 1,70* MM, MALHA 15 X 15 MM, (C X L) *50 X 12* CM |  | M | 0,785000000 | 1,73 | 1,36
| FERRAMENTAS (ENCARGOS COMPLEMENTARES) - HORISTA |  | H | 1,485000000 | 0,53 | 0,79
| EPI (ENCARGOS COMPLEMENTARES) - HORISTA |  | H | 1,533925000 | 0,87 | 1,33
| CAL HIDRATADA CH-I PARA ARGAMASSAS |  | KG | 1,995110000 | 0,58 | 1,16
| CIMENTO PORTLAND COMPOSTO CP II-32 |  | KG | 1,911989000 | 0,41 | 0,78
| BLOCO VEDACAO CONCRETO 14 X 19 X 39 CM (CLASSE D - NBR 6136) |  | UN | 13,500000000 | 1,65 | 22,28
| TOTAL (C) |  |  |  |  | 34,13
| CUSTO DIRETO TOTAL |  |  |  |  | 51,62
| BDI 26,94% |  |  |  |  | 13,91
| ADM 0,00% |  |  |  |  | 0,00
| PREÇO UNITÁRIO TOTAL |  |  |  |  | 65,53
| QUANTIDADE: 4,19 |  |  | TOTAL: 274,56
Volare 18 - PINI
Data: 08/05/2017
COMPANHIA DO METROPOLITANO DO DISTRITO FEDERAL (METRÔ-DF)
Relatório de Composição Analítica (GLOBAL)
| OBRA : | REFORMA DAS EDIFICAÇÕES E ESC. METROVIÁRIA
| ORÇAMENTO : | OR.5/67.9A/Z5.001
| LOCAL : | SEDE METRÔ-DF |  | ÁREA : 1049,60 m²
| ITEM: 87834U |  | UN: M2
SER.CG: REVESTIMENTO DECORATIVO MONOCAMADA APLICADO MANUALMENTE EM PANOS CEGOS DA FACHADA DE UM EDIFÍCIO DE ESTRUTURA CONVENCIONAL, COM ACABAMENTO RASPADO. AF_06/2014
| MÃO DE OBRA |  | UN | COEF. | CUSTO UNIT. | CUSTO TOTAL
| SERVENTE |  | H | 0,362087600 | 4,48 | 1,62
| PEDREIRO |  | H | 0,483122500 | 6,90 | 3,33
| OPERADOR DE BETONEIRA ESTACIONARIA/MISTURADOR (COLETADO CAIXA) |  | H | 0,136935361 | 4,92 | 0,67
| SUB TOTAL |  |  |  |  | 5,63
| LEIS SOCIAIS 85,20% |  |  |  |  | 4,80
| TOTAL (A) |  |  |  |  | 10,43
| MATERIAL/SUB-CONTRATADO |  | UN | COEF. | CUSTO UNIT. | CUSTO TOTAL
| MISTURADOR DE ARGAMASSA, EIXO HORIZONTAL, CAPACIDADE DE MISTURA 300 KG, MOTOR ELETRICO TRIFASICO 220/380 V, POTENCIA 5 CV |  | UN | 0,000013310 | 7.421,35 | 0,10
| ENERGIA ELETRICA ATE 2000 KWH INDUSTRIAL, SEM DEMANDA |  | KW/H | 0,098836010 | 0,43 | 0,04
| TELA DE FIBRA DE VIDRO, ACABAMENTO ANTI-ALCALINO, MALHA 10 X 10 MM |  | M2 | 0,670000000 | 18,36 | 12,30
| EXAMES - HORISTA (ENCARGOS COMPLEMENTARES) (COLETADO CAIXA) |  | H | 0,967024000 | 0,34 | 0,33
| ALIMENTACAO - HORISTA (ENCARGOS COMPLEMENTARES) (COLETADO CAIXA) |  | H | 0,967024000 | 1,62 | 1,57
| TRANSPORTE - HORISTA (ENCARGOS COMPLEMENTARES) (COLETADO CAIXA) |  | H | 0,967024000 | 0,89 | 0,86
| SEGURO - HORISTA (ENCARGOS COMPLEMENTARES) (COLETADO CAIXA) |  | H | 0,967024000 | 0,07 | 0,07
| ARGAMASSA PARA REVESTIMENTO DECORATIVO MONOCAMADA, CORES CLARAS |  | KG | 61,027931000 | 1,35 | 82,39
| FERRAMENTAS (ENCARGOS COMPLEMENTARES) - HORISTA |  | H | 0,831000000 | 0,53 | 0,44
| EPI (ENCARGOS COMPLEMENTARES) - HORISTA |  | H | 0,967024000 | 0,87 | 0,84
| TOTAL (C) |  |  |  |  | 98,94
| CUSTO DIRETO TOTAL |  |  |  |  | 109,36
| BDI 26,94% |  |  |  |  | 29,46
| ADM 0,00% |  |  |  |  | 0,00
| PREÇO UNITÁRIO TOTAL |  |  |  |  | 138,82
| QUANTIDADE: 227,59 |  |  | TOTAL: 31.594,79
Volare 18 - PINI
Data: 08/05/2017
COMPANHIA DO METROPOLITANO DO DISTRITO FEDERAL (METRÔ-DF)
Relatório de Composição Analítica (GLOBAL)
| OBRA : | REFORMA DAS EDIFICAÇÕES E ESC. METROVIÁRIA
| ORÇAMENTO : | OR.5/67.9A/Z5.001
| LOCAL : | SEDE METRÔ-DF |  | ÁREA : 1049,60 m²
| ITEM: 87858 ADPT |  | UN: M2
SER.CG: REVESTIMENTO DECORATIVO MONOCAMADA APLICADO MANUALMENTE EM PAREDES INTERNAS COM ACABAMENTO RASPADO.
| MÃO DE OBRA |  | UN | COEF. | CUSTO UNIT. | CUSTO TOTAL
| SERVENTE |  | H | 0,517703900 | 4,48 | 2,32
| PEDREIRO |  | H | 0,689593800 | 6,90 | 4,76
| OPERADOR DE BETONEIRA ESTACIONARIA/MISTURADOR (COLETADO CAIXA) |  | H | 0,095499589 | 4,92 | 0,47
| SUB TOTAL |  |  |  |  | 7,55
| LEIS SOCIAIS 85,20% |  |  |  |  | 6,43
| TOTAL (A) |  |  |  |  | 13,98
| MATERIAL/SUB-CONTRATADO |  | UN | COEF. | CUSTO UNIT. | CUSTO TOTAL
| MISTURADOR DE ARGAMASSA, EIXO HORIZONTAL, CAPACIDADE DE MISTURA 300 KG, MOTOR ELETRICO TRIFASICO 220/380 V, POTENCIA 5 CV |  | UN | 0,000009282 | 7.421,35 | 0,07
| ENERGIA ELETRICA ATE 2000 KWH INDUSTRIAL, SEM DEMANDA |  | KW/H | 0,068928860 | 0,43 | 0,03
| FERRAMENTAS (ENCARGOS COMPLEMENTARES) - HORISTA |  | H | 1,187000000 | 0,53 | 0,63
| EXAMES - HORISTA (ENCARGOS COMPLEMENTARES) (COLETADO CAIXA) |  | H | 1,281864000 | 0,34 | 0,44
| ALIMENTACAO - HORISTA (ENCARGOS COMPLEMENTARES) (COLETADO CAIXA) |  | H | 1,281864000 | 1,62 | 2,08
| TRANSPORTE - HORISTA (ENCARGOS COMPLEMENTARES) (COLETADO CAIXA) |  | H | 1,281864000 | 0,89 | 1,14
| SEGURO - HORISTA (ENCARGOS COMPLEMENTARES) (COLETADO CAIXA) |  | H | 1,281864000 | 0,07 | 0,09
| ARGAMASSA PARA REVESTIMENTO DECORATIVO MONOCAMADA, CORES CLARAS |  | KG | 42,561266000 | 1,35 | 57,46
| EPI (ENCARGOS COMPLEMENTARES) - HORISTA |  | H | 1,281864000 | 0,87 | 1,12
| TOTAL (C) |  |  |  |  | 63,04
| CUSTO DIRETO TOTAL |  |  |  |  | 77,02
| BDI 26,94% |  |  |  |  | 20,75
| ADM 0,00% |  |  |  |  | 0,00
| PREÇO UNITÁRIO TOTAL |  |  |  |  | 97,77
| QUANTIDADE: 5,94 |  |  | TOTAL: 580,76
Volare 18 - PINI
Data: 08/05/2017
COMPANHIA DO METROPOLITANO DO DISTRITO FEDERAL (METRÔ-DF)
Relatório de Composição Analítica (GLOBAL)
| OBRA : | REFORMA DAS EDIFICAÇÕES E ESC. METROVIÁRIA
| ORÇAMENTO : | OR.5/67.9A/Z5.001
| LOCAL : | SEDE METRÔ-DF |  | ÁREA : 1049,60 m²
| ITEM: 87879U |  | UN: M2
SER.CG: CHAPISCO APLICADO EM ALVENARIAS E ESTRUTURAS DE CONCRETO INTERNAS, COM COLHER DE PEDREIRO. ARGAMASSA TRAÇO 1:3 COM PREPARO EM BETONEIRA 400L. AF_06/2014
| MÃO DE OBRA |  | UN | COEF. | CUSTO UNIT. | CUSTO TOTAL
| SERVENTE |  | H | 0,007119700 | 4,48 | 0,03
| PEDREIRO |  | H | 0,071197000 | 6,90 | 0,49
| OPERADOR DE BETONEIRA ESTACIONARIA/MISTURADOR (COLETADO CAIXA) |  | H | 0,018096439 | 4,92 | 0,09
| SUB TOTAL |  |  |  |  | 0,61
| LEIS SOCIAIS 85,20% |  |  |  |  | 0,52
| TOTAL (A) |  |  |  |  | 1,13
| MATERIAL/SUB-CONTRATADO |  | UN | COEF. | CUSTO UNIT. | CUSTO TOTAL
| BETONEIRA CAPACIDADE NOMINAL 400 L, CAPACIDADE DE MISTURA 280 L, MOTOR ELETRICO TRIFASICO 220/380 V POTENCIA 2 CV, SEM CARREGADOR |  | UN | 0,000001760 | 2.800,00 | 0,00
| AREIA GROSSA - POSTO JAZIDA/FORNECEDOR (RETIRADO NA JAZIDA, SEM TRANSPORTE) |  | M3 | 0,004452000 | 81,25 | 0,36
| ENERGIA ELETRICA ATE 2000 KWH INDUSTRIAL, SEM DEMANDA |  | KW/H | 0,005334000 | 0,43 | 0,00
| EXAMES - HORISTA (ENCARGOS COMPLEMENTARES) (COLETADO CAIXA) |  | H | 0,094976000 | 0,34 | 0,03
| ALIMENTACAO - HORISTA (ENCARGOS COMPLEMENTARES) (COLETADO CAIXA) |  | H | 0,094976000 | 1,62 | 0,15
| TRANSPORTE - HORISTA (ENCARGOS COMPLEMENTARES) (COLETADO CAIXA) |  | H | 0,094976000 | 0,89 | 0,08
| SEGURO - HORISTA (ENCARGOS COMPLEMENTARES) (COLETADO CAIXA) |  | H | 0,094976000 | 0,07 | 0,01
| CIMENTO PORTLAND COMPOSTO CP II-32 |  | KG | 1,704150000 | 0,41 | 0,70
| FERRAMENTAS (ENCARGOS COMPLEMENTARES) - HORISTA |  | H | 0,077000000 | 0,53 | 0,04
| EPI (ENCARGOS COMPLEMENTARES) - HORISTA |  | H | 0,094976000 | 0,87 | 0,08
| TOTAL (C) |  |  |  |  | 1,47
| CUSTO DIRETO TOTAL |  |  |  |  | 2,60
| BDI 26,94% |  |  |  |  | 0,70
| ADM 0,00% |  |  |  |  | 0,00
| PREÇO UNITÁRIO TOTAL |  |  |  |  | 3,30
| QUANTIDADE: 145,81 |  |  | TOTAL: 481,64
Volare 18 - PINI
Data: 08/05/2017
COMPANHIA DO METROPOLITANO DO DISTRITO FEDERAL (METRÔ-DF)
Relatório de Composição Analítica (GLOBAL)
| OBRA : | REFORMA DAS EDIFICAÇÕES E ESC. METROVIÁRIA
| ORÇAMENTO : | OR.5/67.9A/Z5.001
| LOCAL : | SEDE METRÔ-DF |  | ÁREA : 1049,60 m²
| ITEM: 88486U |  | UN: M2
SER.CG: APLICAÇÃO MANUAL DE PINTURA COM TINTA LÁTEX PVA EM TETO, DUAS DEMÃOS. AF_06/2014
| MÃO DE OBRA |  | UN | COEF. | CUSTO UNIT. | CUSTO TOTAL
| SERVENTE |  | H | 0,063060200 | 4,48 | 0,28
| PINTOR |  | H | 0,172023000 | 6,90 | 1,19
| SUB TOTAL |  |  |  |  | 1,47
| LEIS SOCIAIS 85,20% |  |  |  |  | 1,25
| TOTAL (A) |  |  |  |  | 2,72
| MATERIAL/SUB-CONTRATADO |  | UN | COEF. | CUSTO UNIT. | CUSTO TOTAL
| EXAMES - HORISTA (ENCARGOS COMPLEMENTARES) (COLETADO CAIXA) |  | H | 0,232000000 | 0,34 | 0,08
| ALIMENTACAO - HORISTA (ENCARGOS COMPLEMENTARES) (COLETADO CAIXA) |  | H | 0,232000000 | 1,62 | 0,38
| TRANSPORTE - HORISTA (ENCARGOS COMPLEMENTARES) (COLETADO CAIXA) |  | H | 0,232000000 | 0,89 | 0,21
| SEGURO - HORISTA (ENCARGOS COMPLEMENTARES) (COLETADO CAIXA) |  | H | 0,232000000 | 0,07 | 0,02
| TINTA LATEX PVA PREMIUM, COR BRANCA |  | L | 0,330000000 | 12,83 | 4,23
| FERRAMENTAS (ENCARGOS COMPLEMENTARES) - HORISTA |  | H | 0,232000000 | 0,53 | 0,12
| EPI (ENCARGOS COMPLEMENTARES) - HORISTA |  | H | 0,232000000 | 0,87 | 0,20
| TOTAL (C) |  |  |  |  | 5,24
| CUSTO DIRETO TOTAL |  |  |  |  | 7,96
| BDI 26,94% |  |  |  |  | 2,14
| ADM 0,00% |  |  |  |  | 0,00
| PREÇO UNITÁRIO TOTAL |  |  |  |  | 10,10
| QUANTIDADE: 541,58 |  |  | TOTAL: 5.470,70
Volare 18 - PINI
Data: 08/05/2017
COMPANHIA DO METROPOLITANO DO DISTRITO FEDERAL (METRÔ-DF)
Relatório de Composição Analítica (GLOBAL)
| OBRA : | REFORMA DAS EDIFICAÇÕES E ESC. METROVIÁRIA
| ORÇAMENTO : | OR.5/67.9A/Z5.001
| LOCAL : | SEDE METRÔ-DF |  | ÁREA : 1049,60 m²
| ITEM: 88489U |  | UN: M2
SER.CG: APLICAÇÃO MANUAL DE PINTURA COM TINTA LÁTEX ACRÍLICA EM PAREDES, DUAS DEMÃOS. AF_06/2014
| MÃO DE OBRA |  | UN | COEF. | CUSTO UNIT. | CUSTO TOTAL
| SERVENTE |  | H | 0,070179900 | 4,48 | 0,31
| PINTOR |  | H | 0,189225300 | 6,90 | 1,31
| SUB TOTAL |  |  |  |  | 1,62
| LEIS SOCIAIS 85,20% |  |  |  |  | 1,38
| TOTAL (A) |  |  |  |  | 3,00
| MATERIAL/SUB-CONTRATADO |  | UN | COEF. | CUSTO UNIT. | CUSTO TOTAL
| EXAMES - HORISTA (ENCARGOS COMPLEMENTARES) (COLETADO CAIXA) |  | H | 0,256000000 | 0,34 | 0,09
| ALIMENTACAO - HORISTA (ENCARGOS COMPLEMENTARES) (COLETADO CAIXA) |  | H | 0,256000000 | 1,62 | 0,41
| TRANSPORTE - HORISTA (ENCARGOS COMPLEMENTARES) (COLETADO CAIXA) |  | H | 0,256000000 | 0,89 | 0,23
| SEGURO - HORISTA (ENCARGOS COMPLEMENTARES) (COLETADO CAIXA) |  | H | 0,256000000 | 0,07 | 0,02
| TINTA ACRILICA PREMIUM, COR BRANCO FOSCO |  | L | 0,330000000 | 14,84 | 4,90
| FERRAMENTAS (ENCARGOS COMPLEMENTARES) - HORISTA |  | H | 0,256000000 | 0,53 | 0,14
| EPI (ENCARGOS COMPLEMENTARES) - HORISTA |  | H | 0,256000000 | 0,87 | 0,22
| TOTAL (C) |  |  |  |  | 6,00
| CUSTO DIRETO TOTAL |  |  |  |  | 9,00
| BDI 26,94% |  |  |  |  | 2,43
| ADM 0,00% |  |  |  |  | 0,00
| PREÇO UNITÁRIO TOTAL |  |  |  |  | 11,43
| QUANTIDADE: 1656,60 |  |  | TOTAL: 18.933,30
Volare 18 - PINI
Data: 08/05/2017
COMPANHIA DO METROPOLITANO DO DISTRITO FEDERAL (METRÔ-DF)
Relatório de Composição Analítica (GLOBAL)
| OBRA : | REFORMA DAS EDIFICAÇÕES E ESC. METROVIÁRIA
| ORÇAMENTO : | OR.5/67.9A/Z5.001
| LOCAL : | SEDE METRÔ-DF |  | ÁREA : 1049,60 m²
| ITEM: 88494U |  | UN: M2
SER.CG: APLICAÇÃO E LIXAMENTO DE MASSA LÁTEX EM TETO, UMA DEMÃO. AF_06/2014
| MÃO DE OBRA |  | UN | COEF. | CUSTO UNIT. | CUSTO TOTAL
| SERVENTE |  | H | 0,188163500 | 4,48 | 0,84
| PINTOR |  | H | 0,509997600 | 6,90 | 3,52
| SUB TOTAL |  |  |  |  | 4,36
| LEIS SOCIAIS 85,20% |  |  |  |  | 3,72
| TOTAL (A) |  |  |  |  | 8,08
| MATERIAL/SUB-CONTRATADO |  | UN | COEF. | CUSTO UNIT. | CUSTO TOTAL
| MASSA CORRIDA PVA PARA PAREDES INTERNAS |  | 18L | 0,032800000 | 78,40 | 2,57
| LIXA EM FOLHA PARA PAREDE OU MADEIRA, NUMERO 120 (COR VERMELHA) |  | UN | 0,060000000 | 0,68 | 0,04
| EXAMES - HORISTA (ENCARGOS COMPLEMENTARES) (COLETADO CAIXA) |  | H | 0,689000000 | 0,34 | 0,23
| ALIMENTACAO - HORISTA (ENCARGOS COMPLEMENTARES) (COLETADO CAIXA) |  | H | 0,689000000 | 1,62 | 1,12
| TRANSPORTE - HORISTA (ENCARGOS COMPLEMENTARES) (COLETADO CAIXA) |  | H | 0,689000000 | 0,89 | 0,61
| SEGURO - HORISTA (ENCARGOS COMPLEMENTARES) (COLETADO CAIXA) |  | H | 0,689000000 | 0,07 | 0,05
| FERRAMENTAS (ENCARGOS COMPLEMENTARES) - HORISTA |  | H | 0,689000000 | 0,53 | 0,37
| EPI (ENCARGOS COMPLEMENTARES) - HORISTA |  | H | 0,689000000 | 0,87 | 0,60
| TOTAL (C) |  |  |  |  | 5,59
| CUSTO DIRETO TOTAL |  |  |  |  | 13,67
| BDI 26,94% |  |  |  |  | 3,68
| ADM 0,00% |  |  |  |  | 0,00
| PREÇO UNITÁRIO TOTAL |  |  |  |  | 17,35
| QUANTIDADE: 541,58 |  |  | TOTAL: 9.395,91
Volare 18 - PINI
Data: 08/05/2017
COMPANHIA DO METROPOLITANO DO DISTRITO FEDERAL (METRÔ-DF)
Relatório de Composição Analítica (GLOBAL)
| OBRA : | REFORMA DAS EDIFICAÇÕES E ESC. METROVIÁRIA
| ORÇAMENTO : | OR.5/67.9A/Z5.001
| LOCAL : | SEDE METRÔ-DF |  | ÁREA : 1049,60 m²
| ITEM: 88495U |  | UN: M2
SER.CG: APLICAÇÃO E LIXAMENTO DE MASSA LÁTEX EM PAREDES, UMA DEMÃO. AF_06/2014
| MÃO DE OBRA |  | UN | COEF. | CUSTO UNIT. | CUSTO TOTAL
| SERVENTE |  | H | 0,087470600 | 4,48 | 0,39
| PINTOR |  | H | 0,236784600 | 6,90 | 1,63
| SUB TOTAL |  |  |  |  | 2,03
| LEIS SOCIAIS 85,20% |  |  |  |  | 1,73
| TOTAL (A) |  |  |  |  | 3,75
| MATERIAL/SUB-CONTRATADO |  | UN | COEF. | CUSTO UNIT. | CUSTO TOTAL
| MASSA CORRIDA PVA PARA PAREDES INTERNAS |  | 18L | 0,032800000 | 78,40 | 2,57
| LIXA EM FOLHA PARA PAREDE OU MADEIRA, NUMERO 120 (COR VERMELHA) |  | UN | 0,060000000 | 0,68 | 0,04
| EXAMES - HORISTA (ENCARGOS COMPLEMENTARES) (COLETADO CAIXA) |  | H | 0,320000000 | 0,34 | 0,11
| ALIMENTACAO - HORISTA (ENCARGOS COMPLEMENTARES) (COLETADO CAIXA) |  | H | 0,320000000 | 1,62 | 0,52
| TRANSPORTE - HORISTA (ENCARGOS COMPLEMENTARES) (COLETADO CAIXA) |  | H | 0,320000000 | 0,89 | 0,28
| SEGURO - HORISTA (ENCARGOS COMPLEMENTARES) (COLETADO CAIXA) |  | H | 0,320000000 | 0,07 | 0,02
| FERRAMENTAS (ENCARGOS COMPLEMENTARES) - HORISTA |  | H | 0,320000000 | 0,53 | 0,17
| EPI (ENCARGOS COMPLEMENTARES) - HORISTA |  | H | 0,320000000 | 0,87 | 0,28
| TOTAL (C) |  |  |  |  | 3,99
| CUSTO DIRETO TOTAL |  |  |  |  | 7,75
| BDI 26,94% |  |  |  |  | 2,09
| ADM 0,00% |  |  |  |  | 0,00
| PREÇO UNITÁRIO TOTAL |  |  |  |  | 9,83
| QUANTIDADE: 853,29 |  |  | TOTAL: 8.390,51
Volare 18 - PINI
Data: 08/05/2017
COMPANHIA DO METROPOLITANO DO DISTRITO FEDERAL (METRÔ-DF)
Relatório de Composição Analítica (GLOBAL)
| OBRA : | REFORMA DAS EDIFICAÇÕES E ESC. METROVIÁRIA
| ORÇAMENTO : | OR.5/67.9A/Z5.001
| LOCAL : | SEDE METRÔ-DF |  | ÁREA : 1049,60 m²
| ITEM: 89043U |  | UN: M2
SER.CG: (COMPOSIÇÃO REPRESENTATIVA) DO SERVIÇO DE ALVENARIA DE VEDAÇÃO DE BLOCOS VAZADOS DE CERÂMICA DE 9X19X19CM (ESPESSURA 9CM), PARA EDIFICAÇÃO HABITACIONAL MULTIFAMILIAR (PRÉDIO). AF_11/2014
| MÃO DE OBRA |  | UN | COEF. | CUSTO UNIT. | CUSTO TOTAL
| OPERADOR DE BETONEIRA ESTACIONARIA/MISTURADOR (COLETADO CAIXA) |  | H | 0,046861885 | 4,92 | 0,23
| SERVENTE |  | H | 0,808351413 | 4,48 | 3,62
| PEDREIRO |  | H | 1,616702826 | 6,90 | 11,16
| SUB TOTAL |  |  |  |  | 15,01
| LEIS SOCIAIS 85,20% |  |  |  |  | 12,79
| TOTAL (A) |  |  |  |  | 27,79
| MATERIAL/SUB-CONTRATADO |  | UN | COEF. | CUSTO UNIT. | CUSTO TOTAL
| BETONEIRA CAPACIDADE NOMINAL 400 L, CAPACIDADE DE MISTURA 280 L, MOTOR ELETRICO TRIFASICO 220/380 V POTENCIA 2 CV, SEM CARREGADOR |  | UN | 0,000004561 | 2.800,00 | 0,01
| PINO DE ACO COM FURO, HASTE = 27 MM (ACAO DIRETA) |  | CENTO | 0,006350800 | 46,06 | 0,29
| AREIA MEDIA - POSTO JAZIDA/FORNECEDOR (RETIRADO NA JAZIDA, SEM TRANSPORTE) |  | M3 | 0,012642000 | 80,00 | 1,01
| ENERGIA ELETRICA ATE 2000 KWH INDUSTRIAL, SEM DEMANDA |  | KW/H | 0,013815059 | 0,43 | 0,01
| BLOCO CERAMICO (ALVENARIA DE VEDACAO), DE 9 X 19 X 19 CM |  | MIL | 0,028137784 | 460,00 | 12,94
| EXAMES - HORISTA (ENCARGOS COMPLEMENTARES) (COLETADO CAIXA) |  | H | 2,430833000 | 0,34 | 0,83
| ALIMENTACAO - HORISTA (ENCARGOS COMPLEMENTARES) (COLETADO CAIXA) |  | H | 2,430833000 | 1,62 | 3,94
| CAL HIDRATADA CH-I PARA ARGAMASSAS |  | KG | 1,898260000 | 0,58 | 1,10
| CIMENTO PORTLAND COMPOSTO CP II-32 |  | KG | 1,819174000 | 0,41 | 0,75
| TELA DE ACO SOLDADA GALVANIZADA/ZINCADA PARA ALVENARIA, FIO D = *1,20 a 1,70* MM, MALHA 15 X 15 MM, (C X L) *50 X 7,5* CM. |  | M | 0,532055000 | 1,06 | 0,56
| FERRAMENTAS (ENCARGOS COMPLEMENTARES) - HORISTA |  | H | 2,384283000 | 0,53 | 1,26
| TRANSPORTE - HORISTA (ENCARGOS COMPLEMENTARES) (COLETADO CAIXA) |  | H | 2,430833000 | 0,89 | 2,16
| SEGURO - HORISTA (ENCARGOS COMPLEMENTARES) (COLETADO CAIXA) |  | H | 2,430833000 | 0,07 | 0,17
| EPI (ENCARGOS COMPLEMENTARES) - HORISTA |  | H | 2,430833000 | 0,87 | 2,11
| TOTAL (C) |  |  |  |  | 27,15
| CUSTO DIRETO TOTAL |  |  |  |  | 54,95
| BDI 26,94% |  |  |  |  | 14,80
| ADM 0,00% |  |  |  |  | 0,00
| PREÇO UNITÁRIO TOTAL |  |  |  |  | 69,75
| QUANTIDADE: 101,22 |  |  | TOTAL: 7.060,03
Volare 18 - PINI
Data: 08/05/2017
COMPANHIA DO METROPOLITANO DO DISTRITO FEDERAL (METRÔ-DF)
Relatório de Composição Analítica (GLOBAL)
| OBRA : | REFORMA DAS EDIFICAÇÕES E ESC. METROVIÁRIA
| ORÇAMENTO : | OR.5/67.9A/Z5.001
| LOCAL : | SEDE METRÔ-DF |  | ÁREA : 1049,60 m²
| ITEM: 89048U |  | UN: M2
SER.CG: (COMPOSIÇÃO REPRESENTATIVA) DO SERVIÇO DE EMBOÇO/MASSA ÚNICA, TRAÇO 1:2:8, PREPARO MECÂNICO, COM BETONEIRA DE 400L, EM PAREDES DE AMBIENTES INTERNOS, COM EXECUÇÃO DE TALISCAS, PARA EDIFICAÇÃO HABITACIONAL MULTIFAMILIAR (PRÉDIO). AF_11/2014
| MÃO DE OBRA |  | UN | COEF. | CUSTO UNIT. | CUSTO TOTAL
| SERVENTE |  | H | 0,182806536 | 4,48 | 0,82
| PEDREIRO |  | H | 0,502311108 | 6,90 | 3,47
| OPERADOR DE BETONEIRA ESTACIONARIA/MISTURADOR (COLETADO CAIXA) |  | H | 0,179796620 | 4,92 | 0,88
| SUB TOTAL |  |  |  |  | 5,17
| LEIS SOCIAIS 85,20% |  |  |  |  | 4,40
| TOTAL (A) |  |  |  |  | 9,57
| MATERIAL/SUB-CONTRATADO |  | UN | COEF. | CUSTO UNIT. | CUSTO TOTAL
| BETONEIRA CAPACIDADE NOMINAL 400 L, CAPACIDADE DE MISTURA 280 L, MOTOR ELETRICO TRIFASICO 220/380 V POTENCIA 2 CV, SEM CARREGADOR |  | UN | 0,000017492 | 2.800,00 | 0,05
| AREIA MEDIA - POSTO JAZIDA/FORNECEDOR (RETIRADO NA JAZIDA, SEM TRANSPORTE) |  | M3 | 0,048504000 | 80,00 | 3,88
| ENERGIA ELETRICA ATE 2000 KWH INDUSTRIAL, SEM DEMANDA |  | KW/H | 0,053004721 | 0,43 | 0,02
| EXAMES - HORISTA (ENCARGOS COMPLEMENTARES) (COLETADO CAIXA) |  | H | 0,852199100 | 0,34 | 0,29
| ALIMENTACAO - HORISTA (ENCARGOS COMPLEMENTARES) (COLETADO CAIXA) |  | H | 0,852199100 | 1,62 | 1,38
| TRANSPORTE - HORISTA (ENCARGOS COMPLEMENTARES) (COLETADO CAIXA) |  | H | 0,852199100 | 0,89 | 0,76
| SEGURO - HORISTA (ENCARGOS COMPLEMENTARES) (COLETADO CAIXA) |  | H | 0,852199100 | 0,07 | 0,06
| CAL HIDRATADA CH-I PARA ARGAMASSAS |  | KG | 7,283120000 | 0,58 | 4,22
| CIMENTO PORTLAND COMPOSTO CP II-32 |  | KG | 6,979687999 | 0,41 | 2,86
| FERRAMENTAS (ENCARGOS COMPLEMENTARES) - HORISTA |  | H | 0,673599100 | 0,53 | 0,36
| EPI (ENCARGOS COMPLEMENTARES) - HORISTA |  | H | 0,852199100 | 0,87 | 0,74
| TOTAL (C) |  |  |  |  | 14,62
| CUSTO DIRETO TOTAL |  |  |  |  | 24,20
| BDI 26,94% |  |  |  |  | 6,52
| ADM 0,00% |  |  |  |  | 0,00
| PREÇO UNITÁRIO TOTAL |  |  |  |  | 30,72
| QUANTIDADE: 145,81 |  |  | TOTAL: 4.478,98
Volare 18 - PINI
Data: 08/05/2017
COMPANHIA DO METROPOLITANO DO DISTRITO FEDERAL (METRÔ-DF)
Relatório de Composição Analítica (GLOBAL)
| OBRA : | REFORMA DAS EDIFICAÇÕES E ESC. METROVIÁRIA
| ORÇAMENTO : | OR.5/67.9A/Z5.001
| LOCAL : | SEDE METRÔ-DF |  | ÁREA : 1049,60 m²
| ITEM: 89356U |  | UN: M
SER.CG: TUBO, PVC, SOLDÁVEL, DN 25MM, INSTALADO EM RAMAL OU SUB-RAMAL DE ÁGUA - FORNECIMENTO E INSTALAÇÃO. AF_12/2014_P
| MÃO DE OBRA |  | UN | COEF. | CUSTO UNIT. | CUSTO TOTAL
| ENCANADOR OU BOMBEIRO HIDRAULICO |  | H | 0,374350500 | 6,90 | 2,58
| AUXILIAR DE ENCANADOR OU BOMBEIRO HIDRAULICO |  | H | 0,374350500 | 5,18 | 1,94
| SUB TOTAL |  |  |  |  | 4,52
| LEIS SOCIAIS 85,20% |  |  |  |  | 3,85
| TOTAL (A) |  |  |  |  | 8,38
| MATERIAL/SUB-CONTRATADO |  | UN | COEF. | CUSTO UNIT. | CUSTO TOTAL
| LIXA EM FOLHA PARA PAREDE OU MADEIRA, NUMERO 120 (COR VERMELHA) |  | UN | 0,123000000 | 0,68 | 0,08
| EXAMES - HORISTA (ENCARGOS COMPLEMENTARES) (COLETADO CAIXA) |  | H | 0,738000000 | 0,34 | 0,25
| ALIMENTACAO - HORISTA (ENCARGOS COMPLEMENTARES) (COLETADO CAIXA) |  | H | 0,738000000 | 1,62 | 1,20
| TRANSPORTE - HORISTA (ENCARGOS COMPLEMENTARES) (COLETADO CAIXA) |  | H | 0,738000000 | 0,89 | 0,66
| SEGURO - HORISTA (ENCARGOS COMPLEMENTARES) (COLETADO CAIXA) |  | H | 0,738000000 | 0,07 | 0,05
| TUBO PVC, SOLDAVEL, DN 25 MM, AGUA FRIA (NBR-5648) |  | M | 1,061000000 | 3,11 | 3,30
| FERRAMENTAS (ENCARGOS COMPLEMENTARES) - HORISTA |  | H | 0,738000000 | 0,53 | 0,39
| EPI (ENCARGOS COMPLEMENTARES) - HORISTA |  | H | 0,738000000 | 0,87 | 0,64
| TOTAL (C) |  |  |  |  | 6,57
| CUSTO DIRETO TOTAL |  |  |  |  | 14,95
| BDI 26,94% |  |  |  |  | 4,03
| ADM 0,00% |  |  |  |  | 0,00
| PREÇO UNITÁRIO TOTAL |  |  |  |  | 18,97
| QUANTIDADE: 55,52 |  |  | TOTAL: 1.053,39
Volare 18 - PINI
Data: 08/05/2017
COMPANHIA DO METROPOLITANO DO DISTRITO FEDERAL (METRÔ-DF)
Relatório de Composição Analítica (GLOBAL)
| OBRA : | REFORMA DAS EDIFICAÇÕES E ESC. METROVIÁRIA
| ORÇAMENTO : | OR.5/67.9A/Z5.001
| LOCAL : | SEDE METRÔ-DF |  | ÁREA : 1049,60 m²
| ITEM: 89362U |  | UN: UN
SER.CG: JOELHO 90 GRAUS, PVC, SOLDÁVEL, DN 25MM, INSTALADO EM RAMAL OU SUB-RAMAL DE ÁGUA - FORNECIMENTO E INSTALAÇÃO. AF_12/2014_P
| MÃO DE OBRA |  | UN | COEF. | CUSTO UNIT. | CUSTO TOTAL
| ENCANADOR OU BOMBEIRO HIDRAULICO |  | H | 0,152175000 | 6,90 | 1,05
| AUXILIAR DE ENCANADOR OU BOMBEIRO HIDRAULICO |  | H | 0,152175000 | 5,18 | 0,79
| SUB TOTAL |  |  |  |  | 1,84
| LEIS SOCIAIS 85,20% |  |  |  |  | 1,57
| TOTAL (A) |  |  |  |  | 3,40
| MATERIAL/SUB-CONTRATADO |  | UN | COEF. | CUSTO UNIT. | CUSTO TOTAL
| ADESIVO PLASTICO PARA PVC, FRASCO COM 850 GR |  | UN | 0,007000000 | 47,33 | 0,33
| SOLUCAO LIMPADORA PARA PVC, FRASCO COM 1000 CM3 |  | UN | 0,008000000 | 41,10 | 0,33
| EXAMES - HORISTA (ENCARGOS COMPLEMENTARES) (COLETADO CAIXA) |  | H | 0,300000000 | 0,34 | 0,10
| LIXA EM FOLHA PARA PAREDE OU MADEIRA, NUMERO 120 (COR VERMELHA) |  | UN | 0,050000000 | 0,68 | 0,03
| ALIMENTACAO - HORISTA (ENCARGOS COMPLEMENTARES) (COLETADO CAIXA) |  | H | 0,300000000 | 1,62 | 0,49
| TRANSPORTE - HORISTA (ENCARGOS COMPLEMENTARES) (COLETADO CAIXA) |  | H | 0,300000000 | 0,89 | 0,27
| SEGURO - HORISTA (ENCARGOS COMPLEMENTARES) (COLETADO CAIXA) |  | H | 0,300000000 | 0,07 | 0,02
| JOELHO PVC, SOLDAVEL, 90 GRAUS, 25 MM, PARA AGUA FRIA PREDIAL |  | UN | 1,000000000 | 0,64 | 0,64
| FERRAMENTAS (ENCARGOS COMPLEMENTARES) - HORISTA |  | H | 0,300000000 | 0,53 | 0,16
| EPI (ENCARGOS COMPLEMENTARES) - HORISTA |  | H | 0,300000000 | 0,87 | 0,26
| TOTAL (C) |  |  |  |  | 2,63
| CUSTO DIRETO TOTAL |  |  |  |  | 6,03
| BDI 26,94% |  |  |  |  | 1,63
| ADM 0,00% |  |  |  |  | 0,00
| PREÇO UNITÁRIO TOTAL |  |  |  |  | 7,66
| QUANTIDADE: 10,00 |  |  | TOTAL: 76,60
Volare 18 - PINI
Data: 08/05/2017
COMPANHIA DO METROPOLITANO DO DISTRITO FEDERAL (METRÔ-DF)
Relatório de Composição Analítica (GLOBAL)
| OBRA : | REFORMA DAS EDIFICAÇÕES E ESC. METROVIÁRIA
| ORÇAMENTO : | OR.5/67.9A/Z5.001
| LOCAL : | SEDE METRÔ-DF |  | ÁREA : 1049,60 m²
| ITEM: 89364U |  | UN: UN
SER.CG: CURVA 90 GRAUS, PVC, SOLDÁVEL, DN 25MM, INSTALADO EM RAMAL OU SUB-RAMAL DE ÁGUA - FORNECIMENTO E INSTALAÇÃO. AF_12/2014
| MÃO DE OBRA |  | UN | COEF. | CUSTO UNIT. | CUSTO TOTAL
| ENCANADOR OU BOMBEIRO HIDRAULICO |  | H | 0,152175000 | 6,90 | 1,05
| AUXILIAR DE ENCANADOR OU BOMBEIRO HIDRAULICO |  | H | 0,152175000 | 5,18 | 0,79
| SUB TOTAL |  |  |  |  | 1,84
| LEIS SOCIAIS 85,20% |  |  |  |  | 1,57
| TOTAL (A) |  |  |  |  | 3,40
| MATERIAL/SUB-CONTRATADO |  | UN | COEF. | CUSTO UNIT. | CUSTO TOTAL
| ADESIVO PLASTICO PARA PVC, FRASCO COM 850 GR |  | UN | 0,007000000 | 47,33 | 0,33
| SOLUCAO LIMPADORA PARA PVC, FRASCO COM 1000 CM3 |  | UN | 0,008000000 | 41,10 | 0,33
| EXAMES - HORISTA (ENCARGOS COMPLEMENTARES) (COLETADO CAIXA) |  | H | 0,300000000 | 0,34 | 0,10
| LIXA DAGUA EM FOLHA, GRAO 100 |  | UN | 0,050000000 | 1,36 | 0,07
| ALIMENTACAO - HORISTA (ENCARGOS COMPLEMENTARES) (COLETADO CAIXA) |  | H | 0,300000000 | 1,62 | 0,49
| TRANSPORTE - HORISTA (ENCARGOS COMPLEMENTARES) (COLETADO CAIXA) |  | H | 0,300000000 | 0,89 | 0,27
| SEGURO - HORISTA (ENCARGOS COMPLEMENTARES) (COLETADO CAIXA) |  | H | 0,300000000 | 0,07 | 0,02
| CURVA DE PVC 90 GRAUS, SOLDAVEL, 25 MM, PARA AGUA FRIA PREDIAL (NBR 5648) |  | UN | 1,000000000 | 1,86 | 1,86
| FERRAMENTAS (ENCARGOS COMPLEMENTARES) - HORISTA |  | H | 0,300000000 | 0,53 | 0,16
| EPI (ENCARGOS COMPLEMENTARES) - HORISTA |  | H | 0,300000000 | 0,87 | 0,26
| TOTAL (C) |  |  |  |  | 3,88
| CUSTO DIRETO TOTAL |  |  |  |  | 7,29
| BDI 26,94% |  |  |  |  | 1,96
| ADM 0,00% |  |  |  |  | 0,00
| PREÇO UNITÁRIO TOTAL |  |  |  |  | 9,25
| QUANTIDADE: 3,00 |  |  | TOTAL: 27,76
Volare 18 - PINI
Data: 08/05/2017
COMPANHIA DO METROPOLITANO DO DISTRITO FEDERAL (METRÔ-DF)
Relatório de Composição Analítica (GLOBAL)
| OBRA : | REFORMA DAS EDIFICAÇÕES E ESC. METROVIÁRIA
| ORÇAMENTO : | OR.5/67.9A/Z5.001
| LOCAL : | SEDE METRÔ-DF |  | ÁREA : 1049,60 m²
| ITEM: 89366U |  | UN: UN
SER.CG: JOELHO 90 GRAUS COM BUCHA DE LATÃO, PVC, SOLDÁVEL, DN 25MM, X 3/4? INSTALADO EM RAMAL OU SUB-RAMAL DE ÁGUA - FORNECIMENTO E INSTALAÇÃO. AF_12/2014
| MÃO DE OBRA |  | UN | COEF. | CUSTO UNIT. | CUSTO TOTAL
| ENCANADOR OU BOMBEIRO HIDRAULICO |  | H | 0,152175000 | 6,90 | 1,05
| AUXILIAR DE ENCANADOR OU BOMBEIRO HIDRAULICO |  | H | 0,152175000 | 5,18 | 0,79
| SUB TOTAL |  |  |  |  | 1,84
| LEIS SOCIAIS 85,20% |  |  |  |  | 1,57
| TOTAL (A) |  |  |  |  | 3,40
| MATERIAL/SUB-CONTRATADO |  | UN | COEF. | CUSTO UNIT. | CUSTO TOTAL
| ADESIVO PLASTICO PARA PVC, FRASCO COM 850 GR |  | UN | 0,007000000 | 47,33 | 0,33
| SOLUCAO LIMPADORA PARA PVC, FRASCO COM 1000 CM3 |  | UN | 0,008000000 | 41,10 | 0,33
| EXAMES - HORISTA (ENCARGOS COMPLEMENTARES) (COLETADO CAIXA) |  | H | 0,300000000 | 0,34 | 0,10
| LIXA DAGUA EM FOLHA, GRAO 100 |  | UN | 0,050000000 | 1,36 | 0,07
| ALIMENTACAO - HORISTA (ENCARGOS COMPLEMENTARES) (COLETADO CAIXA) |  | H | 0,300000000 | 1,62 | 0,49
| TRANSPORTE - HORISTA (ENCARGOS COMPLEMENTARES) (COLETADO CAIXA) |  | H | 0,300000000 | 0,89 | 0,27
| SEGURO - HORISTA (ENCARGOS COMPLEMENTARES) (COLETADO CAIXA) |  | H | 0,300000000 | 0,07 | 0,02
| JOELHO PVC, SOLDAVEL, COM BUCHA DE LATAO, 90 GRAUS, 25 MM X 3/4", PARA AGUA FRIA PREDIAL |  | UN | 1,000000000 | 5,89 | 5,89
| FERRAMENTAS (ENCARGOS COMPLEMENTARES) - HORISTA |  | H | 0,300000000 | 0,53 | 0,16
| EPI (ENCARGOS COMPLEMENTARES) - HORISTA |  | H | 0,300000000 | 0,87 | 0,26
| TOTAL (C) |  |  |  |  | 7,91
| CUSTO DIRETO TOTAL |  |  |  |  | 11,32
| BDI 26,94% |  |  |  |  | 3,05
| ADM 0,00% |  |  |  |  | 0,00
| PREÇO UNITÁRIO TOTAL |  |  |  |  | 14,37
| QUANTIDADE: 8,00 |  |  | TOTAL: 114,94
Volare 18 - PINI
Data: 08/05/2017
COMPANHIA DO METROPOLITANO DO DISTRITO FEDERAL (METRÔ-DF)
Relatório de Composição Analítica (GLOBAL)
| OBRA : | REFORMA DAS EDIFICAÇÕES E ESC. METROVIÁRIA
| ORÇAMENTO : | OR.5/67.9A/Z5.001
| LOCAL : | SEDE METRÔ-DF |  | ÁREA : 1049,60 m²
| ITEM: 89395U |  | UN: UN
SER.CG: TE, PVC, SOLDÁVEL, DN 25MM, INSTALADO EM RAMAL OU SUB-RAMAL DE ÁGUA - FORNECIMENTO E INSTALAÇÃO. AF_12/2014_P
| MÃO DE OBRA |  | UN | COEF. | CUSTO UNIT. | CUSTO TOTAL
| ENCANADOR OU BOMBEIRO HIDRAULICO |  | H | 0,202900000 | 6,90 | 1,40
| AUXILIAR DE ENCANADOR OU BOMBEIRO HIDRAULICO |  | H | 0,202900000 | 5,18 | 1,05
| SUB TOTAL |  |  |  |  | 2,45
| LEIS SOCIAIS 85,20% |  |  |  |  | 2,09
| TOTAL (A) |  |  |  |  | 4,54
| MATERIAL/SUB-CONTRATADO |  | UN | COEF. | CUSTO UNIT. | CUSTO TOTAL
| ADESIVO PLASTICO PARA PVC, FRASCO COM 850 GR |  | UN | 0,011000000 | 47,33 | 0,52
| SOLUCAO LIMPADORA PARA PVC, FRASCO COM 1000 CM3 |  | UN | 0,012000000 | 41,10 | 0,49
| EXAMES - HORISTA (ENCARGOS COMPLEMENTARES) (COLETADO CAIXA) |  | H | 0,400000000 | 0,34 | 0,14
| LIXA EM FOLHA PARA PAREDE OU MADEIRA, NUMERO 120 (COR VERMELHA) |  | UN | 0,075000000 | 0,68 | 0,05
| ALIMENTACAO - HORISTA (ENCARGOS COMPLEMENTARES) (COLETADO CAIXA) |  | H | 0,400000000 | 1,62 | 0,65
| TRANSPORTE - HORISTA (ENCARGOS COMPLEMENTARES) (COLETADO CAIXA) |  | H | 0,400000000 | 0,89 | 0,36
| SEGURO - HORISTA (ENCARGOS COMPLEMENTARES) (COLETADO CAIXA) |  | H | 0,400000000 | 0,07 | 0,03
| TE SOLDAVEL, PVC, 90 GRAUS, 25 MM, PARA AGUA FRIA PREDIAL (NBR 5648) |  | UN | 1,000000000 | 1,08 | 1,08
| FERRAMENTAS (ENCARGOS COMPLEMENTARES) - HORISTA |  | H | 0,400000000 | 0,53 | 0,21
| EPI (ENCARGOS COMPLEMENTARES) - HORISTA |  | H | 0,400000000 | 0,87 | 0,35
| TOTAL (C) |  |  |  |  | 3,87
| CUSTO DIRETO TOTAL |  |  |  |  | 8,41
| BDI 26,94% |  |  |  |  | 2,27
| ADM 0,00% |  |  |  |  | 0,00
| PREÇO UNITÁRIO TOTAL |  |  |  |  | 10,68
| QUANTIDADE: 9,00 |  |  | TOTAL: 96,11
Volare 18 - PINI
Data: 08/05/2017
COMPANHIA DO METROPOLITANO DO DISTRITO FEDERAL (METRÔ-DF)
Relatório de Composição Analítica (GLOBAL)
| OBRA : | REFORMA DAS EDIFICAÇÕES E ESC. METROVIÁRIA
| ORÇAMENTO : | OR.5/67.9A/Z5.001
| LOCAL : | SEDE METRÔ-DF |  | ÁREA : 1049,60 m²
| ITEM: 89518U |  | UN: UN
SER.CG: JOELHO 90 GRAUS, PVC, SERIE R, ÁGUA PLUVIAL, DN 50 MM, JUNTA ELÁSTICA
| MÃO DE OBRA |  | UN | COEF. | CUSTO UNIT. | CUSTO TOTAL
| ENCANADOR OU BOMBEIRO HIDRAULICO |  | H | 0,065942500 | 6,90 | 0,46
| AUXILIAR DE ENCANADOR OU BOMBEIRO HIDRAULICO |  | H | 0,065942500 | 5,18 | 0,34
| SUB TOTAL |  |  |  |  | 0,80
| LEIS SOCIAIS 85,20% |  |  |  |  | 0,68
| TOTAL (A) |  |  |  |  | 1,48
| MATERIAL/SUB-CONTRATADO |  | UN | COEF. | CUSTO UNIT. | CUSTO TOTAL
| PASTA LUBRIFICANTE PARA TUBOS E CONEXOES COM JUNTA ELASTICA (USO EM PVC, ACO, POLIETILENO E OUTROS) ( DE *400* G) |  | UN | 0,020000000 | 17,33 | 0,35
| EXAMES - HORISTA (ENCARGOS COMPLEMENTARES) (COLETADO CAIXA) |  | H | 0,130000000 | 0,34 | 0,04
| ALIMENTACAO - HORISTA (ENCARGOS COMPLEMENTARES) (COLETADO CAIXA) |  | H | 0,130000000 | 1,62 | 0,21
| TRANSPORTE - HORISTA (ENCARGOS COMPLEMENTARES) (COLETADO CAIXA) |  | H | 0,130000000 | 0,89 | 0,12
| SEGURO - HORISTA (ENCARGOS COMPLEMENTARES) (COLETADO CAIXA) |  | H | 0,130000000 | 0,07 | 0,01
| ANEL BORRACHA, DN 50 MM, PARA TUBO SERIE REFORCADA ESGOTO PREDIAL |  | UN | 1,000000000 | 0,83 | 0,83
| FERRAMENTAS (ENCARGOS COMPLEMENTARES) - HORISTA |  | H | 0,130000000 | 0,53 | 0,07
| EPI (ENCARGOS COMPLEMENTARES) - HORISTA |  | H | 0,130000000 | 0,87 | 0,11
| JOELHO, PVC SERIE R, 90 GRAUS, DN 50 MM, PARA ESGOTO PREDIAL |  | UN | 1,000000000 | 6,82 | 6,82
| TOTAL (C) |  |  |  |  | 8,56
| CUSTO DIRETO TOTAL |  |  |  |  | 10,03
| BDI 26,94% |  |  |  |  | 2,70
| ADM 0,00% |  |  |  |  | 0,00
| PREÇO UNITÁRIO TOTAL |  |  |  |  | 12,74
| QUANTIDADE: 32,00 |  |  | TOTAL: 407,57
Volare 18 - PINI
Data: 08/05/2017
COMPANHIA DO METROPOLITANO DO DISTRITO FEDERAL (METRÔ-DF)
Relatório de Composição Analítica (GLOBAL)
| OBRA : | REFORMA DAS EDIFICAÇÕES E ESC. METROVIÁRIA
| ORÇAMENTO : | OR.5/67.9A/Z5.001
| LOCAL : | SEDE METRÔ-DF |  | ÁREA : 1049,60 m²
| ITEM: 89520U |  | UN: UN
SER.CG: JOELHO 45 GRAUS, PVC, SERIE R, ÁGUA PLUVIAL, DN 50 MM, JUNTA ELÁSTICA
| MÃO DE OBRA |  | UN | COEF. | CUSTO UNIT. | CUSTO TOTAL
| ENCANADOR OU BOMBEIRO HIDRAULICO |  | H | 0,065942500 | 6,90 | 0,46
| AUXILIAR DE ENCANADOR OU BOMBEIRO HIDRAULICO |  | H | 0,065942500 | 5,18 | 0,34
| SUB TOTAL |  |  |  |  | 0,80
| LEIS SOCIAIS 85,20% |  |  |  |  | 0,68
| TOTAL (A) |  |  |  |  | 1,48
| MATERIAL/SUB-CONTRATADO |  | UN | COEF. | CUSTO UNIT. | CUSTO TOTAL
| PASTA LUBRIFICANTE PARA TUBOS E CONEXOES COM JUNTA ELASTICA (USO EM PVC, ACO, POLIETILENO E OUTROS) ( DE *400* G) |  | UN | 0,020000000 | 17,33 | 0,35
| EXAMES - HORISTA (ENCARGOS COMPLEMENTARES) (COLETADO CAIXA) |  | H | 0,130000000 | 0,34 | 0,04
| ALIMENTACAO - HORISTA (ENCARGOS COMPLEMENTARES) (COLETADO CAIXA) |  | H | 0,130000000 | 1,62 | 0,21
| TRANSPORTE - HORISTA (ENCARGOS COMPLEMENTARES) (COLETADO CAIXA) |  | H | 0,130000000 | 0,89 | 0,12
| SEGURO - HORISTA (ENCARGOS COMPLEMENTARES) (COLETADO CAIXA) |  | H | 0,130000000 | 0,07 | 0,01
| ANEL BORRACHA, DN 50 MM, PARA TUBO SERIE REFORCADA ESGOTO PREDIAL |  | UN | 1,000000000 | 0,83 | 0,83
| JOELHO, PVC SERIE R, 45 GRAUS, DN 50 MM, PARA ESGOTO PREDIAL |  | UN | 1,000000000 | 5,95 | 5,95
| FERRAMENTAS (ENCARGOS COMPLEMENTARES) - HORISTA |  | H | 0,130000000 | 0,53 | 0,07
| EPI (ENCARGOS COMPLEMENTARES) - HORISTA |  | H | 0,130000000 | 0,87 | 0,11
| TOTAL (C) |  |  |  |  | 7,69
| CUSTO DIRETO TOTAL |  |  |  |  | 9,16
| BDI 26,94% |  |  |  |  | 2,47
| ADM 0,00% |  |  |  |  | 0,00
| PREÇO UNITÁRIO TOTAL |  |  |  |  | 11,63
| QUANTIDADE: 23,00 |  |  | TOTAL: 267,54
Volare 18 - PINI
Data: 08/05/2017
COMPANHIA DO METROPOLITANO DO DISTRITO FEDERAL (METRÔ-DF)
Relatório de Composição Analítica (GLOBAL)
| OBRA : | REFORMA DAS EDIFICAÇÕES E ESC. METROVIÁRIA
| ORÇAMENTO : | OR.5/67.9A/Z5.001
| LOCAL : | SEDE METRÔ-DF |  | ÁREA : 1049,60 m²
| ITEM: 89524U |  | UN: UN
SER.CG: JOELHO 45 GRAUS, PVC, SERIE R, ÁGUA PLUVIAL, DN 75 MM, JUNTA ELÁSTICA
| MÃO DE OBRA |  | UN | COEF. | CUSTO UNIT. | CUSTO TOTAL
| ENCANADOR OU BOMBEIRO HIDRAULICO |  | H | 0,101450000 | 6,90 | 0,70
| AUXILIAR DE ENCANADOR OU BOMBEIRO HIDRAULICO |  | H | 0,101450000 | 5,18 | 0,53
| SUB TOTAL |  |  |  |  | 1,23
| LEIS SOCIAIS 85,20% |  |  |  |  | 1,04
| TOTAL (A) |  |  |  |  | 2,27
| MATERIAL/SUB-CONTRATADO |  | UN | COEF. | CUSTO UNIT. | CUSTO TOTAL
| PASTA LUBRIFICANTE PARA TUBOS E CONEXOES COM JUNTA ELASTICA (USO EM PVC, ACO, POLIETILENO E OUTROS) ( DE *400* G) |  | UN | 0,030000000 | 17,33 | 0,52
| EXAMES - HORISTA (ENCARGOS COMPLEMENTARES) (COLETADO CAIXA) |  | H | 0,200000000 | 0,34 | 0,07
| ALIMENTACAO - HORISTA (ENCARGOS COMPLEMENTARES) (COLETADO CAIXA) |  | H | 0,200000000 | 1,62 | 0,32
| TRANSPORTE - HORISTA (ENCARGOS COMPLEMENTARES) (COLETADO CAIXA) |  | H | 0,200000000 | 0,89 | 0,18
| SEGURO - HORISTA (ENCARGOS COMPLEMENTARES) (COLETADO CAIXA) |  | H | 0,200000000 | 0,07 | 0,01
| ANEL BORRACHA DN 75 MM, PARA TUBO SERIE REFORCADA ESGOTO PREDIAL |  | UN | 1,000000000 | 1,51 | 1,51
| FERRAMENTAS (ENCARGOS COMPLEMENTARES) - HORISTA |  | H | 0,200000000 | 0,53 | 0,11
| EPI (ENCARGOS COMPLEMENTARES) - HORISTA |  | H | 0,200000000 | 0,87 | 0,17
| JOELHO, PVC SERIE R, 45 GRAUS, DN 75 MM, PARA ESGOTO PREDIAL |  | UN | 1,000000000 | 15,65 | 15,65
| TOTAL (C) |  |  |  |  | 18,54
| CUSTO DIRETO TOTAL |  |  |  |  | 20,81
| BDI 26,94% |  |  |  |  | 5,61
| ADM 0,00% |  |  |  |  | 0,00
| PREÇO UNITÁRIO TOTAL |  |  |  |  | 26,42
| QUANTIDADE: 5,00 |  |  | TOTAL: 132,10
Volare 18 - PINI
Data: 08/05/2017
COMPANHIA DO METROPOLITANO DO DISTRITO FEDERAL (METRÔ-DF)
Relatório de Composição Analítica (GLOBAL)
| OBRA : | REFORMA DAS EDIFICAÇÕES E ESC. METROVIÁRIA
| ORÇAMENTO : | OR.5/67.9A/Z5.001
| LOCAL : | SEDE METRÔ-DF |  | ÁREA : 1049,60 m²
| ITEM: 89549U |  | UN: UN
SER.CG: REDUÇÃO EXCÊNTRICA, PVC, SERIE R, ÁGUA PLUVIAL, DN 75 X 50 MM, JUNTA ELÁSTICA, FORNECIDO E INSTALADO EM RAMAL DE ENCAMINHAMENTO. AF_12/2014
| MÃO DE OBRA |  | UN | COEF. | CUSTO UNIT. | CUSTO TOTAL
| ENCANADOR OU BOMBEIRO HIDRAULICO |  | H | 0,071015000 | 6,90 | 0,49
| AUXILIAR DE ENCANADOR OU BOMBEIRO HIDRAULICO |  | H | 0,071015000 | 5,18 | 0,37
| SUB TOTAL |  |  |  |  | 0,86
| LEIS SOCIAIS 85,20% |  |  |  |  | 0,73
| TOTAL (A) |  |  |  |  | 1,59
| MATERIAL/SUB-CONTRATADO |  | UN | COEF. | CUSTO UNIT. | CUSTO TOTAL
| PASTA LUBRIFICANTE PARA TUBOS E CONEXOES COM JUNTA ELASTICA (USO EM PVC, ACO, POLIETILENO E OUTROS) ( DE *400* G) |  | UN | 0,030000000 | 17,33 | 0,52
| EXAMES - HORISTA (ENCARGOS COMPLEMENTARES) (COLETADO CAIXA) |  | H | 0,140000000 | 0,34 | 0,05
| ALIMENTACAO - HORISTA (ENCARGOS COMPLEMENTARES) (COLETADO CAIXA) |  | H | 0,140000000 | 1,62 | 0,23
| TRANSPORTE - HORISTA (ENCARGOS COMPLEMENTARES) (COLETADO CAIXA) |  | H | 0,140000000 | 0,89 | 0,12
| SEGURO - HORISTA (ENCARGOS COMPLEMENTARES) (COLETADO CAIXA) |  | H | 0,140000000 | 0,07 | 0,01
| ANEL BORRACHA DN 75 MM, PARA TUBO SERIE REFORCADA ESGOTO PREDIAL |  | UN | 1,000000000 | 1,51 | 1,51
| FERRAMENTAS (ENCARGOS COMPLEMENTARES) - HORISTA |  | H | 0,140000000 | 0,53 | 0,07
| EPI (ENCARGOS COMPLEMENTARES) - HORISTA |  | H | 0,140000000 | 0,87 | 0,12
| REDUCAO EXCENTRICA PVC, SERIE R, DN 75 X 50 MM, PARA ESGOTO PREDIAL |  | UN | 1,000000000 | 6,94 | 6,94
| TOTAL (C) |  |  |  |  | 9,57
| CUSTO DIRETO TOTAL |  |  |  |  | 11,16
| BDI 26,94% |  |  |  |  | 3,01
| ADM 0,00% |  |  |  |  | 0,00
| PREÇO UNITÁRIO TOTAL |  |  |  |  | 14,17
| QUANTIDADE: 4,00 |  |  | TOTAL: 56,68
Volare 18 - PINI
Data: 08/05/2017
COMPANHIA DO METROPOLITANO DO DISTRITO FEDERAL (METRÔ-DF)
Relatório de Composição Analítica (GLOBAL)
| OBRA : | REFORMA DAS EDIFICAÇÕES E ESC. METROVIÁRIA
| ORÇAMENTO : | OR.5/67.9A/Z5.001
| LOCAL : | SEDE METRÔ-DF |  | ÁREA : 1049,60 m²
| ITEM: 89573 ADPT |  | UN: UN
SER.CG: TÊ, PVC, DN 100 X 75 MM, JUNTA ELÁSTICA, FORNECIDO E INSTALADO EM RAMAL DE ENCAMINHAMENTO.
| MÃO DE OBRA |  | UN | COEF. | CUSTO UNIT. | CUSTO TOTAL
| ENCANADOR OU BOMBEIRO HIDRAULICO |  | H | 0,187682500 | 6,90 | 1,30
| AUXILIAR DE ENCANADOR OU BOMBEIRO HIDRAULICO |  | H | 0,187682500 | 5,18 | 0,97
| SUB TOTAL |  |  |  |  | 2,27
| LEIS SOCIAIS 85,20% |  |  |  |  | 1,93
| TOTAL (A) |  |  |  |  | 4,20
| MATERIAL/SUB-CONTRATADO |  | UN | COEF. | CUSTO UNIT. | CUSTO TOTAL
| PASTA LUBRIFICANTE PARA TUBOS E CONEXOES COM JUNTA ELASTICA (USO EM PVC, ACO, POLIETILENO E OUTROS) ( DE *400* G) |  | UN | 0,092000000 | 17,33 | 1,59
| EXAMES - HORISTA (ENCARGOS COMPLEMENTARES) (COLETADO CAIXA) |  | H | 0,370000000 | 0,34 | 0,13
| ALIMENTACAO - HORISTA (ENCARGOS COMPLEMENTARES) (COLETADO CAIXA) |  | H | 0,370000000 | 1,62 | 0,60
| TRANSPORTE - HORISTA (ENCARGOS COMPLEMENTARES) (COLETADO CAIXA) |  | H | 0,370000000 | 0,89 | 0,33
| SEGURO - HORISTA (ENCARGOS COMPLEMENTARES) (COLETADO CAIXA) |  | H | 0,370000000 | 0,07 | 0,03
| ANEL BORRACHA PARA TUBO ESGOTO PREDIAL, DN 100 MM (NBR 5688) |  | UN | 1,000000000 | 1,66 | 1,66
| ANEL BORRACHA DN 75 MM, PARA TUBO SERIE REFORCADA ESGOTO PREDIAL |  | UN | 1,000000000 | 1,51 | 1,51
| FERRAMENTAS (ENCARGOS COMPLEMENTARES) - HORISTA |  | H | 0,370000000 | 0,53 | 0,20
| EPI (ENCARGOS COMPLEMENTARES) - HORISTA |  | H | 0,370000000 | 0,87 | 0,32
| TE SANITARIO, PVC, DN 100 X 50 MM, SERIE NORMAL, PARA ESGOTO PREDIAL |  | UN | 1,000000000 | 11,29 | 11,29
| TOTAL (C) |  |  |  |  | 17,65
| CUSTO DIRETO TOTAL |  |  |  |  | 21,85
| BDI 26,94% |  |  |  |  | 5,89
| ADM 0,00% |  |  |  |  | 0,00
| PREÇO UNITÁRIO TOTAL |  |  |  |  | 27,74
| QUANTIDADE: 4,00 |  |  | TOTAL: 110,95
Volare 18 - PINI
Data: 08/05/2017
COMPANHIA DO METROPOLITANO DO DISTRITO FEDERAL (METRÔ-DF)
Relatório de Composição Analítica (GLOBAL)
| OBRA : | REFORMA DAS EDIFICAÇÕES E ESC. METROVIÁRIA
| ORÇAMENTO : | OR.5/67.9A/Z5.001
| LOCAL : | SEDE METRÔ-DF |  | ÁREA : 1049,60 m²
| ITEM: 89573U |  | UN: UN
SER.CG: TÊ, PVC, DN 100 X 75 MM, JUNTA ELÁSTICA, FORNECIDO E INSTALADO EM RAMAL DE ENCAMINHAMENTO.
| MÃO DE OBRA |  | UN | COEF. | CUSTO UNIT. | CUSTO TOTAL
| ENCANADOR OU BOMBEIRO HIDRAULICO |  | H | 0,187682500 | 6,90 | 1,30
| AUXILIAR DE ENCANADOR OU BOMBEIRO HIDRAULICO |  | H | 0,187682500 | 5,18 | 0,97
| SUB TOTAL |  |  |  |  | 2,27
| LEIS SOCIAIS 85,20% |  |  |  |  | 1,93
| TOTAL (A) |  |  |  |  | 4,20
| MATERIAL/SUB-CONTRATADO |  | UN | COEF. | CUSTO UNIT. | CUSTO TOTAL
| PASTA LUBRIFICANTE PARA TUBOS E CONEXOES COM JUNTA ELASTICA (USO EM PVC, ACO, POLIETILENO E OUTROS) ( DE *400* G) |  | UN | 0,092000000 | 17,33 | 1,59
| EXAMES - HORISTA (ENCARGOS COMPLEMENTARES) (COLETADO CAIXA) |  | H | 0,370000000 | 0,34 | 0,13
| ALIMENTACAO - HORISTA (ENCARGOS COMPLEMENTARES) (COLETADO CAIXA) |  | H | 0,370000000 | 1,62 | 0,60
| TRANSPORTE - HORISTA (ENCARGOS COMPLEMENTARES) (COLETADO CAIXA) |  | H | 0,370000000 | 0,89 | 0,33
| SEGURO - HORISTA (ENCARGOS COMPLEMENTARES) (COLETADO CAIXA) |  | H | 0,370000000 | 0,07 | 0,03
| ANEL BORRACHA PARA TUBO ESGOTO PREDIAL, DN 100 MM (NBR 5688) |  | UN | 1,000000000 | 1,66 | 1,66
| ANEL BORRACHA DN 75 MM, PARA TUBO SERIE REFORCADA ESGOTO PREDIAL |  | UN | 1,000000000 | 1,51 | 1,51
| TE, PVC, SERIE R, 100 X 75 MM, PARA ESGOTO PREDIAL |  | UN | 1,000000000 | 30,62 | 30,62
| FERRAMENTAS (ENCARGOS COMPLEMENTARES) - HORISTA |  | H | 0,370000000 | 0,53 | 0,20
| EPI (ENCARGOS COMPLEMENTARES) - HORISTA |  | H | 0,370000000 | 0,87 | 0,32
| TOTAL (C) |  |  |  |  | 36,98
| CUSTO DIRETO TOTAL |  |  |  |  | 41,18
| BDI 26,94% |  |  |  |  | 11,09
| ADM 0,00% |  |  |  |  | 0,00
| PREÇO UNITÁRIO TOTAL |  |  |  |  | 52,28
| QUANTIDADE: 1,00 |  |  | TOTAL: 52,28
Volare 18 - PINI
Data: 08/05/2017
COMPANHIA DO METROPOLITANO DO DISTRITO FEDERAL (METRÔ-DF)
Relatório de Composição Analítica (GLOBAL)
| OBRA : | REFORMA DAS EDIFICAÇÕES E ESC. METROVIÁRIA
| ORÇAMENTO : | OR.5/67.9A/Z5.001
| LOCAL : | SEDE METRÔ-DF |  | ÁREA : 1049,60 m²
| ITEM: 89708 ADPT |  | UN: UN
SER.CG: RALO LINEAR 90CM EM PVC - SIFONADO
| MÃO DE OBRA |  | UN | COEF. | CUSTO UNIT. | CUSTO TOTAL
| ENCANADOR OU BOMBEIRO HIDRAULICO |  | H | 0,385510000 | 6,90 | 2,66
| AUXILIAR DE ENCANADOR OU BOMBEIRO HIDRAULICO |  | H | 0,385510000 | 5,18 | 2,00
| SUB TOTAL |  |  |  |  | 4,66
| LEIS SOCIAIS 85,20% |  |  |  |  | 3,97
| TOTAL (A) |  |  |  |  | 8,62
| MATERIAL/SUB-CONTRATADO |  | UN | COEF. | CUSTO UNIT. | CUSTO TOTAL
| ADESIVO PLASTICO PARA PVC, FRASCO COM 850 GR |  | UN | 0,014800000 | 47,33 | 0,70
| SOLUCAO LIMPADORA PARA PVC, FRASCO COM 1000 CM3 |  | UN | 0,022500000 | 41,10 | 0,92
| LIXA DAGUA EM FOLHA, GRAO 100 |  | UN | 0,057000000 | 1,36 | 0,08
| PASTA LUBRIFICANTE PARA TUBOS E CONEXOES COM JUNTA ELASTICA (USO EM PVC, ACO, POLIETILENO E OUTROS) ( DE *400* G) |  | UN | 0,030000000 | 17,33 | 0,52
| EXAMES - HORISTA (ENCARGOS COMPLEMENTARES) (COLETADO CAIXA) |  | H | 0,760000000 | 0,34 | 0,26
| ALIMENTACAO - HORISTA (ENCARGOS COMPLEMENTARES) (COLETADO CAIXA) |  | H | 0,760000000 | 1,62 | 1,23
| TRANSPORTE - HORISTA (ENCARGOS COMPLEMENTARES) (COLETADO CAIXA) |  | H | 0,760000000 | 0,89 | 0,68
| SEGURO - HORISTA (ENCARGOS COMPLEMENTARES) (COLETADO CAIXA) |  | H | 0,760000000 | 0,07 | 0,05
| ANEL BORRACHA PARA TUBO ESGOTO PREDIAL DN 75 MM (NBR 5688) |  | UN | 1,000000000 | 1,32 | 1,32
| RALO FOFO COM REQUADRO, QUADRADO 300 X 300 MM |  | UN | 1,000000000 | 75,65 | 75,65
| FERRAMENTAS (ENCARGOS COMPLEMENTARES) - HORISTA |  | H | 0,760000000 | 0,53 | 0,40
| EPI (ENCARGOS COMPLEMENTARES) - HORISTA |  | H | 0,760000000 | 0,87 | 0,66
| TOTAL (C) |  |  |  |  | 82,48
| CUSTO DIRETO TOTAL |  |  |  |  | 91,10
| BDI 26,94% |  |  |  |  | 24,54
| ADM 0,00% |  |  |  |  | 0,00
| PREÇO UNITÁRIO TOTAL |  |  |  |  | 115,64
| QUANTIDADE: 1,00 |  |  | TOTAL: 115,64
Volare 18 - PINI
Data: 08/05/2017
COMPANHIA DO METROPOLITANO DO DISTRITO FEDERAL (METRÔ-DF)
Relatório de Composição Analítica (GLOBAL)
| OBRA : | REFORMA DAS EDIFICAÇÕES E ESC. METROVIÁRIA
| ORÇAMENTO : | OR.5/67.9A/Z5.001
| LOCAL : | SEDE METRÔ-DF |  | ÁREA : 1049,60 m²
| ITEM: 89708U |  | UN: UN
SER.CG: CAIXA SIFONADA, PVC, DN 150 X 185 X 75 MM, JUNTA ELÁSTICA, FORNECIDA E INSTALADA EM RAMAL DE DESCARGA OU EM RAMAL DE ESGOTO SANITÁRIO. AF_12/2014
| MÃO DE OBRA |  | UN | COEF. | CUSTO UNIT. | CUSTO TOTAL
| ENCANADOR OU BOMBEIRO HIDRAULICO |  | H | 0,385510000 | 6,90 | 2,66
| AUXILIAR DE ENCANADOR OU BOMBEIRO HIDRAULICO |  | H | 0,385510000 | 5,18 | 2,00
| SUB TOTAL |  |  |  |  | 4,66
| LEIS SOCIAIS 85,20% |  |  |  |  | 3,97
| TOTAL (A) |  |  |  |  | 8,62
| MATERIAL/SUB-CONTRATADO |  | UN | COEF. | CUSTO UNIT. | CUSTO TOTAL
| ADESIVO PLASTICO PARA PVC, FRASCO COM 850 GR |  | UN | 0,014800000 | 47,33 | 0,70
| SOLUCAO LIMPADORA PARA PVC, FRASCO COM 1000 CM3 |  | UN | 0,022500000 | 41,10 | 0,92
| LIXA DAGUA EM FOLHA, GRAO 100 |  | UN | 0,057000000 | 1,36 | 0,08
| PASTA LUBRIFICANTE PARA TUBOS E CONEXOES COM JUNTA ELASTICA (USO EM PVC, ACO, POLIETILENO E OUTROS) ( DE *400* G) |  | UN | 0,030000000 | 17,33 | 0,52
| EXAMES - HORISTA (ENCARGOS COMPLEMENTARES) (COLETADO CAIXA) |  | H | 0,760000000 | 0,34 | 0,26
| ALIMENTACAO - HORISTA (ENCARGOS COMPLEMENTARES) (COLETADO CAIXA) |  | H | 0,760000000 | 1,62 | 1,23
| TRANSPORTE - HORISTA (ENCARGOS COMPLEMENTARES) (COLETADO CAIXA) |  | H | 0,760000000 | 0,89 | 0,68
| SEGURO - HORISTA (ENCARGOS COMPLEMENTARES) (COLETADO CAIXA) |  | H | 0,760000000 | 0,07 | 0,05
| ANEL BORRACHA PARA TUBO ESGOTO PREDIAL DN 75 MM (NBR 5688) |  | UN | 1,000000000 | 1,32 | 1,32
| CAIXA SIFONADA PVC, 150 X 185 X 75 MM, COM GRELHA QUADRADA BRANCA |  | UN | 1,000000000 | 37,18 | 37,18
| FERRAMENTAS (ENCARGOS COMPLEMENTARES) - HORISTA |  | H | 0,760000000 | 0,53 | 0,40
| EPI (ENCARGOS COMPLEMENTARES) - HORISTA |  | H | 0,760000000 | 0,87 | 0,66
| TOTAL (C) |  |  |  |  | 44,01
| CUSTO DIRETO TOTAL |  |  |  |  | 52,63
| BDI 26,94% |  |  |  |  | 14,18
| ADM 0,00% |  |  |  |  | 0,00
| PREÇO UNITÁRIO TOTAL |  |  |  |  | 66,81
| QUANTIDADE: 8,00 |  |  | TOTAL: 534,47
Volare 18 - PINI
Data: 08/05/2017
COMPANHIA DO METROPOLITANO DO DISTRITO FEDERAL (METRÔ-DF)
Relatório de Composição Analítica (GLOBAL)
| OBRA : | REFORMA DAS EDIFICAÇÕES E ESC. METROVIÁRIA
| ORÇAMENTO : | OR.5/67.9A/Z5.001
| LOCAL : | SEDE METRÔ-DF |  | ÁREA : 1049,60 m²
| ITEM: 89709 ADPT |  | UN: UN
SER.CG: RALO SIFONADO, PVC,COM TAMPA, DN 250 MM, JUNTA SOLDÁVEL
| MÃO DE OBRA |  | UN | COEF. | CUSTO UNIT. | CUSTO TOTAL
| ENCANADOR OU BOMBEIRO HIDRAULICO |  | H | 0,071015000 | 6,90 | 0,49
| AUXILIAR DE ENCANADOR OU BOMBEIRO HIDRAULICO |  | H | 0,071015000 | 5,18 | 0,37
| SUB TOTAL |  |  |  |  | 0,86
| LEIS SOCIAIS 85,20% |  |  |  |  | 0,73
| TOTAL (A) |  |  |  |  | 1,59
| MATERIAL/SUB-CONTRATADO |  | UN | COEF. | CUSTO UNIT. | CUSTO TOTAL
| ADESIVO PLASTICO PARA PVC, FRASCO COM 850 GR |  | UN | 0,004900000 | 47,33 | 0,23
| SOLUCAO LIMPADORA PARA PVC, FRASCO COM 1000 CM3 |  | UN | 0,007500000 | 41,10 | 0,31
| EXAMES - HORISTA (ENCARGOS COMPLEMENTARES) (COLETADO CAIXA) |  | H | 0,140000000 | 0,34 | 0,05
| LIXA EM FOLHA PARA PAREDE OU MADEIRA, NUMERO 120 (COR VERMELHA) |  | UN | 0,017000000 | 0,68 | 0,01
| ALIMENTACAO - HORISTA (ENCARGOS COMPLEMENTARES) (COLETADO CAIXA) |  | H | 0,140000000 | 1,62 | 0,23
| TRANSPORTE - HORISTA (ENCARGOS COMPLEMENTARES) (COLETADO CAIXA) |  | H | 0,140000000 | 0,89 | 0,12
| SEGURO - HORISTA (ENCARGOS COMPLEMENTARES) (COLETADO CAIXA) |  | H | 0,140000000 | 0,07 | 0,01
| FERRAMENTAS (ENCARGOS COMPLEMENTARES) - HORISTA |  | H | 0,140000000 | 0,53 | 0,07
| EPI (ENCARGOS COMPLEMENTARES) - HORISTA |  | H | 0,140000000 | 0,87 | 0,12
| CAIXA SIFONADA PVC, 250 X 230 X 75 MM, COM TAMPA E PORTA TAMPA QUADRADA BRANCA |  | UN | 1,000000000 | 76,89 | 76,89
| TOTAL (C) |  |  |  |  | 78,05
| CUSTO DIRETO TOTAL |  |  |  |  | 79,64
| BDI 26,94% |  |  |  |  | 21,45
| ADM 0,00% |  |  |  |  | 0,00
| PREÇO UNITÁRIO TOTAL |  |  |  |  | 101,09
| QUANTIDADE: 1,00 |  |  | TOTAL: 101,09
Volare 18 - PINI
Data: 08/05/2017
COMPANHIA DO METROPOLITANO DO DISTRITO FEDERAL (METRÔ-DF)
Relatório de Composição Analítica (GLOBAL)
| OBRA : | REFORMA DAS EDIFICAÇÕES E ESC. METROVIÁRIA
| ORÇAMENTO : | OR.5/67.9A/Z5.001
| LOCAL : | SEDE METRÔ-DF |  | ÁREA : 1049,60 m²
| ITEM: 89709U |  | UN: UN
SER.CG: RALO SIFONADO, PVC, DN 100 X 40 MM, JUNTA SOLDÁVEL, FORNECIDO E INSTALADO EM RAMAL DE DESCARGA OU EM RAMAL DE ESGOTO SANITÁRIO. AF_12/2014_P
| MÃO DE OBRA |  | UN | COEF. | CUSTO UNIT. | CUSTO TOTAL
| ENCANADOR OU BOMBEIRO HIDRAULICO |  | H | 0,071015000 | 6,90 | 0,49
| AUXILIAR DE ENCANADOR OU BOMBEIRO HIDRAULICO |  | H | 0,071015000 | 5,18 | 0,37
| SUB TOTAL |  |  |  |  | 0,86
| LEIS SOCIAIS 85,20% |  |  |  |  | 0,73
| TOTAL (A) |  |  |  |  | 1,59
| MATERIAL/SUB-CONTRATADO |  | UN | COEF. | CUSTO UNIT. | CUSTO TOTAL
| ADESIVO PLASTICO PARA PVC, FRASCO COM 850 GR |  | UN | 0,004900000 | 47,33 | 0,23
| SOLUCAO LIMPADORA PARA PVC, FRASCO COM 1000 CM3 |  | UN | 0,007500000 | 41,10 | 0,31
| EXAMES - HORISTA (ENCARGOS COMPLEMENTARES) (COLETADO CAIXA) |  | H | 0,140000000 | 0,34 | 0,05
| LIXA EM FOLHA PARA PAREDE OU MADEIRA, NUMERO 120 (COR VERMELHA) |  | UN | 0,017000000 | 0,68 | 0,01
| ALIMENTACAO - HORISTA (ENCARGOS COMPLEMENTARES) (COLETADO CAIXA) |  | H | 0,140000000 | 1,62 | 0,23
| TRANSPORTE - HORISTA (ENCARGOS COMPLEMENTARES) (COLETADO CAIXA) |  | H | 0,140000000 | 0,89 | 0,12
| SEGURO - HORISTA (ENCARGOS COMPLEMENTARES) (COLETADO CAIXA) |  | H | 0,140000000 | 0,07 | 0,01
| RALO SIFONADO PVC CILINDRICO, 100 X 40 MM, COM GRELHA REDONDA BRANCA |  | UN | 1,000000000 | 6,08 | 6,08
| FERRAMENTAS (ENCARGOS COMPLEMENTARES) - HORISTA |  | H | 0,140000000 | 0,53 | 0,07
| EPI (ENCARGOS COMPLEMENTARES) - HORISTA |  | H | 0,140000000 | 0,87 | 0,12
| TOTAL (C) |  |  |  |  | 7,24
| CUSTO DIRETO TOTAL |  |  |  |  | 8,83
| BDI 26,94% |  |  |  |  | 2,38
| ADM 0,00% |  |  |  |  | 0,00
| PREÇO UNITÁRIO TOTAL |  |  |  |  | 11,20
| QUANTIDADE: 8,00 |  |  | TOTAL: 89,62
Volare 18 - PINI
Data: 08/05/2017
COMPANHIA DO METROPOLITANO DO DISTRITO FEDERAL (METRÔ-DF)
Relatório de Composição Analítica (GLOBAL)
| OBRA : | REFORMA DAS EDIFICAÇÕES E ESC. METROVIÁRIA
| ORÇAMENTO : | OR.5/67.9A/Z5.001
| LOCAL : | SEDE METRÔ-DF |  | ÁREA : 1049,60 m²
| ITEM: 89712U |  | UN: M
SER.CG: TUBO PVC, SERIE NORMAL, ESGOTO PREDIAL, DN 50 MM, FORNECIDO E INSTALADO EM RAMAL DE DESCARGA OU RAMAL DE ESGOTO SANITÁRIO. AF_12/2014_P
| MÃO DE OBRA |  | UN | COEF. | CUSTO UNIT. | CUSTO TOTAL
| ENCANADOR OU BOMBEIRO HIDRAULICO |  | H | 0,385510000 | 6,90 | 2,66
| AUXILIAR DE ENCANADOR OU BOMBEIRO HIDRAULICO |  | H | 0,385510000 | 5,18 | 2,00
| SUB TOTAL |  |  |  |  | 4,66
| LEIS SOCIAIS 85,20% |  |  |  |  | 3,97
| TOTAL (A) |  |  |  |  | 8,62
| MATERIAL/SUB-CONTRATADO |  | UN | COEF. | CUSTO UNIT. | CUSTO TOTAL
| ADESIVO PLASTICO PARA PVC, FRASCO COM 850 GR |  | UN | 0,010800000 | 47,33 | 0,51
| SOLUCAO LIMPADORA PARA PVC, FRASCO COM 1000 CM3 |  | UN | 0,016300000 | 41,10 | 0,67
| LIXA EM FOLHA PARA PAREDE OU MADEIRA, NUMERO 120 (COR VERMELHA) |  | UN | 0,127000000 | 0,68 | 0,09
| LIXA DAGUA EM FOLHA, GRAO 100 |  | UN | 0,127000000 | 1,36 | 0,17
| EXAMES - HORISTA (ENCARGOS COMPLEMENTARES) (COLETADO CAIXA) |  | H | 0,760000000 | 0,34 | 0,26
| ALIMENTACAO - HORISTA (ENCARGOS COMPLEMENTARES) (COLETADO CAIXA) |  | H | 0,760000000 | 1,62 | 1,23
| TRANSPORTE - HORISTA (ENCARGOS COMPLEMENTARES) (COLETADO CAIXA) |  | H | 0,760000000 | 0,89 | 0,68
| SEGURO - HORISTA (ENCARGOS COMPLEMENTARES) (COLETADO CAIXA) |  | H | 0,760000000 | 0,07 | 0,05
| TUBO PVC SERIE NORMAL, DN 50 MM, PARA ESGOTO PREDIAL (NBR 5688) |  | M | 1,050000000 | 6,38 | 6,70
| FERRAMENTAS (ENCARGOS COMPLEMENTARES) - HORISTA |  | H | 0,760000000 | 0,53 | 0,40
| EPI (ENCARGOS COMPLEMENTARES) - HORISTA |  | H | 0,760000000 | 0,87 | 0,66
| TOTAL (C) |  |  |  |  | 11,42
| CUSTO DIRETO TOTAL |  |  |  |  | 20,05
| BDI 26,94% |  |  |  |  | 5,40
| ADM 0,00% |  |  |  |  | 0,00
| PREÇO UNITÁRIO TOTAL |  |  |  |  | 25,45
| QUANTIDADE: 8,82 |  |  | TOTAL: 224,45
Volare 18 - PINI
Data: 08/05/2017
COMPANHIA DO METROPOLITANO DO DISTRITO FEDERAL (METRÔ-DF)
Relatório de Composição Analítica (GLOBAL)
| OBRA : | REFORMA DAS EDIFICAÇÕES E ESC. METROVIÁRIA
| ORÇAMENTO : | OR.5/67.9A/Z5.001
| LOCAL : | SEDE METRÔ-DF |  | ÁREA : 1049,60 m²
| ITEM: 89713U |  | UN: M
SER.CG: TUBO PVC, SERIE NORMAL, ESGOTO PREDIAL, DN 75 MM, FORNECIDO E INSTALADO EM RAMAL DE DESCARGA OU RAMAL DE ESGOTO SANITÁRIO. AF_12/2014_P
| MÃO DE OBRA |  | UN | COEF. | CUSTO UNIT. | CUSTO TOTAL
| ENCANADOR OU BOMBEIRO HIDRAULICO |  | H | 0,568120000 | 6,90 | 3,92
| AUXILIAR DE ENCANADOR OU BOMBEIRO HIDRAULICO |  | H | 0,568120000 | 5,18 | 2,94
| SUB TOTAL |  |  |  |  | 6,86
| LEIS SOCIAIS 85,20% |  |  |  |  | 5,85
| TOTAL (A) |  |  |  |  | 12,71
| MATERIAL/SUB-CONTRATADO |  | UN | COEF. | CUSTO UNIT. | CUSTO TOTAL
| ADESIVO PLASTICO PARA PVC, FRASCO COM 850 GR |  | UN | 0,024700000 | 47,33 | 1,17
| SOLUCAO LIMPADORA PARA PVC, FRASCO COM 1000 CM3 |  | UN | 0,038500000 | 41,10 | 1,58
| LIXA EM FOLHA PARA PAREDE OU MADEIRA, NUMERO 120 (COR VERMELHA) |  | UN | 0,187000000 | 0,68 | 0,13
| LIXA DAGUA EM FOLHA, GRAO 100 |  | UN | 0,187000000 | 1,36 | 0,25
| EXAMES - HORISTA (ENCARGOS COMPLEMENTARES) (COLETADO CAIXA) |  | H | 1,120000000 | 0,34 | 0,38
| ALIMENTACAO - HORISTA (ENCARGOS COMPLEMENTARES) (COLETADO CAIXA) |  | H | 1,120000000 | 1,62 | 1,81
| TRANSPORTE - HORISTA (ENCARGOS COMPLEMENTARES) (COLETADO CAIXA) |  | H | 1,120000000 | 0,89 | 1,00
| SEGURO - HORISTA (ENCARGOS COMPLEMENTARES) (COLETADO CAIXA) |  | H | 1,120000000 | 0,07 | 0,08
| TUBO PVC SERIE NORMAL, DN 75 MM, PARA ESGOTO PREDIAL (NBR 5688) |  | M | 1,050000000 | 8,64 | 9,07
| FERRAMENTAS (ENCARGOS COMPLEMENTARES) - HORISTA |  | H | 1,120000000 | 0,53 | 0,59
| EPI (ENCARGOS COMPLEMENTARES) - HORISTA |  | H | 1,120000000 | 0,87 | 0,97
| TOTAL (C) |  |  |  |  | 17,04
| CUSTO DIRETO TOTAL |  |  |  |  | 29,75
| BDI 26,94% |  |  |  |  | 8,02
| ADM 0,00% |  |  |  |  | 0,00
| PREÇO UNITÁRIO TOTAL |  |  |  |  | 37,77
| QUANTIDADE: 22,77 |  |  | TOTAL: 860,00
Volare 18 - PINI
Data: 08/05/2017
COMPANHIA DO METROPOLITANO DO DISTRITO FEDERAL (METRÔ-DF)
Relatório de Composição Analítica (GLOBAL)
| OBRA : | REFORMA DAS EDIFICAÇÕES E ESC. METROVIÁRIA
| ORÇAMENTO : | OR.5/67.9A/Z5.001
| LOCAL : | SEDE METRÔ-DF |  | ÁREA : 1049,60 m²
| ITEM: 89714U |  | UN: M
SER.CG: TUBO PVC, SERIE NORMAL, ESGOTO PREDIAL, DN 100 MM, FORNECIDO E INSTALADO EM RAMAL DE DESCARGA OU RAMAL DE ESGOTO SANITÁRIO. AF_12/2014_P
| MÃO DE OBRA |  | UN | COEF. | CUSTO UNIT. | CUSTO TOTAL
| ENCANADOR OU BOMBEIRO HIDRAULICO |  | H | 0,750730000 | 6,90 | 5,18
| AUXILIAR DE ENCANADOR OU BOMBEIRO HIDRAULICO |  | H | 0,750730000 | 5,18 | 3,89
| SUB TOTAL |  |  |  |  | 9,07
| LEIS SOCIAIS 85,20% |  |  |  |  | 7,73
| TOTAL (A) |  |  |  |  | 16,80
| MATERIAL/SUB-CONTRATADO |  | UN | COEF. | CUSTO UNIT. | CUSTO TOTAL
| ADESIVO PLASTICO PARA PVC, FRASCO COM 850 GR |  | UN | 0,036300000 | 47,33 | 1,72
| SOLUCAO LIMPADORA PARA PVC, FRASCO COM 1000 CM3 |  | UN | 0,059300000 | 41,10 | 2,44
| LIXA EM FOLHA PARA PAREDE OU MADEIRA, NUMERO 120 (COR VERMELHA) |  | UN | 0,247000000 | 0,68 | 0,17
| TUBO PVC SERIE NORMAL, DN 100 MM, PARA ESGOTO PREDIAL (NBR 5688) |  | M | 1,050000000 | 9,81 | 10,30
| EXAMES - HORISTA (ENCARGOS COMPLEMENTARES) (COLETADO CAIXA) |  | H | 1,480000000 | 0,34 | 0,50
| ALIMENTACAO - HORISTA (ENCARGOS COMPLEMENTARES) (COLETADO CAIXA) |  | H | 1,480000000 | 1,62 | 2,40
| TRANSPORTE - HORISTA (ENCARGOS COMPLEMENTARES) (COLETADO CAIXA) |  | H | 1,480000000 | 0,89 | 1,32
| SEGURO - HORISTA (ENCARGOS COMPLEMENTARES) (COLETADO CAIXA) |  | H | 1,480000000 | 0,07 | 0,10
| FERRAMENTAS (ENCARGOS COMPLEMENTARES) - HORISTA |  | H | 1,480000000 | 0,53 | 0,78
| EPI (ENCARGOS COMPLEMENTARES) - HORISTA |  | H | 1,480000000 | 0,87 | 1,29
| TOTAL (C) |  |  |  |  | 21,02
| CUSTO DIRETO TOTAL |  |  |  |  | 37,81
| BDI 26,94% |  |  |  |  | 10,19
| ADM 0,00% |  |  |  |  | 0,00
| PREÇO UNITÁRIO TOTAL |  |  |  |  | 48,00
| QUANTIDADE: 22,41 |  |  | TOTAL: 1.075,67
Volare 18 - PINI
Data: 08/05/2017
COMPANHIA DO METROPOLITANO DO DISTRITO FEDERAL (METRÔ-DF)
Relatório de Composição Analítica (GLOBAL)
| OBRA : | REFORMA DAS EDIFICAÇÕES E ESC. METROVIÁRIA
| ORÇAMENTO : | OR.5/67.9A/Z5.001
| LOCAL : | SEDE METRÔ-DF |  | ÁREA : 1049,60 m²
| ITEM: 89731U |  | UN: UN
SER.CG: JOELHO 90 GRAUS, PVC, SERIE NORMAL, ESGOTO PREDIAL, DN 50 MM, JUNTA ELÁSTICA, FORNECIDO E INSTALADO EM RAMAL DE DESCARGA OU RAMAL DE ESGOTO SANITÁRIO. AF_12/2014
| MÃO DE OBRA |  | UN | COEF. | CUSTO UNIT. | CUSTO TOTAL
| ENCANADOR OU BOMBEIRO HIDRAULICO |  | H | 0,131885000 | 6,90 | 0,91
| AUXILIAR DE ENCANADOR OU BOMBEIRO HIDRAULICO |  | H | 0,131885000 | 5,18 | 0,68
| SUB TOTAL |  |  |  |  | 1,59
| LEIS SOCIAIS 85,20% |  |  |  |  | 1,36
| TOTAL (A) |  |  |  |  | 2,95
| MATERIAL/SUB-CONTRATADO |  | UN | COEF. | CUSTO UNIT. | CUSTO TOTAL
| PASTA LUBRIFICANTE PARA TUBOS E CONEXOES COM JUNTA ELASTICA (USO EM PVC, ACO, POLIETILENO E OUTROS) ( DE *400* G) |  | UN | 0,020000000 | 17,33 | 0,35
| EXAMES - HORISTA (ENCARGOS COMPLEMENTARES) (COLETADO CAIXA) |  | H | 0,260000000 | 0,34 | 0,09
| ALIMENTACAO - HORISTA (ENCARGOS COMPLEMENTARES) (COLETADO CAIXA) |  | H | 0,260000000 | 1,62 | 0,42
| TRANSPORTE - HORISTA (ENCARGOS COMPLEMENTARES) (COLETADO CAIXA) |  | H | 0,260000000 | 0,89 | 0,23
| SEGURO - HORISTA (ENCARGOS COMPLEMENTARES) (COLETADO CAIXA) |  | H | 0,260000000 | 0,07 | 0,02
| JOELHO PVC, SOLDAVEL, PB, 90 GRAUS, DN 50 MM, PARA ESGOTO PREDIAL |  | UN | 1,000000000 | 1,99 | 1,99
| ANEL BORRACHA PARA TUBO ESGOTO PREDIAL DN 50 MM (NBR 5688) |  | UN | 1,000000000 | 0,93 | 0,93
| FERRAMENTAS (ENCARGOS COMPLEMENTARES) - HORISTA |  | H | 0,260000000 | 0,53 | 0,14
| EPI (ENCARGOS COMPLEMENTARES) - HORISTA |  | H | 0,260000000 | 0,87 | 0,23
| TOTAL (C) |  |  |  |  | 4,39
| CUSTO DIRETO TOTAL |  |  |  |  | 7,34
| BDI 26,94% |  |  |  |  | 1,98
| ADM 0,00% |  |  |  |  | 0,00
| PREÇO UNITÁRIO TOTAL |  |  |  |  | 9,32
| QUANTIDADE: 17,00 |  |  | TOTAL: 158,40
Volare 18 - PINI
Data: 08/05/2017
COMPANHIA DO METROPOLITANO DO DISTRITO FEDERAL (METRÔ-DF)
Relatório de Composição Analítica (GLOBAL)
| OBRA : | REFORMA DAS EDIFICAÇÕES E ESC. METROVIÁRIA
| ORÇAMENTO : | OR.5/67.9A/Z5.001
| LOCAL : | SEDE METRÔ-DF |  | ÁREA : 1049,60 m²
| ITEM: 89785U |  | UN: UN
SER.CG: JUNÇÃO SIMPLES, PVC, DN 50 X 50 MM, JUNTA ELÁSTICA
| MÃO DE OBRA |  | UN | COEF. | CUSTO UNIT. | CUSTO TOTAL
| ENCANADOR OU BOMBEIRO HIDRAULICO |  | H | 0,172465000 | 6,90 | 1,19
| AUXILIAR DE ENCANADOR OU BOMBEIRO HIDRAULICO |  | H | 0,172465000 | 5,18 | 0,89
| SUB TOTAL |  |  |  |  | 2,08
| LEIS SOCIAIS 85,20% |  |  |  |  | 1,78
| TOTAL (A) |  |  |  |  | 3,86
| MATERIAL/SUB-CONTRATADO |  | UN | COEF. | CUSTO UNIT. | CUSTO TOTAL
| PASTA LUBRIFICANTE PARA TUBOS E CONEXOES COM JUNTA ELASTICA (USO EM PVC, ACO, POLIETILENO E OUTROS) ( DE *400* G) |  | UN | 0,040000000 | 17,33 | 0,69
| EXAMES - HORISTA (ENCARGOS COMPLEMENTARES) (COLETADO CAIXA) |  | H | 0,340000000 | 0,34 | 0,12
| ALIMENTACAO - HORISTA (ENCARGOS COMPLEMENTARES) (COLETADO CAIXA) |  | H | 0,340000000 | 1,62 | 0,55
| TRANSPORTE - HORISTA (ENCARGOS COMPLEMENTARES) (COLETADO CAIXA) |  | H | 0,340000000 | 0,89 | 0,30
| SEGURO - HORISTA (ENCARGOS COMPLEMENTARES) (COLETADO CAIXA) |  | H | 0,340000000 | 0,07 | 0,02
| ANEL BORRACHA PARA TUBO ESGOTO PREDIAL DN 50 MM (NBR 5688) |  | UN | 2,000000000 | 0,93 | 1,86
| FERRAMENTAS (ENCARGOS COMPLEMENTARES) - HORISTA |  | H | 0,340000000 | 0,53 | 0,18
| EPI (ENCARGOS COMPLEMENTARES) - HORISTA |  | H | 0,340000000 | 0,87 | 0,30
| JUNCAO SIMPLES, PVC, DN 50 X 50 MM, SERIE NORMAL PARA ESGOTO PREDIAL |  | UN | 1,000000000 | 6,54 | 6,54
| TOTAL (C) |  |  |  |  | 10,56
| CUSTO DIRETO TOTAL |  |  |  |  | 14,42
| BDI 26,94% |  |  |  |  | 3,88
| ADM 0,00% |  |  |  |  | 0,00
| PREÇO UNITÁRIO TOTAL |  |  |  |  | 18,31
| QUANTIDADE: 11,00 |  |  | TOTAL: 201,36
Volare 18 - PINI
Data: 08/05/2017
COMPANHIA DO METROPOLITANO DO DISTRITO FEDERAL (METRÔ-DF)
Relatório de Composição Analítica (GLOBAL)
| OBRA : | REFORMA DAS EDIFICAÇÕES E ESC. METROVIÁRIA
| ORÇAMENTO : | OR.5/67.9A/Z5.001
| LOCAL : | SEDE METRÔ-DF |  | ÁREA : 1049,60 m²
| ITEM: 89786U |  | UN: UN
SER.CG: TE, PVC, SERIE NORMAL, ESGOTO PREDIAL, DN 75 X 75 MM, JUNTA ELÁSTICA, FORNECIDO E INSTALADO EM RAMAL DE DESCARGA OU RAMAL DE ESGOTO SANITÁRIO. AF_12/2014
| MÃO DE OBRA |  | UN | COEF. | CUSTO UNIT. | CUSTO TOTAL
| ENCANADOR OU BOMBEIRO HIDRAULICO |  | H | 0,253625000 | 6,90 | 1,75
| AUXILIAR DE ENCANADOR OU BOMBEIRO HIDRAULICO |  | H | 0,253625000 | 5,18 | 1,31
| SUB TOTAL |  |  |  |  | 3,06
| LEIS SOCIAIS 85,20% |  |  |  |  | 2,61
| TOTAL (A) |  |  |  |  | 5,67
| MATERIAL/SUB-CONTRATADO |  | UN | COEF. | CUSTO UNIT. | CUSTO TOTAL
| PASTA LUBRIFICANTE PARA TUBOS E CONEXOES COM JUNTA ELASTICA (USO EM PVC, ACO, POLIETILENO E OUTROS) ( DE *400* G) |  | UN | 0,060000000 | 17,33 | 1,04
| EXAMES - HORISTA (ENCARGOS COMPLEMENTARES) (COLETADO CAIXA) |  | H | 0,500000000 | 0,34 | 0,17
| ALIMENTACAO - HORISTA (ENCARGOS COMPLEMENTARES) (COLETADO CAIXA) |  | H | 0,500000000 | 1,62 | 0,81
| TRANSPORTE - HORISTA (ENCARGOS COMPLEMENTARES) (COLETADO CAIXA) |  | H | 0,500000000 | 0,89 | 0,45
| SEGURO - HORISTA (ENCARGOS COMPLEMENTARES) (COLETADO CAIXA) |  | H | 0,500000000 | 0,07 | 0,04
| ANEL BORRACHA PARA TUBO ESGOTO PREDIAL DN 75 MM (NBR 5688) |  | UN | 2,000000000 | 1,32 | 2,64
| TE SANITARIO, PVC, DN 75 X 75 MM, SERIE NORMAL PARA ESGOTO PREDIAL |  | UN | 1,000000000 | 11,08 | 11,08
| FERRAMENTAS (ENCARGOS COMPLEMENTARES) - HORISTA |  | H | 0,500000000 | 0,53 | 0,27
| EPI (ENCARGOS COMPLEMENTARES) - HORISTA |  | H | 0,500000000 | 0,87 | 0,44
| TOTAL (C) |  |  |  |  | 16,92
| CUSTO DIRETO TOTAL |  |  |  |  | 22,59
| BDI 26,94% |  |  |  |  | 6,09
| ADM 0,00% |  |  |  |  | 0,00
| PREÇO UNITÁRIO TOTAL |  |  |  |  | 28,68
| QUANTIDADE: 2,00 |  |  | TOTAL: 57,36
Volare 18 - PINI
Data: 08/05/2017
COMPANHIA DO METROPOLITANO DO DISTRITO FEDERAL (METRÔ-DF)
Relatório de Composição Analítica (GLOBAL)
| OBRA : | REFORMA DAS EDIFICAÇÕES E ESC. METROVIÁRIA
| ORÇAMENTO : | OR.5/67.9A/Z5.001
| LOCAL : | SEDE METRÔ-DF |  | ÁREA : 1049,60 m²
| ITEM: 89795 ADPT |  | UN: UN
SER.CG: JUNÇÃO SIMPLES, PVC, SERIE NORMAL, ESGOTO PREDIAL, DN 50 X 75 MM, JUNTA ELÁSTICA, FORNECIDO E INSTALADO EM RAMAL DE DESCARGA OU RAMAL DE ESGOTO SANITÁRIO. AF_12/2014
| MÃO DE OBRA |  | UN | COEF. | CUSTO UNIT. | CUSTO TOTAL
| ENCANADOR OU BOMBEIRO HIDRAULICO |  | H | 0,253625000 | 6,90 | 1,75
| AUXILIAR DE ENCANADOR OU BOMBEIRO HIDRAULICO |  | H | 0,253625000 | 5,18 | 1,31
| SUB TOTAL |  |  |  |  | 3,06
| LEIS SOCIAIS 85,20% |  |  |  |  | 2,61
| TOTAL (A) |  |  |  |  | 5,67
| MATERIAL/SUB-CONTRATADO |  | UN | COEF. | CUSTO UNIT. | CUSTO TOTAL
| PASTA LUBRIFICANTE PARA TUBOS E CONEXOES COM JUNTA ELASTICA (USO EM PVC, ACO, POLIETILENO E OUTROS) ( DE *400* G) |  | UN | 0,060000000 | 17,33 | 1,04
| EXAMES - HORISTA (ENCARGOS COMPLEMENTARES) (COLETADO CAIXA) |  | H | 0,500000000 | 0,34 | 0,17
| ALIMENTACAO - HORISTA (ENCARGOS COMPLEMENTARES) (COLETADO CAIXA) |  | H | 0,500000000 | 1,62 | 0,81
| TRANSPORTE - HORISTA (ENCARGOS COMPLEMENTARES) (COLETADO CAIXA) |  | H | 0,500000000 | 0,89 | 0,45
| SEGURO - HORISTA (ENCARGOS COMPLEMENTARES) (COLETADO CAIXA) |  | H | 0,500000000 | 0,07 | 0,04
| ANEL BORRACHA PARA TUBO ESGOTO PREDIAL DN 75 MM (NBR 5688) |  | UN | 2,000000000 | 1,32 | 2,64
| JUNCAO SIMPLES, PVC, DN 75 X 50 MM, SERIE NORMAL PARA ESGOTO PREDIAL |  | UN | 1,000000000 | 9,70 | 9,70
| FERRAMENTAS (ENCARGOS COMPLEMENTARES) - HORISTA |  | H | 0,500000000 | 0,53 | 0,27
| EPI (ENCARGOS COMPLEMENTARES) - HORISTA |  | H | 0,500000000 | 0,87 | 0,44
| TOTAL (C) |  |  |  |  | 15,54
| CUSTO DIRETO TOTAL |  |  |  |  | 21,21
| BDI 26,94% |  |  |  |  | 5,72
| ADM 0,00% |  |  |  |  | 0,00
| PREÇO UNITÁRIO TOTAL |  |  |  |  | 26,93
| QUANTIDADE: 4,00 |  |  | TOTAL: 107,72
Volare 18 - PINI
Data: 08/05/2017
COMPANHIA DO METROPOLITANO DO DISTRITO FEDERAL (METRÔ-DF)
Relatório de Composição Analítica (GLOBAL)
| OBRA : | REFORMA DAS EDIFICAÇÕES E ESC. METROVIÁRIA
| ORÇAMENTO : | OR.5/67.9A/Z5.001
| LOCAL : | SEDE METRÔ-DF |  | ÁREA : 1049,60 m²
| ITEM: 89809U |  | UN: UN
SER.CG: JOELHO 90 GRAUS, PVC, SERIE NORMAL, ESGOTO PREDIAL, DN 100 MM, JUNTA ELÁSTICA, FORNECIDO E INSTALADO EM PRUMADA DE ESGOTO SANITÁRIO OU VENTILAÇÃO. AF_12/2014
| MÃO DE OBRA |  | UN | COEF. | CUSTO UNIT. | CUSTO TOTAL
| ENCANADOR OU BOMBEIRO HIDRAULICO |  | H | 0,121740000 | 6,90 | 0,84
| AUXILIAR DE ENCANADOR OU BOMBEIRO HIDRAULICO |  | H | 0,121740000 | 5,18 | 0,63
| SUB TOTAL |  |  |  |  | 1,47
| LEIS SOCIAIS 85,20% |  |  |  |  | 1,25
| TOTAL (A) |  |  |  |  | 2,72
| MATERIAL/SUB-CONTRATADO |  | UN | COEF. | CUSTO UNIT. | CUSTO TOTAL
| PASTA LUBRIFICANTE PARA TUBOS E CONEXOES COM JUNTA ELASTICA (USO EM PVC, ACO, POLIETILENO E OUTROS) ( DE *400* G) |  | UN | 0,046000000 | 17,33 | 0,80
| EXAMES - HORISTA (ENCARGOS COMPLEMENTARES) (COLETADO CAIXA) |  | H | 0,240000000 | 0,34 | 0,08
| ALIMENTACAO - HORISTA (ENCARGOS COMPLEMENTARES) (COLETADO CAIXA) |  | H | 0,240000000 | 1,62 | 0,39
| TRANSPORTE - HORISTA (ENCARGOS COMPLEMENTARES) (COLETADO CAIXA) |  | H | 0,240000000 | 0,89 | 0,21
| SEGURO - HORISTA (ENCARGOS COMPLEMENTARES) (COLETADO CAIXA) |  | H | 0,240000000 | 0,07 | 0,02
| ANEL BORRACHA PARA TUBO ESGOTO PREDIAL, DN 100 MM (NBR 5688) |  | UN | 1,000000000 | 1,66 | 1,66
| JOELHO PVC, SOLDAVEL, PB, 90 GRAUS, DN 100 MM, PARA ESGOTO PREDIAL |  | UN | 1,000000000 | 6,66 | 6,66
| FERRAMENTAS (ENCARGOS COMPLEMENTARES) - HORISTA |  | H | 0,240000000 | 0,53 | 0,13
| EPI (ENCARGOS COMPLEMENTARES) - HORISTA |  | H | 0,240000000 | 0,87 | 0,21
| TOTAL (C) |  |  |  |  | 10,15
| CUSTO DIRETO TOTAL |  |  |  |  | 12,88
| BDI 26,94% |  |  |  |  | 3,47
| ADM 0,00% |  |  |  |  | 0,00
| PREÇO UNITÁRIO TOTAL |  |  |  |  | 16,35
| QUANTIDADE: 4,00 |  |  | TOTAL: 65,39
Volare 18 - PINI
Data: 08/05/2017
COMPANHIA DO METROPOLITANO DO DISTRITO FEDERAL (METRÔ-DF)
Relatório de Composição Analítica (GLOBAL)
| OBRA : | REFORMA DAS EDIFICAÇÕES E ESC. METROVIÁRIA
| ORÇAMENTO : | OR.5/67.9A/Z5.001
| LOCAL : | SEDE METRÔ-DF |  | ÁREA : 1049,60 m²
| ITEM: 89849U |  | UN: M
SER.CG: TUBO PVC, SERIE NORMAL, ESGOTO PREDIAL, DN 150 MM, FORNECIDO E INSTALADO EM SUBCOLETOR AÉREO DE ESGOTO SANITÁRIO. AF_12/2014
| MÃO DE OBRA |  | UN | COEF. | CUSTO UNIT. | CUSTO TOTAL
| ENCANADOR OU BOMBEIRO HIDRAULICO |  | H | 0,375365000 | 6,90 | 2,59
| AUXILIAR DE ENCANADOR OU BOMBEIRO HIDRAULICO |  | H | 0,375365000 | 5,18 | 1,94
| SUB TOTAL |  |  |  |  | 4,53
| LEIS SOCIAIS 85,20% |  |  |  |  | 3,86
| TOTAL (A) |  |  |  |  | 8,40
| MATERIAL/SUB-CONTRATADO |  | UN | COEF. | CUSTO UNIT. | CUSTO TOTAL
| ADESIVO PLASTICO PARA PVC, FRASCO COM 850 GR |  | UN | 0,017200000 | 47,33 | 0,81
| SOLUCAO LIMPADORA PARA PVC, FRASCO COM 1000 CM3 |  | UN | 0,028200000 | 41,10 | 1,16
| EXAMES - HORISTA (ENCARGOS COMPLEMENTARES) (COLETADO CAIXA) |  | H | 0,740000000 | 0,34 | 0,25
| LIXA DAGUA EM FOLHA, GRAO 100 |  | UN | 0,123000000 | 1,36 | 0,17
| ALIMENTACAO - HORISTA (ENCARGOS COMPLEMENTARES) (COLETADO CAIXA) |  | H | 0,740000000 | 1,62 | 1,20
| TRANSPORTE - HORISTA (ENCARGOS COMPLEMENTARES) (COLETADO CAIXA) |  | H | 0,740000000 | 0,89 | 0,66
| SEGURO - HORISTA (ENCARGOS COMPLEMENTARES) (COLETADO CAIXA) |  | H | 0,740000000 | 0,07 | 0,05
| TUBO PVC SERIE NORMAL, DN 150 MM, PARA ESGOTO PREDIAL (NBR 5688) |  | M | 1,050000000 | 23,27 | 24,43
| FERRAMENTAS (ENCARGOS COMPLEMENTARES) - HORISTA |  | H | 0,740000000 | 0,53 | 0,39
| EPI (ENCARGOS COMPLEMENTARES) - HORISTA |  | H | 0,740000000 | 0,87 | 0,64
| TOTAL (C) |  |  |  |  | 29,77
| CUSTO DIRETO TOTAL |  |  |  |  | 38,17
| BDI 26,94% |  |  |  |  | 10,28
| ADM 0,00% |  |  |  |  | 0,00
| PREÇO UNITÁRIO TOTAL |  |  |  |  | 48,45
| QUANTIDADE: 37,35 |  |  | TOTAL: 1.809,64
Volare 18 - PINI
Data: 08/05/2017
COMPANHIA DO METROPOLITANO DO DISTRITO FEDERAL (METRÔ-DF)
Relatório de Composição Analítica (GLOBAL)
| OBRA : | REFORMA DAS EDIFICAÇÕES E ESC. METROVIÁRIA
| ORÇAMENTO : | OR.5/67.9A/Z5.001
| LOCAL : | SEDE METRÔ-DF |  | ÁREA : 1049,60 m²
| ITEM: 89865 ADPT 1 |  | UN: M
SER.CG: TUBO, PVC, SOLDÁVEL, DN 50MM, INSTALADO EM DRENO DE AR-CONDICIONADO - FORNECIMENTO E INSTALAÇÃO.
| MÃO DE OBRA |  | UN | COEF. | CUSTO UNIT. | CUSTO TOTAL
| ENCANADOR OU BOMBEIRO HIDRAULICO |  | H | 0,192755000 | 6,90 | 1,33
| AUXILIAR DE ENCANADOR OU BOMBEIRO HIDRAULICO |  | H | 0,192755000 | 5,18 | 1,00
| SUB TOTAL |  |  |  |  | 2,33
| LEIS SOCIAIS 85,20% |  |  |  |  | 1,98
| TOTAL (A) |  |  |  |  | 4,31
| MATERIAL/SUB-CONTRATADO |  | UN | COEF. | CUSTO UNIT. | CUSTO TOTAL
| LIXA DAGUA EM FOLHA, GRAO 100 |  | UN | 0,063000000 | 1,36 | 0,09
| EXAMES - HORISTA (ENCARGOS COMPLEMENTARES) (COLETADO CAIXA) |  | H | 0,380000000 | 0,34 | 0,13
| ALIMENTACAO - HORISTA (ENCARGOS COMPLEMENTARES) (COLETADO CAIXA) |  | H | 0,380000000 | 1,62 | 0,62
| TRANSPORTE - HORISTA (ENCARGOS COMPLEMENTARES) (COLETADO CAIXA) |  | H | 0,380000000 | 0,89 | 0,34
| SEGURO - HORISTA (ENCARGOS COMPLEMENTARES) (COLETADO CAIXA) |  | H | 0,380000000 | 0,07 | 0,03
| TUBO PVC, SOLDAVEL, DN 50 MM, PARA AGUA FRIA (NBR-5648) |  | M | 1,050000000 | 12,05 | 12,65
| FERRAMENTAS (ENCARGOS COMPLEMENTARES) - HORISTA |  | H | 0,380000000 | 0,53 | 0,20
| EPI (ENCARGOS COMPLEMENTARES) - HORISTA |  | H | 0,380000000 | 0,87 | 0,33
| TOTAL (C) |  |  |  |  | 14,38
| CUSTO DIRETO TOTAL |  |  |  |  | 18,69
| BDI 26,94% |  |  |  |  | 5,04
| ADM 0,00% |  |  |  |  | 0,00
| PREÇO UNITÁRIO TOTAL |  |  |  |  | 23,73
| QUANTIDADE: 158,72 |  |  | TOTAL: 3.766,07
Volare 18 - PINI
Data: 08/05/2017
COMPANHIA DO METROPOLITANO DO DISTRITO FEDERAL (METRÔ-DF)
Relatório de Composição Analítica (GLOBAL)
| OBRA : | REFORMA DAS EDIFICAÇÕES E ESC. METROVIÁRIA
| ORÇAMENTO : | OR.5/67.9A/Z5.001
| LOCAL : | SEDE METRÔ-DF |  | ÁREA : 1049,60 m²
| ITEM: 89865 ADPT 2 |  | UN: M
SER.CG: TUBO, PVC, SOLDÁVEL, DN 75MM, INSTALADO EM DRENO DE AR-CONDICIONADO - FORNECIMENTO E INSTALAÇÃO.
| MÃO DE OBRA |  | UN | COEF. | CUSTO UNIT. | CUSTO TOTAL
| ENCANADOR OU BOMBEIRO HIDRAULICO |  | H | 0,192755000 | 6,90 | 1,33
| AUXILIAR DE ENCANADOR OU BOMBEIRO HIDRAULICO |  | H | 0,192755000 | 5,18 | 1,00
| SUB TOTAL |  |  |  |  | 2,33
| LEIS SOCIAIS 85,20% |  |  |  |  | 1,98
| TOTAL (A) |  |  |  |  | 4,31
| MATERIAL/SUB-CONTRATADO |  | UN | COEF. | CUSTO UNIT. | CUSTO TOTAL
| LIXA DAGUA EM FOLHA, GRAO 100 |  | UN | 0,063000000 | 1,36 | 0,09
| EXAMES - HORISTA (ENCARGOS COMPLEMENTARES) (COLETADO CAIXA) |  | H | 0,380000000 | 0,34 | 0,13
| ALIMENTACAO - HORISTA (ENCARGOS COMPLEMENTARES) (COLETADO CAIXA) |  | H | 0,380000000 | 1,62 | 0,62
| TRANSPORTE - HORISTA (ENCARGOS COMPLEMENTARES) (COLETADO CAIXA) |  | H | 0,380000000 | 0,89 | 0,34
| SEGURO - HORISTA (ENCARGOS COMPLEMENTARES) (COLETADO CAIXA) |  | H | 0,380000000 | 0,07 | 0,03
| TUBO PVC, SOLDAVEL, DN 75 MM, AGUA FRIA (NBR-5648) |  | M | 1,050000000 | 26,35 | 27,67
| FERRAMENTAS (ENCARGOS COMPLEMENTARES) - HORISTA |  | H | 0,380000000 | 0,53 | 0,20
| EPI (ENCARGOS COMPLEMENTARES) - HORISTA |  | H | 0,380000000 | 0,87 | 0,33
| TOTAL (C) |  |  |  |  | 29,39
| CUSTO DIRETO TOTAL |  |  |  |  | 33,71
| BDI 26,94% |  |  |  |  | 9,08
| ADM 0,00% |  |  |  |  | 0,00
| PREÇO UNITÁRIO TOTAL |  |  |  |  | 42,79
| QUANTIDADE: 19,39 |  |  | TOTAL: 829,66
Volare 18 - PINI
Data: 08/05/2017
COMPANHIA DO METROPOLITANO DO DISTRITO FEDERAL (METRÔ-DF)
Relatório de Composição Analítica (GLOBAL)
| OBRA : | REFORMA DAS EDIFICAÇÕES E ESC. METROVIÁRIA
| ORÇAMENTO : | OR.5/67.9A/Z5.001
| LOCAL : | SEDE METRÔ-DF |  | ÁREA : 1049,60 m²
| ITEM: 89865 ADPT 3 |  | UN: M
SER.CG: TUBO, PVC, SOLDÁVEL, DN 110MM, INSTALADO EM DRENO DE AR-CONDICIONADO - FORNECIMENTO E INSTALAÇÃO.
| MÃO DE OBRA |  | UN | COEF. | CUSTO UNIT. | CUSTO TOTAL
| ENCANADOR OU BOMBEIRO HIDRAULICO |  | H | 0,192755000 | 6,90 | 1,33
| AUXILIAR DE ENCANADOR OU BOMBEIRO HIDRAULICO |  | H | 0,192755000 | 5,18 | 1,00
| SUB TOTAL |  |  |  |  | 2,33
| LEIS SOCIAIS 85,20% |  |  |  |  | 1,98
| TOTAL (A) |  |  |  |  | 4,31
| MATERIAL/SUB-CONTRATADO |  | UN | COEF. | CUSTO UNIT. | CUSTO TOTAL
| LIXA DAGUA EM FOLHA, GRAO 100 |  | UN | 0,063000000 | 1,36 | 0,09
| EXAMES - HORISTA (ENCARGOS COMPLEMENTARES) (COLETADO CAIXA) |  | H | 0,380000000 | 0,34 | 0,13
| ALIMENTACAO - HORISTA (ENCARGOS COMPLEMENTARES) (COLETADO CAIXA) |  | H | 0,380000000 | 1,62 | 0,62
| TRANSPORTE - HORISTA (ENCARGOS COMPLEMENTARES) (COLETADO CAIXA) |  | H | 0,380000000 | 0,89 | 0,34
| SEGURO - HORISTA (ENCARGOS COMPLEMENTARES) (COLETADO CAIXA) |  | H | 0,380000000 | 0,07 | 0,03
| TUBO PVC, SOLDAVEL, DN 110 MM, AGUA FRIA (NBR-5648) |  | M | 1,050000000 | 56,01 | 58,81
| FERRAMENTAS (ENCARGOS COMPLEMENTARES) - HORISTA |  | H | 0,380000000 | 0,53 | 0,20
| EPI (ENCARGOS COMPLEMENTARES) - HORISTA |  | H | 0,380000000 | 0,87 | 0,33
| TOTAL (C) |  |  |  |  | 60,54
| CUSTO DIRETO TOTAL |  |  |  |  | 64,85
| BDI 26,94% |  |  |  |  | 17,47
| ADM 0,00% |  |  |  |  | 0,00
| PREÇO UNITÁRIO TOTAL |  |  |  |  | 82,32
| QUANTIDADE: 8,00 |  |  | TOTAL: 658,57
Volare 18 - PINI
Data: 08/05/2017
COMPANHIA DO METROPOLITANO DO DISTRITO FEDERAL (METRÔ-DF)
Relatório de Composição Analítica (GLOBAL)
| OBRA : | REFORMA DAS EDIFICAÇÕES E ESC. METROVIÁRIA
| ORÇAMENTO : | OR.5/67.9A/Z5.001
| LOCAL : | SEDE METRÔ-DF |  | ÁREA : 1049,60 m²
| ITEM: 89987U |  | UN: UN
SER.CG: REGISTRO DE GAVETA BRUTO, LATÃO, ROSCÁVEL, 3/4", COM ACABAMENTO E CANOPLA CROMADOS. FORNECIDO E INSTALADO EM RAMAL DE ÁGUA. AF_12/2014
| MÃO DE OBRA |  | UN | COEF. | CUSTO UNIT. | CUSTO TOTAL
| AUXILIAR DE ENCANADOR OU BOMBEIRO HIDRAULICO |  | H | 0,233335000 | 5,18 | 1,21
| ENCANADOR OU BOMBEIRO HIDRAULICO |  | H | 0,304350000 | 6,90 | 2,10
| SUB TOTAL |  |  |  |  | 3,31
| LEIS SOCIAIS 85,20% |  |  |  |  | 2,82
| TOTAL (A) |  |  |  |  | 6,13
| MATERIAL/SUB-CONTRATADO |  | UN | COEF. | CUSTO UNIT. | CUSTO TOTAL
| FITA VEDA ROSCA EM ROLOS DE 18 MM X 50 M (L X C) |  | UN | 0,013000000 | 8,99 | 0,12
| EXAMES - HORISTA (ENCARGOS COMPLEMENTARES) (COLETADO CAIXA) |  | H | 0,530000000 | 0,34 | 0,18
| ALIMENTACAO - HORISTA (ENCARGOS COMPLEMENTARES) (COLETADO CAIXA) |  | H | 0,530000000 | 1,62 | 0,86
| TRANSPORTE - HORISTA (ENCARGOS COMPLEMENTARES) (COLETADO CAIXA) |  | H | 0,530000000 | 0,89 | 0,47
| SEGURO - HORISTA (ENCARGOS COMPLEMENTARES) (COLETADO CAIXA) |  | H | 0,530000000 | 0,07 | 0,04
| REGISTRO GAVETA COM ACABAMENTO E CANOPLA CROMADOS, SIMPLES, BITOLA 3/4 " (REF 1509) |  | UN | 1,000000000 | 47,50 | 47,50
| FERRAMENTAS (ENCARGOS COMPLEMENTARES) - HORISTA |  | H | 0,530000000 | 0,53 | 0,28
| EPI (ENCARGOS COMPLEMENTARES) - HORISTA |  | H | 0,530000000 | 0,87 | 0,46
| TOTAL (C) |  |  |  |  | 49,91
| CUSTO DIRETO TOTAL |  |  |  |  | 56,03
| BDI 26,94% |  |  |  |  | 15,10
| ADM 0,00% |  |  |  |  | 0,00
| PREÇO UNITÁRIO TOTAL |  |  |  |  | 71,13
| QUANTIDADE: 7,00 |  |  | TOTAL: 497,91
Volare 18 - PINI
Data: 08/05/2017
COMPANHIA DO METROPOLITANO DO DISTRITO FEDERAL (METRÔ-DF)
Relatório de Composição Analítica (GLOBAL)
| OBRA : | REFORMA DAS EDIFICAÇÕES E ESC. METROVIÁRIA
| ORÇAMENTO : | OR.5/67.9A/Z5.001
| LOCAL : | SEDE METRÔ-DF |  | ÁREA : 1049,60 m²
| ITEM: 90373U |  | UN: UN
SER.CG: JOELHO 90 GRAUS COM BUCHA DE LATÃO, PVC, SOLDÁVEL, DN 25MM, X 1/2? INSTALADO EM RAMAL OU SUB-RAMAL DE ÁGUA - FORNECIMENTO E INSTALAÇÃO. AF_12/2014
| MÃO DE OBRA |  | UN | COEF. | CUSTO UNIT. | CUSTO TOTAL
| ENCANADOR OU BOMBEIRO HIDRAULICO |  | H | 0,152175000 | 6,90 | 1,05
| AUXILIAR DE ENCANADOR OU BOMBEIRO HIDRAULICO |  | H | 0,152175000 | 5,18 | 0,79
| SUB TOTAL |  |  |  |  | 1,84
| LEIS SOCIAIS 85,20% |  |  |  |  | 1,57
| TOTAL (A) |  |  |  |  | 3,40
| MATERIAL/SUB-CONTRATADO |  | UN | COEF. | CUSTO UNIT. | CUSTO TOTAL
| ADESIVO PLASTICO PARA PVC, FRASCO COM 850 GR |  | UN | 0,007000000 | 47,33 | 0,33
| SOLUCAO LIMPADORA PARA PVC, FRASCO COM 1000 CM3 |  | UN | 0,008000000 | 41,10 | 0,33
| EXAMES - HORISTA (ENCARGOS COMPLEMENTARES) (COLETADO CAIXA) |  | H | 0,300000000 | 0,34 | 0,10
| LIXA DAGUA EM FOLHA, GRAO 100 |  | UN | 0,050000000 | 1,36 | 0,07
| ALIMENTACAO - HORISTA (ENCARGOS COMPLEMENTARES) (COLETADO CAIXA) |  | H | 0,300000000 | 1,62 | 0,49
| TRANSPORTE - HORISTA (ENCARGOS COMPLEMENTARES) (COLETADO CAIXA) |  | H | 0,300000000 | 0,89 | 0,27
| SEGURO - HORISTA (ENCARGOS COMPLEMENTARES) (COLETADO CAIXA) |  | H | 0,300000000 | 0,07 | 0,02
| JOELHO PVC, SOLDAVEL, COM BUCHA DE LATAO, 90 GRAUS, 25 MM X 1/2", PARA AGUA FRIA PREDIAL |  | UN | 1,000000000 | 4,94 | 4,94
| FERRAMENTAS (ENCARGOS COMPLEMENTARES) - HORISTA |  | H | 0,300000000 | 0,53 | 0,16
| EPI (ENCARGOS COMPLEMENTARES) - HORISTA |  | H | 0,300000000 | 0,87 | 0,26
| TOTAL (C) |  |  |  |  | 6,96
| CUSTO DIRETO TOTAL |  |  |  |  | 10,37
| BDI 26,94% |  |  |  |  | 2,79
| ADM 0,00% |  |  |  |  | 0,00
| PREÇO UNITÁRIO TOTAL |  |  |  |  | 13,16
| QUANTIDADE: 3,00 |  |  | TOTAL: 39,49
Volare 18 - PINI
Data: 08/05/2017
COMPANHIA DO METROPOLITANO DO DISTRITO FEDERAL (METRÔ-DF)
Relatório de Composição Analítica (GLOBAL)
| OBRA : | REFORMA DAS EDIFICAÇÕES E ESC. METROVIÁRIA
| ORÇAMENTO : | OR.5/67.9A/Z5.001
| LOCAL : | SEDE METRÔ-DF |  | ÁREA : 1049,60 m²
| ITEM: 90838 ADPT1 |  | UN: UN
SER.CG: PF2 - FORNECIMENTO, MONTAGEM E INSTALAÇÃO DE PORTA DE GIRO METÁLICA, TIPO CORTA FOGO, EM CHAPA AÇO CARBONO CHAPEADA DOS DOIS LADOS COM ESTRUTURA INTERNA EM METALON, PINTURA TIPO ESMALTE SINTÉTICO BRANCO GELO. E=50MM L=1200MM H=2100MM COM FECHADURA DE EMBUTIR COM CHAVE
| MÃO DE OBRA |  | UN | COEF. | CUSTO UNIT. | CUSTO TOTAL
| SERVENTE |  | H | 2,125592538 | 4,48 | 9,52
| PEDREIRO |  | H | 3,523234400 | 6,90 | 24,31
| SUB TOTAL |  |  |  |  | 33,83
| LEIS SOCIAIS 85,20% |  |  |  |  | 28,83
| TOTAL (A) |  |  |  |  | 62,66
| MATERIAL/SUB-CONTRATADO |  | UN | COEF. | CUSTO UNIT. | CUSTO TOTAL
| AREIA MEDIA - POSTO JAZIDA/FORNECEDOR (RETIRADO NA JAZIDA, SEM TRANSPORTE) |  | M3 | 0,048530000 | 80,00 | 3,88
| PORTA CORTA-FOGO PARA SAIDA DE EMERGENCIA, COM FECHADURA, VAO LUZ DE 90 X 210 CM, CLASSE P-90 (NBR 11742) |  | UN | 1,330000000 | 487,66 | 648,59
| EXAMES - HORISTA (ENCARGOS COMPLEMENTARES) (COLETADO CAIXA) |  | H | 5,553856000 | 0,34 | 1,89
| ALIMENTACAO - HORISTA (ENCARGOS COMPLEMENTARES) (COLETADO CAIXA) |  | H | 5,553856000 | 1,62 | 9,00
| TRANSPORTE - HORISTA (ENCARGOS COMPLEMENTARES) (COLETADO CAIXA) |  | H | 5,553856000 | 0,89 | 4,94
| SEGURO - HORISTA (ENCARGOS COMPLEMENTARES) (COLETADO CAIXA) |  | H | 5,553856000 | 0,07 | 0,39
| CIMENTO PORTLAND COMPOSTO CP II-32 |  | KG | 18,631722000 | 0,41 | 7,64
| FERRAMENTAS (ENCARGOS COMPLEMENTARES) - HORISTA |  | H | 5,553856000 | 0,53 | 2,94
| EPI (ENCARGOS COMPLEMENTARES) - HORISTA |  | H | 5,553856000 | 0,87 | 4,83
| TOTAL (C) |  |  |  |  | 684,10
| CUSTO DIRETO TOTAL |  |  |  |  | 746,76
| BDI 26,94% |  |  |  |  | 201,18
| ADM 0,00% |  |  |  |  | 0,00
| PREÇO UNITÁRIO TOTAL |  |  |  |  | 947,94
| QUANTIDADE: 1,00 |  |  | TOTAL: 947,94
Volare 18 - PINI
Data: 08/05/2017
COMPANHIA DO METROPOLITANO DO DISTRITO FEDERAL (METRÔ-DF)
Relatório de Composição Analítica (GLOBAL)
| OBRA : | REFORMA DAS EDIFICAÇÕES E ESC. METROVIÁRIA
| ORÇAMENTO : | OR.5/67.9A/Z5.001
| LOCAL : | SEDE METRÔ-DF |  | ÁREA : 1049,60 m²
| ITEM: 90838 ADPT2 |  | UN: UN
SER.CG: PF1 - FORNECIMENTO, MONTAGEM E INSTALAÇÃO DE PORTA DE GIRO METÁLICA, TIPO CORTA FOGO, EM CHAPA AÇO CARBONO CHAPEADA DOS DOIS LADOS COM ESTRUTURA INTERNA EM METALON, PINTURA TIPO ESMALTE SINTÉTICO BRANCO GELO, 2 FLS. E=50MM L=1600MM H=2100MM COM FECHADURA DE EMBUTIR COM CHAVE
| MÃO DE OBRA |  | UN | COEF. | CUSTO UNIT. | CUSTO TOTAL
| SERVENTE |  | H | 2,125592538 | 4,48 | 9,52
| PEDREIRO |  | H | 3,523234400 | 6,90 | 24,31
| SUB TOTAL |  |  |  |  | 33,83
| LEIS SOCIAIS 85,20% |  |  |  |  | 28,83
| TOTAL (A) |  |  |  |  | 62,66
| MATERIAL/SUB-CONTRATADO |  | UN | COEF. | CUSTO UNIT. | CUSTO TOTAL
| AREIA MEDIA - POSTO JAZIDA/FORNECEDOR (RETIRADO NA JAZIDA, SEM TRANSPORTE) |  | M3 | 0,048530000 | 80,00 | 3,88
| PORTA CORTA-FOGO PARA SAIDA DE EMERGENCIA, COM FECHADURA, VAO LUZ DE 90 X 210 CM, CLASSE P-90 (NBR 11742) |  | UN | 1,770000000 | 487,66 | 863,16
| EXAMES - HORISTA (ENCARGOS COMPLEMENTARES) (COLETADO CAIXA) |  | H | 5,553856000 | 0,34 | 1,89
| ALIMENTACAO - HORISTA (ENCARGOS COMPLEMENTARES) (COLETADO CAIXA) |  | H | 5,553856000 | 1,62 | 9,00
| TRANSPORTE - HORISTA (ENCARGOS COMPLEMENTARES) (COLETADO CAIXA) |  | H | 5,553856000 | 0,89 | 4,94
| SEGURO - HORISTA (ENCARGOS COMPLEMENTARES) (COLETADO CAIXA) |  | H | 5,553856000 | 0,07 | 0,39
| CIMENTO PORTLAND COMPOSTO CP II-32 |  | KG | 18,631722000 | 0,41 | 7,64
| FERRAMENTAS (ENCARGOS COMPLEMENTARES) - HORISTA |  | H | 5,553856000 | 0,53 | 2,94
| EPI (ENCARGOS COMPLEMENTARES) - HORISTA |  | H | 5,553856000 | 0,87 | 4,83
| TOTAL (C) |  |  |  |  | 898,67
| CUSTO DIRETO TOTAL |  |  |  |  | 961,33
| BDI 26,94% |  |  |  |  | 258,98
| ADM 0,00% |  |  |  |  | 0,00
| PREÇO UNITÁRIO TOTAL |  |  |  |  | 1.220,31
| QUANTIDADE: 1,00 |  |  | TOTAL: 1.220,31
Volare 18 - PINI
Data: 08/05/2017
COMPANHIA DO METROPOLITANO DO DISTRITO FEDERAL (METRÔ-DF)
Relatório de Composição Analítica (GLOBAL)
| OBRA : | REFORMA DAS EDIFICAÇÕES E ESC. METROVIÁRIA
| ORÇAMENTO : | OR.5/67.9A/Z5.001
| LOCAL : | SEDE METRÔ-DF |  | ÁREA : 1049,60 m²
| ITEM: 90842 ADPT |  | UN: UN
SER.CG: PM6 - PORTA DE GIRO EM MADEIRA COMPENSADA SÓLIDA PARA PINTURA, COM PINTURA ACRÍLICA COR BRANCO NEVE, E=35MM, L=1400MM, H=2100MM - MARCO EM MADEIRA MACIÇA PARA PAREDES COM ESPESSURA NOMINAL 150MM E ALIZAR E=10MM, L=70MM
| MÃO DE OBRA |  | UN | COEF. | CUSTO UNIT. | CUSTO TOTAL
| SERVENTE |  | H | 7,427075757 | 4,48 | 33,27
| PEDREIRO |  | H | 2,770580400 | 6,90 | 19,12
| CARPINTEIRO DE ESQUADRIAS |  | H | 11,255363700 | 6,79 | 76,42
| SUB TOTAL |  |  |  |  | 128,81
| LEIS SOCIAIS 85,20% |  |  |  |  | 109,75
| TOTAL (A) |  |  |  |  | 238,56
| MATERIAL/SUB-CONTRATADO |  | UN | COEF. | CUSTO UNIT. | CUSTO TOTAL
| PREGO DE ACO POLIDO COM CABECA 12 X 12 |  | KG | 0,021600000 | 10,59 | 0,23
| PREGO DE ACO POLIDO COM CABECA 18 X 30 (2 3/4 X 10) |  | KG | 0,047000000 | 8,03 | 0,38
| PREGO DE ACO POLIDO COM CABECA 18 X 27 (2 1/2 X 10) |  | KG | 0,400000000 | 7,90 | 3,16
| AREIA MEDIA - POSTO JAZIDA/FORNECEDOR (RETIRADO NA JAZIDA, SEM TRANSPORTE) |  | M3 | 0,051290000 | 80,00 | 4,10
| PREGO DE ACO POLIDO SEM CABECA 15 X 15 (1 1/4 X 13) |  | KG | 0,087000000 | 9,03 | 0,79
| !EM PROCESSO DE DESATIVACAO! TINTA PRIMARIA BETUMINOSA EM SUSPENSAO AQUOSA |  | KG | 0,354200000 | 9,00 | 3,19
| DOBRADICA EM ACO/FERRO, 3 1/2" X 3", E= 1,9 A 2 MM, COM ANEL, CROMADO OU ZINCADO, TAMPA BOLA, COM PARAFUSOS |  | UN | 6,000000000 | 17,42 | 104,52
| GUARNICAO/ ALIZAR/ VISTA MACICA, E= *1* CM, L= *4,5* CM, EM CEDRINHO/ ANGELIM COMERCIAL/ EUCALIPTO/ CURUPIXA/ PEROBA/ CUMARU OU EQUIVALENTE DA REGIAO |  | M | 17,100000000 | 4,03 | 68,91
| BATENTE/ PORTAL/ ADUELA/ MARCO MACICO, E= *3 CM, L= *13 CM, *60 CM A 120* CM X *210 CM, EM CEDRINHO/ ANGELIM COMERCIAL/ EUCALIPTO/ CURUPIXA/ PEROBA/ CUMARU OU EQUIVALENTE DA REGIAO |  | JG | 2,000000000 | 133,10 | 266,20
| FECHADURA DE EMBUTIR PARA PORTA INTERNA, TIPO GORGES (CHAVE GRANDE), MAQUINA 55 MM, MACANETAS ALAVANCA E ROSETAS REDONDAS EM METAL CROMADO - NIVEL SEGURANCA MEDIO - COMPLETA |  | CJ | 1,000000000 | 58,18 | 58,18
| PORTA DE MADEIRA, FOLHA MEDIA (NBR 15930) DE 70 X 210 CM, E = 35 MM, NUCLEO SARRAFEADO, CAPA LISA EM HDF, ACABAMENTO EM PRIMER PARA PINTURA |  | UN | 2,000000000 | 187,75 | 375,50
| EXAMES - HORISTA (ENCARGOS COMPLEMENTARES) (COLETADO CAIXA) |  | H | 21,149208000 | 0,34 | 7,19
| ALIMENTACAO - HORISTA (ENCARGOS COMPLEMENTARES) (COLETADO CAIXA) |  | H | 21,149208000 | 1,62 | 34,26
| TRANSPORTE - HORISTA (ENCARGOS COMPLEMENTARES) (COLETADO CAIXA) |  | H | 21,149208000 | 0,89 | 18,82
| SEGURO - HORISTA (ENCARGOS COMPLEMENTARES) (COLETADO CAIXA) |  | H | 21,149208000 | 0,07 | 1,48
| CIMENTO PORTLAND COMPOSTO CP II-32 |  | KG | 19,691346000 | 0,41 | 8,07
| PARAFUSO ROSCA SOBERBA ZINCADO CABECA CHATA FENDA SIMPLES 3,5 X 25 MM (1 ") |  | UN | 39,600000000 | 0,04 | 1,58
| FERRAMENTAS (ENCARGOS COMPLEMENTARES) - HORISTA |  | H | 21,149208000 | 0,53 | 11,21
| EPI (ENCARGOS COMPLEMENTARES) - HORISTA |  | H | 21,149208000 | 0,87 | 18,40
| TOTAL (C) |  |  |  |  | 986,18
| CUSTO DIRETO TOTAL |  |  |  |  | 1.224,74
| BDI 26,94% |  |  |  |  | 329,95
| ADM 0,00% |  |  |  |  | 0,00
| PREÇO UNITÁRIO TOTAL |  |  |  |  | 1.554,69
| QUANTIDADE: 1,00 |  |  | TOTAL: 1.554,69
Volare 18 - PINI
Data: 08/05/2017
COMPANHIA DO METROPOLITANO DO DISTRITO FEDERAL (METRÔ-DF)
Relatório de Composição Analítica (GLOBAL)
| OBRA : | REFORMA DAS EDIFICAÇÕES E ESC. METROVIÁRIA
| ORÇAMENTO : | OR.5/67.9A/Z5.001
| LOCAL : | SEDE METRÔ-DF |  | ÁREA : 1049,60 m²
| ITEM: 90843 ADPT |  | UN: UN
SER.CG: PM3 - PORTA DE GIRO EM MADEIRA COMPENSADA SEMI-OCA PARA PINTURA, COM PINTURA ACRÍLICA COR BRANCO NEVE, E=35MM, L=800MM, H=2100MM - MARCO EM MADEIRA MACIÇA PARA PAREDES COM ESPESSURA NOMINAL 150MM E ALIZAR E=10MM, L=70MM
| MÃO DE OBRA |  | UN | COEF. | CUSTO UNIT. | CUSTO TOTAL
| SERVENTE |  | H | 4,440300581 | 4,48 | 19,89
| PEDREIRO |  | H | 1,514461900 | 6,90 | 10,45
| CARPINTEIRO DE ESQUADRIAS |  | H | 6,940622100 | 6,79 | 47,13
| SUB TOTAL |  |  |  |  | 77,47
| LEIS SOCIAIS 85,20% |  |  |  |  | 66,00
| TOTAL (A) |  |  |  |  | 143,47
| MATERIAL/SUB-CONTRATADO |  | UN | COEF. | CUSTO UNIT. | CUSTO TOTAL
| PREGO DE ACO POLIDO COM CABECA 12 X 12 |  | KG | 0,010800000 | 10,59 | 0,11
| PREGO DE ACO POLIDO COM CABECA 18 X 30 (2 3/4 X 10) |  | KG | 0,023500000 | 8,03 | 0,19
| PREGO DE ACO POLIDO COM CABECA 18 X 27 (2 1/2 X 10) |  | KG | 0,200000000 | 7,90 | 1,58
| AREIA MEDIA - POSTO JAZIDA/FORNECEDOR (RETIRADO NA JAZIDA, SEM TRANSPORTE) |  | M3 | 0,025990000 | 80,00 | 2,08
| PREGO DE ACO POLIDO SEM CABECA 15 X 15 (1 1/4 X 13) |  | KG | 0,058000000 | 9,03 | 0,52
| !EM PROCESSO DE DESATIVACAO! TINTA PRIMARIA BETUMINOSA EM SUSPENSAO AQUOSA |  | KG | 0,180600000 | 9,00 | 1,63
| CIMENTO PORTLAND COMPOSTO CP II-32 |  | KG | 9,978126000 | 0,41 | 4,09
| DOBRADICA EM ACO/FERRO, 3 1/2" X 3", E= 1,9 A 2 MM, COM ANEL, CROMADO OU ZINCADO, TAMPA BOLA, COM PARAFUSOS |  | UN | 3,000000000 | 17,42 | 52,26
| BATENTE/ PORTAL/ ADUELA/ MARCO MACICO, E= *3 CM, L= *13 CM, *60 CM A 120* CM X *210 CM, EM CEDRINHO/ ANGELIM COMERCIAL/ EUCALIPTO/ CURUPIXA/ PEROBA/ CUMARU OU EQUIVALENTE DA REGIAO |  | JG | 1,000000000 | 133,10 | 133,10
| FECHADURA DE EMBUTIR PARA PORTA EXTERNA / ENTRADA, MAQUINA 55 MM, COM CILINDRO, MACANETA ALAVANCA E ESPELHO EM METAL CROMADO - NIVEL SEGURANCA MEDIO - COMPLETA |  | CJ | 1,000000000 | 65,53 | 65,53
| PORTA DE MADEIRA, FOLHA MEDIA (NBR 15930) DE 80 X 210 CM, E = 35 MM, NUCLEO SARRAFEADO, CAPA LISA EM HDF, ACABAMENTO EM PRIMER PARA PINTURA |  | UN | 1,000000000 | 181,21 | 181,21
| EXAMES - HORISTA (ENCARGOS COMPLEMENTARES) (COLETADO CAIXA) |  | H | 12,713648000 | 0,34 | 4,32
| ALIMENTACAO - HORISTA (ENCARGOS COMPLEMENTARES) (COLETADO CAIXA) |  | H | 12,713648000 | 1,62 | 20,60
| TRANSPORTE - HORISTA (ENCARGOS COMPLEMENTARES) (COLETADO CAIXA) |  | H | 12,713648000 | 0,89 | 11,32
| SEGURO - HORISTA (ENCARGOS COMPLEMENTARES) (COLETADO CAIXA) |  | H | 12,713648000 | 0,07 | 0,89
| PARAFUSO ROSCA SOBERBA ZINCADO CABECA CHATA FENDA SIMPLES 3,5 X 25 MM (1 ") |  | UN | 19,800000000 | 0,04 | 0,79
| GUARNICAO/ ALIZAR/ VISTA MACICA, E= *1* CM, L= *4,5* CM, EM CEDRINHO/ ANGELIM COMERCIAL/ EUCALIPTO/ CURUPIXA/ PEROBA/ CUMARU OU EQUIVALENTE DA REGIAO |  | M | 11,600000000 | 4,03 | 46,75
| FERRAMENTAS (ENCARGOS COMPLEMENTARES) - HORISTA |  | H | 12,713648000 | 0,53 | 6,74
| EPI (ENCARGOS COMPLEMENTARES) - HORISTA |  | H | 12,713648000 | 0,87 | 11,06
| TOTAL (C) |  |  |  |  | 544,77
| CUSTO DIRETO TOTAL |  |  |  |  | 688,24
| BDI 26,94% |  |  |  |  | 185,41
| ADM 0,00% |  |  |  |  | 0,00
| PREÇO UNITÁRIO TOTAL |  |  |  |  | 873,65
| QUANTIDADE: 1,00 |  |  | TOTAL: 873,65
Volare 18 - PINI
Data: 08/05/2017
COMPANHIA DO METROPOLITANO DO DISTRITO FEDERAL (METRÔ-DF)
Relatório de Composição Analítica (GLOBAL)
| OBRA : | REFORMA DAS EDIFICAÇÕES E ESC. METROVIÁRIA
| ORÇAMENTO : | OR.5/67.9A/Z5.001
| LOCAL : | SEDE METRÔ-DF |  | ÁREA : 1049,60 m²
| ITEM: 90843 ADPT1 |  | UN: UN
SER.CG: PM7 - PORTA DE GIRO EM MADEIRA COMPENSADA SEMI-OCA PARA PINTURA, COM PINTURA ACRÍLICA COR BRANCO NEVE, E=35MM, L=1000MM, H=2100MM - MARCO EM MADEIRA MACIÇA PARA PAREDES COM ESPESSURA NOMINAL 150MM E ALIZAR E=10MM, L=70MM
| MÃO DE OBRA |  | UN | COEF. | CUSTO UNIT. | CUSTO TOTAL
| SERVENTE |  | H | 4,440300581 | 4,48 | 19,89
| PEDREIRO |  | H | 1,514461900 | 6,90 | 10,45
| CARPINTEIRO DE ESQUADRIAS |  | H | 6,940622100 | 6,79 | 47,13
| SUB TOTAL |  |  |  |  | 77,47
| LEIS SOCIAIS 85,20% |  |  |  |  | 66,00
| TOTAL (A) |  |  |  |  | 143,47
| MATERIAL/SUB-CONTRATADO |  | UN | COEF. | CUSTO UNIT. | CUSTO TOTAL
| PREGO DE ACO POLIDO COM CABECA 12 X 12 |  | KG | 0,010800000 | 10,59 | 0,11
| PREGO DE ACO POLIDO COM CABECA 18 X 30 (2 3/4 X 10) |  | KG | 0,023500000 | 8,03 | 0,19
| PREGO DE ACO POLIDO COM CABECA 18 X 27 (2 1/2 X 10) |  | KG | 0,200000000 | 7,90 | 1,58
| AREIA MEDIA - POSTO JAZIDA/FORNECEDOR (RETIRADO NA JAZIDA, SEM TRANSPORTE) |  | M3 | 0,025990000 | 80,00 | 2,08
| PREGO DE ACO POLIDO SEM CABECA 15 X 15 (1 1/4 X 13) |  | KG | 0,058000000 | 9,03 | 0,52
| !EM PROCESSO DE DESATIVACAO! TINTA PRIMARIA BETUMINOSA EM SUSPENSAO AQUOSA |  | KG | 0,180600000 | 9,00 | 1,63
| CIMENTO PORTLAND COMPOSTO CP II-32 |  | KG | 9,978126000 | 0,41 | 4,09
| DOBRADICA EM ACO/FERRO, 3 1/2" X 3", E= 1,9 A 2 MM, COM ANEL, CROMADO OU ZINCADO, TAMPA BOLA, COM PARAFUSOS |  | UN | 3,000000000 | 17,42 | 52,26
| BATENTE/ PORTAL/ ADUELA/ MARCO MACICO, E= *3 CM, L= *13 CM, *60 CM A 120* CM X *210 CM, EM CEDRINHO/ ANGELIM COMERCIAL/ EUCALIPTO/ CURUPIXA/ PEROBA/ CUMARU OU EQUIVALENTE DA REGIAO |  | JG | 1,000000000 | 133,10 | 133,10
| FECHADURA DE EMBUTIR PARA PORTA EXTERNA / ENTRADA, MAQUINA 55 MM, COM CILINDRO, MACANETA ALAVANCA E ESPELHO EM METAL CROMADO - NIVEL SEGURANCA MEDIO - COMPLETA |  | CJ | 1,000000000 | 65,53 | 65,53
| PORTA DE MADEIRA, FOLHA MEDIA (NBR 15930) DE 100 X 210 CM, E = 35 MM, NUCLEO SARRAFEADO, CAPA LISA EM HDF, ACABAMENTO EM PRIMER PARA PINTURA |  | UN | 1,000000000 | 178,78 | 178,78
| EXAMES - HORISTA (ENCARGOS COMPLEMENTARES) (COLETADO CAIXA) |  | H | 12,713648000 | 0,34 | 4,32
| ALIMENTACAO - HORISTA (ENCARGOS COMPLEMENTARES) (COLETADO CAIXA) |  | H | 12,713648000 | 1,62 | 20,60
| TRANSPORTE - HORISTA (ENCARGOS COMPLEMENTARES) (COLETADO CAIXA) |  | H | 12,713648000 | 0,89 | 11,32
| SEGURO - HORISTA (ENCARGOS COMPLEMENTARES) (COLETADO CAIXA) |  | H | 12,713648000 | 0,07 | 0,89
| PARAFUSO ROSCA SOBERBA ZINCADO CABECA CHATA FENDA SIMPLES 3,5 X 25 MM (1 ") |  | UN | 19,800000000 | 0,04 | 0,79
| GUARNICAO/ ALIZAR/ VISTA MACICA, E= *1* CM, L= *4,5* CM, EM CEDRINHO/ ANGELIM COMERCIAL/ EUCALIPTO/ CURUPIXA/ PEROBA/ CUMARU OU EQUIVALENTE DA REGIAO |  | M | 11,600000000 | 4,03 | 46,75
| FERRAMENTAS (ENCARGOS COMPLEMENTARES) - HORISTA |  | H | 12,713648000 | 0,53 | 6,74
| EPI (ENCARGOS COMPLEMENTARES) - HORISTA |  | H | 12,713648000 | 0,87 | 11,06
| TOTAL (C) |  |  |  |  | 542,34
| CUSTO DIRETO TOTAL |  |  |  |  | 685,81
| BDI 26,94% |  |  |  |  | 184,76
| ADM 0,00% |  |  |  |  | 0,00
| PREÇO UNITÁRIO TOTAL |  |  |  |  | 870,57
| QUANTIDADE: 2,00 |  |  | TOTAL: 1.741,13
Volare 18 - PINI
Data: 08/05/2017
COMPANHIA DO METROPOLITANO DO DISTRITO FEDERAL (METRÔ-DF)
Relatório de Composição Analítica (GLOBAL)
| OBRA : | REFORMA DAS EDIFICAÇÕES E ESC. METROVIÁRIA
| ORÇAMENTO : | OR.5/67.9A/Z5.001
| LOCAL : | SEDE METRÔ-DF |  | ÁREA : 1049,60 m²
| ITEM: 90843 ADPT2 |  | UN: UN
SER.CG: PM2 - PORTA DE GIRO EM MADEIRA COMPENSADA SEMI-OCA PARA PINTURA, COM PINTURA ACRÍLICA COR BRANCO NEVE, E=35MM, L=1600MM, H=2100MM, 2FLHS - FECHO DE EMBUTIR TIPO UNHA PARA FIXAÇÃO DA PORTA NO PISO E TETO. MARCO EM MADEIRA MACIÇA PARA PAREDES COM ESPESSURA NOMINAL 80MM E ALIZAR E=10MM, L=70MM, INCLUSIVE DOBRADIÇAS, FECHADURA E FURO.
| MÃO DE OBRA |  | UN | COEF. | CUSTO UNIT. | CUSTO TOTAL
| SERVENTE |  | H | 8,182870562 | 4,48 | 36,66
| PEDREIRO |  | H | 3,028923800 | 6,90 | 20,90
| CARPINTEIRO DE ESQUADRIAS |  | H | 12,492917400 | 6,79 | 84,83
| SUB TOTAL |  |  |  |  | 142,39
| LEIS SOCIAIS 85,20% |  |  |  |  | 121,31
| TOTAL (A) |  |  |  |  | 263,70
| MATERIAL/SUB-CONTRATADO |  | UN | COEF. | CUSTO UNIT. | CUSTO TOTAL
| PREGO DE ACO POLIDO COM CABECA 12 X 12 |  | KG | 0,021600000 | 10,59 | 0,23
| PREGO DE ACO POLIDO COM CABECA 18 X 30 (2 3/4 X 10) |  | KG | 0,047000000 | 8,03 | 0,38
| PREGO DE ACO POLIDO COM CABECA 18 X 27 (2 1/2 X 10) |  | KG | 0,400000000 | 7,90 | 3,16
| AREIA MEDIA - POSTO JAZIDA/FORNECEDOR (RETIRADO NA JAZIDA, SEM TRANSPORTE) |  | M3 | 0,051980000 | 80,00 | 4,16
| PREGO DE ACO POLIDO SEM CABECA 15 X 15 (1 1/4 X 13) |  | KG | 0,087000000 | 9,03 | 0,79
| !EM PROCESSO DE DESATIVACAO! TINTA PRIMARIA BETUMINOSA EM SUSPENSAO AQUOSA |  | KG | 0,361200000 | 9,00 | 3,25
| DOBRADICA EM ACO/FERRO, 3 1/2" X 3", E= 1,9 A 2 MM, COM ANEL, CROMADO OU ZINCADO, TAMPA BOLA, COM PARAFUSOS |  | UN | 6,000000000 | 17,42 | 104,52
| GUARNICAO/ ALIZAR/ VISTA MACICA, E= *1* CM, L= *4,5* CM, EM CEDRINHO/ ANGELIM COMERCIAL/ EUCALIPTO/ CURUPIXA/ PEROBA/ CUMARU OU EQUIVALENTE DA REGIAO |  | M | 17,400000000 | 4,03 | 70,12
| BATENTE/ PORTAL/ ADUELA/ MARCO MACICO, E= *3 CM, L= *13 CM, *60 CM A 120* CM X *210 CM, EM CEDRINHO/ ANGELIM COMERCIAL/ EUCALIPTO/ CURUPIXA/ PEROBA/ CUMARU OU EQUIVALENTE DA REGIAO |  | JG | 2,000000000 | 133,10 | 266,20
| FECHADURA DE EMBUTIR PARA PORTA EXTERNA / ENTRADA, MAQUINA 55 MM, COM CILINDRO, MACANETA ALAVANCA E ESPELHO EM METAL CROMADO - NIVEL SEGURANCA MEDIO - COMPLETA |  | CJ | 1,000000000 | 65,53 | 65,53
| PORTA DE MADEIRA, FOLHA MEDIA (NBR 15930) DE 80 X 210 CM, E = 35 MM, NUCLEO SARRAFEADO, CAPA LISA EM HDF, ACABAMENTO EM PRIMER PARA PINTURA |  | UN | 2,000000000 | 181,21 | 362,42
| EXAMES - HORISTA (ENCARGOS COMPLEMENTARES) (COLETADO CAIXA) |  | H | 23,369296000 | 0,34 | 7,95
| ALIMENTACAO - HORISTA (ENCARGOS COMPLEMENTARES) (COLETADO CAIXA) |  | H | 23,369296000 | 1,62 | 37,86
| TRANSPORTE - HORISTA (ENCARGOS COMPLEMENTARES) (COLETADO CAIXA) |  | H | 23,369296000 | 0,89 | 20,80
| SEGURO - HORISTA (ENCARGOS COMPLEMENTARES) (COLETADO CAIXA) |  | H | 23,369296000 | 0,07 | 1,64
| CIMENTO PORTLAND COMPOSTO CP II-32 |  | KG | 19,956252000 | 0,41 | 8,18
| PARAFUSO ROSCA SOBERBA ZINCADO CABECA CHATA FENDA SIMPLES 3,5 X 25 MM (1 ") |  | UN | 39,600000000 | 0,04 | 1,58
| FERRAMENTAS (ENCARGOS COMPLEMENTARES) - HORISTA |  | H | 23,369296000 | 0,53 | 12,39
| EPI (ENCARGOS COMPLEMENTARES) - HORISTA |  | H | 23,369296000 | 0,87 | 20,33
| TOTAL (C) |  |  |  |  | 991,47
| CUSTO DIRETO TOTAL |  |  |  |  | 1.255,17
| BDI 26,94% |  |  |  |  | 338,14
| ADM 0,00% |  |  |  |  | 0,00
| PREÇO UNITÁRIO TOTAL |  |  |  |  | 1.593,32
| QUANTIDADE: 2,00 |  |  | TOTAL: 3.186,63
Volare 18 - PINI
Data: 08/05/2017
COMPANHIA DO METROPOLITANO DO DISTRITO FEDERAL (METRÔ-DF)
Relatório de Composição Analítica (GLOBAL)
| OBRA : | REFORMA DAS EDIFICAÇÕES E ESC. METROVIÁRIA
| ORÇAMENTO : | OR.5/67.9A/Z5.001
| LOCAL : | SEDE METRÔ-DF |  | ÁREA : 1049,60 m²
| ITEM: 90843 ADPT3 |  | UN: UN
SER.CG: PM9 - PORTA DE GIRO EM MADEIRA COMPENSADA SÓLIDA PARA PINTURA, COM PINTURA ACRÍLICA COR BRANCO NEVE, E=35MM, L=1600MM, H=2100MM, 2FLHS - FECHO DE EMBUTIR TIPO UNHA PARA FIXAÇÃO DA PORTA NO PISO E TETO. MARCO EM MADEIRA MACIÇA PARA PAREDES COM ESPESSURA NOMINAL 150MM E ALIZAR E=10MM, L=70MM, INCLUSIVE DOBRADIÇAS, FECHADURA E FURO.
| MÃO DE OBRA |  | UN | COEF. | CUSTO UNIT. | CUSTO TOTAL
| SERVENTE |  | H | 6,610433962 | 4,48 | 29,61
| PEDREIRO |  | H | 3,028923800 | 6,90 | 20,90
| CARPINTEIRO DE ESQUADRIAS |  | H | 9,364122600 | 6,79 | 63,58
| SUB TOTAL |  |  |  |  | 114,10
| LEIS SOCIAIS 85,20% |  |  |  |  | 97,21
| TOTAL (A) |  |  |  |  | 211,31
| MATERIAL/SUB-CONTRATADO |  | UN | COEF. | CUSTO UNIT. | CUSTO TOTAL
| PREGO DE ACO POLIDO COM CABECA 12 X 12 |  | KG | 0,021600000 | 10,59 | 0,23
| PREGO DE ACO POLIDO COM CABECA 18 X 30 (2 3/4 X 10) |  | KG | 0,047000000 | 8,03 | 0,38
| PREGO DE ACO POLIDO COM CABECA 18 X 27 (2 1/2 X 10) |  | KG | 0,400000000 | 7,90 | 3,16
| AREIA MEDIA - POSTO JAZIDA/FORNECEDOR (RETIRADO NA JAZIDA, SEM TRANSPORTE) |  | M3 | 0,051980000 | 80,00 | 4,16
| PREGO DE ACO POLIDO SEM CABECA 15 X 15 (1 1/4 X 13) |  | KG | 0,087000000 | 9,03 | 0,79
| !EM PROCESSO DE DESATIVACAO! TINTA PRIMARIA BETUMINOSA EM SUSPENSAO AQUOSA |  | KG | 0,361200000 | 9,00 | 3,25
| GUARNICAO/ ALIZAR/ VISTA MACICA, E= *1* CM, L= *4,5* CM, EM CEDRINHO/ ANGELIM COMERCIAL/ EUCALIPTO/ CURUPIXA/ PEROBA/ CUMARU OU EQUIVALENTE DA REGIAO |  | M | 17,400000000 | 4,03 | 70,12
| BATENTE/ PORTAL/ ADUELA/ MARCO MACICO, E= *3 CM, L= *13 CM, *60 CM A 120* CM X *210 CM, EM CEDRINHO/ ANGELIM COMERCIAL/ EUCALIPTO/ CURUPIXA/ PEROBA/ CUMARU OU EQUIVALENTE DA REGIAO |  | JG | 2,000000000 | 133,10 | 266,20
| FECHADURA DE EMBUTIR PARA PORTA EXTERNA / ENTRADA, MAQUINA 55 MM, COM CILINDRO, MACANETA ALAVANCA E ESPELHO EM METAL CROMADO - NIVEL SEGURANCA MEDIO - COMPLETA |  | CJ | 1,000000000 | 65,53 | 65,53
| DOBRADICA EM ACO/FERRO, 3" X 2 1/2", E= 1,9 A 2 MM, SEM ANEL, CROMADO OU ZINCADO, TAMPA BOLA, COM PARAFUSOS |  | UN | 3,000000000 | 10,13 | 30,39
| PORTA DE MADEIRA, FOLHA PESADA (NBR 15930) DE 80 X 210 CM, E = 35 MM, NUCLEO SOLIDO, CAPA LISA EM HDF, ACABAMENTO EM PRIMER PARA PINTURA |  | UN | 2,000000000 | 189,09 | 378,18
| EXAMES - HORISTA (ENCARGOS COMPLEMENTARES) (COLETADO CAIXA) |  | H | 18,731296000 | 0,34 | 6,37
| ALIMENTACAO - HORISTA (ENCARGOS COMPLEMENTARES) (COLETADO CAIXA) |  | H | 18,731296000 | 1,62 | 30,34
| TRANSPORTE - HORISTA (ENCARGOS COMPLEMENTARES) (COLETADO CAIXA) |  | H | 18,731296000 | 0,89 | 16,67
| SEGURO - HORISTA (ENCARGOS COMPLEMENTARES) (COLETADO CAIXA) |  | H | 18,731296000 | 0,07 | 1,31
| CIMENTO PORTLAND COMPOSTO CP II-32 |  | KG | 19,956252000 | 0,41 | 8,18
| FERRAMENTAS (ENCARGOS COMPLEMENTARES) - HORISTA |  | H | 18,731296000 | 0,53 | 9,93
| EPI (ENCARGOS COMPLEMENTARES) - HORISTA |  | H | 18,731296000 | 0,87 | 16,30
| TOTAL (C) |  |  |  |  | 911,48
| CUSTO DIRETO TOTAL |  |  |  |  | 1.122,79
| BDI 26,94% |  |  |  |  | 302,48
| ADM 0,00% |  |  |  |  | 0,00
| PREÇO UNITÁRIO TOTAL |  |  |  |  | 1.425,27
| QUANTIDADE: 1,00 |  |  | TOTAL: 1.425,27
Volare 18 - PINI
Data: 08/05/2017
COMPANHIA DO METROPOLITANO DO DISTRITO FEDERAL (METRÔ-DF)
Relatório de Composição Analítica (GLOBAL)
| OBRA : | REFORMA DAS EDIFICAÇÕES E ESC. METROVIÁRIA
| ORÇAMENTO : | OR.5/67.9A/Z5.001
| LOCAL : | SEDE METRÔ-DF |  | ÁREA : 1049,60 m²
| ITEM: 90843 ADPT4 |  | UN: UN
SER.CG: PM1 - PORTA DE GIRO EM MADEIRA COMPENSADA SEMI-OCA PARA PINTURA, COM PINTURA ACRÍLICA COR BRANCO NEVE, E=35MM, L=800MM, H=2100MM - MARCO EM MADEIRA MACIÇA PARA PAREDES COM ESPESSURA NOMINAL 80MM E ALIZAR E=10MM, L=70MM
| MÃO DE OBRA |  | UN | COEF. | CUSTO UNIT. | CUSTO TOTAL
| SERVENTE |  | H | 4,440300581 | 4,48 | 19,89
| PEDREIRO |  | H | 1,514461900 | 6,90 | 10,45
| CARPINTEIRO DE ESQUADRIAS |  | H | 6,940622100 | 6,79 | 47,13
| SUB TOTAL |  |  |  |  | 77,47
| LEIS SOCIAIS 85,20% |  |  |  |  | 66,00
| TOTAL (A) |  |  |  |  | 143,47
| MATERIAL/SUB-CONTRATADO |  | UN | COEF. | CUSTO UNIT. | CUSTO TOTAL
| PREGO DE ACO POLIDO COM CABECA 12 X 12 |  | KG | 0,010800000 | 10,59 | 0,11
| PREGO DE ACO POLIDO COM CABECA 18 X 30 (2 3/4 X 10) |  | KG | 0,023500000 | 8,03 | 0,19
| PREGO DE ACO POLIDO COM CABECA 18 X 27 (2 1/2 X 10) |  | KG | 0,200000000 | 7,90 | 1,58
| AREIA MEDIA - POSTO JAZIDA/FORNECEDOR (RETIRADO NA JAZIDA, SEM TRANSPORTE) |  | M3 | 0,025990000 | 80,00 | 2,08
| PREGO DE ACO POLIDO SEM CABECA 15 X 15 (1 1/4 X 13) |  | KG | 0,058000000 | 9,03 | 0,52
| !EM PROCESSO DE DESATIVACAO! TINTA PRIMARIA BETUMINOSA EM SUSPENSAO AQUOSA |  | KG | 0,180600000 | 9,00 | 1,63
| CIMENTO PORTLAND COMPOSTO CP II-32 |  | KG | 9,978126000 | 0,41 | 4,09
| BATENTE/ PORTAL/ ADUELA/ MARCO MACICO, E= *3* CM, L= *7* CM, *60 CM A 120* CM X *210* CM, EM CEDRINHO/ ANGELIM COMERCIAL/ EUCALIPTO/ CURUPIXA/ PEROBA/ CUMARU OU EQUIVALENTE DA REGIAO |  | JG | 1,000000000 | 108,12 | 108,12
| DOBRADICA EM ACO/FERRO, 3 1/2" X 3", E= 1,9 A 2 MM, COM ANEL, CROMADO OU ZINCADO, TAMPA BOLA, COM PARAFUSOS |  | UN | 3,000000000 | 17,42 | 52,26
| FECHADURA DE EMBUTIR PARA PORTA EXTERNA / ENTRADA, MAQUINA 55 MM, COM CILINDRO, MACANETA ALAVANCA E ESPELHO EM METAL CROMADO - NIVEL SEGURANCA MEDIO - COMPLETA |  | CJ | 1,000000000 | 65,53 | 65,53
| PORTA DE MADEIRA, FOLHA MEDIA (NBR 15930) DE 80 X 210 CM, E = 35 MM, NUCLEO SARRAFEADO, CAPA LISA EM HDF, ACABAMENTO EM PRIMER PARA PINTURA |  | UN | 1,000000000 | 181,21 | 181,21
| EXAMES - HORISTA (ENCARGOS COMPLEMENTARES) (COLETADO CAIXA) |  | H | 12,713648000 | 0,34 | 4,32
| ALIMENTACAO - HORISTA (ENCARGOS COMPLEMENTARES) (COLETADO CAIXA) |  | H | 12,713648000 | 1,62 | 20,60
| TRANSPORTE - HORISTA (ENCARGOS COMPLEMENTARES) (COLETADO CAIXA) |  | H | 12,713648000 | 0,89 | 11,32
| SEGURO - HORISTA (ENCARGOS COMPLEMENTARES) (COLETADO CAIXA) |  | H | 12,713648000 | 0,07 | 0,89
| PARAFUSO ROSCA SOBERBA ZINCADO CABECA CHATA FENDA SIMPLES 3,5 X 25 MM (1 ") |  | UN | 19,800000000 | 0,04 | 0,79
| GUARNICAO/ ALIZAR/ VISTA MACICA, E= *1* CM, L= *4,5* CM, EM CEDRINHO/ ANGELIM COMERCIAL/ EUCALIPTO/ CURUPIXA/ PEROBA/ CUMARU OU EQUIVALENTE DA REGIAO |  | M | 11,600000000 | 4,03 | 46,75
| FERRAMENTAS (ENCARGOS COMPLEMENTARES) - HORISTA |  | H | 12,713648000 | 0,53 | 6,74
| EPI (ENCARGOS COMPLEMENTARES) - HORISTA |  | H | 12,713648000 | 0,87 | 11,06
| TOTAL (C) |  |  |  |  | 519,79
| CUSTO DIRETO TOTAL |  |  |  |  | 663,26
| BDI 26,94% |  |  |  |  | 178,68
| ADM 0,00% |  |  |  |  | 0,00
| PREÇO UNITÁRIO TOTAL |  |  |  |  | 841,94
| QUANTIDADE: 20,00 |  |  | TOTAL: 16.838,80
Volare 18 - PINI
Data: 08/05/2017
COMPANHIA DO METROPOLITANO DO DISTRITO FEDERAL (METRÔ-DF)
Relatório de Composição Analítica (GLOBAL)
| OBRA : | REFORMA DAS EDIFICAÇÕES E ESC. METROVIÁRIA
| ORÇAMENTO : | OR.5/67.9A/Z5.001
| LOCAL : | SEDE METRÔ-DF |  | ÁREA : 1049,60 m²
| ITEM: 90844 ADPT |  | UN: UN
SER.CG: PM4 - PORTA DE GIRO EM MADEIRA COMPENSADA SEMI-OCA, E=35MM, L=900MM, H=2100MM -REVESTIDA COM LAMINADO MELAMÍNICO BRANCO NEVE DA PERTECH DO BRASIL, OU EQUIVALENTE; COM BARRAS APOIO 45CM ? 30MM, VENEZIANA VAZADA 400X200MM E PROTEÇÃO EM AÇO INOX RESISTENTE À IMPACTOS 900X400MM, COM MARCO EM MADEIRA MACIÇA PARA PAREDES COM ESPESSURA NOMINAL 150MM E ALIZAR E=10MM, L=70MM
| MÃO DE OBRA |  | UN | COEF. | CUSTO UNIT. | CUSTO TOTAL
| PEDREIRO |  | H | 1,644650700 | 6,90 | 11,35
| SERVENTE |  | H | 4,769377183 | 4,48 | 21,37
| CARPINTEIRO DE ESQUADRIAS |  | H | 7,461750600 | 6,79 | 50,67
| SUB TOTAL |  |  |  |  | 83,38
| LEIS SOCIAIS 85,20% |  |  |  |  | 71,04
| TOTAL (A) |  |  |  |  | 154,42
| MATERIAL/SUB-CONTRATADO |  | UN | COEF. | CUSTO UNIT. | CUSTO TOTAL
| PREGO DE ACO POLIDO COM CABECA 12 X 12 |  | KG | 0,010800000 | 10,59 | 0,11
| PREGO DE ACO POLIDO COM CABECA 18 X 30 (2 3/4 X 10) |  | KG | 0,023500000 | 8,03 | 0,19
| AREIA MEDIA - POSTO JAZIDA/FORNECEDOR (RETIRADO NA JAZIDA, SEM TRANSPORTE) |  | M3 | 0,026335000 | 80,00 | 2,11
| PREGO DE ACO POLIDO SEM CABECA 15 X 15 (1 1/4 X 13) |  | KG | 0,060000000 | 9,03 | 0,54
| !EM PROCESSO DE DESATIVACAO! TINTA PRIMARIA BETUMINOSA EM SUSPENSAO AQUOSA |  | KG | 0,184100000 | 9,00 | 1,66
| CAIXILHO PERFIL CH 14 DOBRADA -H=1,00M-L=1,20M -TIPO VENEZ. FIXO-C/VENT.PERM -COMPL- PRONT.P/INST- ACAB. FUND.ANTIOXID. |  | M2 | 0,080000000 | 570,54 | 45,64
| PREGO DE ACO POLIDO COM CABECA 18 X 27 (2 1/2 X 10) |  | KG | 0,260000000 | 7,90 | 2,05
| PORTA DE MADEIRA SEMI-OCA, FOLHA LISA PARA PINTURA *90 X 210 X 3,5* CM |  | UN | 1,000000000 | 192,51 | 192,51
| BATENTE/ PORTAL/ ADUELA/ MARCO MACICO, E= *3 CM, L= *13 CM, *60 CM A 120* CM X *210 CM, EM CEDRINHO/ ANGELIM COMERCIAL/ EUCALIPTO/ CURUPIXA/ PEROBA/ CUMARU OU EQUIVALENTE DA REGIAO |  | JG | 1,000000000 | 133,10 | 133,10
| FECHADURA DE EMBUTIR PARA PORTA EXTERNA / ENTRADA, MAQUINA 55 MM, COM CILINDRO, MACANETA ALAVANCA E ESPELHO EM METAL CROMADO - NIVEL SEGURANCA MEDIO - COMPLETA |  | CJ | 1,000000000 | 65,53 | 65,53
| COLA A BASE DE RESINA SINTETICA PARA CHAPA DE LAMINADO MELAMINICO |  | KG | 0,648000000 | 15,44 | 10,01
| CHAPA ACO INOX AISI 304 NUMERO 9 (E = 4 MM), ACABAMENTO NUMERO 1 (LAMINADO A QUENTE, FOSCO) |  | M2 | 0,360000000 | 606,68 | 218,40
| BARRA DE APOIO RETA, EM ACO INOX POLIDO, COMPRIMENTO 60CM, DIAMETRO MINIMO 3 CM |  | UN | 1,000000000 | 118,22 | 118,22
| EXAMES - HORISTA (ENCARGOS COMPLEMENTARES) (COLETADO CAIXA) |  | H | 13,680192000 | 0,34 | 4,65
| ALIMENTACAO - HORISTA (ENCARGOS COMPLEMENTARES) (COLETADO CAIXA) |  | H | 13,680192000 | 1,62 | 22,16
| TRANSPORTE - HORISTA (ENCARGOS COMPLEMENTARES) (COLETADO CAIXA) |  | H | 13,680192000 | 0,89 | 12,18
| SEGURO - HORISTA (ENCARGOS COMPLEMENTARES) (COLETADO CAIXA) |  | H | 13,680192000 | 0,07 | 0,96
| CIMENTO PORTLAND COMPOSTO CP II-32 |  | KG | 10,110579000 | 0,41 | 4,15
| DOBRADICA EM ACO/FERRO, 3 1/2" X 3", E= 1,9 A 2 MM, COM ANEL, CROMADO OU ZINCADO, TAMPA BOLA, COM PARAFUSOS |  | UN | 3,000000000 | 17,42 | 52,26
| PARAFUSO ROSCA SOBERBA ZINCADO CABECA CHATA FENDA SIMPLES 3,5 X 25 MM (1 ") |  | UN | 19,800000000 | 0,04 | 0,79
| GUARNICAO/ ALIZAR/ VISTA MACICA, E= *1* CM, L= *4,5* CM, EM CEDRINHO/ ANGELIM COMERCIAL/ EUCALIPTO/ CURUPIXA/ PEROBA/ CUMARU OU EQUIVALENTE DA REGIAO |  | M | 11,800000000 | 4,03 | 47,55
| FERRAMENTAS (ENCARGOS COMPLEMENTARES) - HORISTA |  | H | 13,680192000 | 0,53 | 7,25
| EPI (ENCARGOS COMPLEMENTARES) - HORISTA |  | H | 13,680192000 | 0,87 | 11,90
| TOTAL (C) |  |  |  |  | 953,93
| CUSTO DIRETO TOTAL |  |  |  |  | 1.108,35
| BDI 26,94% |  |  |  |  | 298,59
| ADM 0,00% |  |  |  |  | 0,00
| PREÇO UNITÁRIO TOTAL |  |  |  |  | 1.406,93
| QUANTIDADE: 3,00 |  |  | TOTAL: 4.220,80
Volare 18 - PINI
Data: 08/05/2017
COMPANHIA DO METROPOLITANO DO DISTRITO FEDERAL (METRÔ-DF)
Relatório de Composição Analítica (GLOBAL)
| OBRA : | REFORMA DAS EDIFICAÇÕES E ESC. METROVIÁRIA
| ORÇAMENTO : | OR.5/67.9A/Z5.001
| LOCAL : | SEDE METRÔ-DF |  | ÁREA : 1049,60 m²
| ITEM: 90844 ADPT2 |  | UN: UN
SER.CG: PM5 - PORTA DE GIRO EM MADEIRA COMPENSADA SEMI-OCA, E=35MM, L=900MM, H=2100MM -REVESTIDA COM LAMINADO MELAMÍNICO BRANCO NEVE DA PERTECH DO BRASIL, OU EQUIVALENTE, COM MOLA HIDRÁULICA PISO - DORMA BTS 80 E FECHADURA ELETROIMÃ FE20150 AUTOMATIZA
| MÃO DE OBRA |  | UN | COEF. | CUSTO UNIT. | CUSTO TOTAL
| OPERADOR DE BETONEIRA ESTACIONARIA/MISTURADOR (COLETADO CAIXA) |  | H | 0,505533754 | 4,92 | 2,49
| SERVENTE |  | H | 7,990329463 | 4,48 | 35,80
| PEDREIRO |  | H | 4,122306300 | 6,90 | 28,44
| CARPINTEIRO DE ESQUADRIAS |  | H | 8,201247120 | 6,79 | 55,69
| SUB TOTAL |  |  |  |  | 122,41
| LEIS SOCIAIS 85,20% |  |  |  |  | 104,30
| TOTAL (A) |  |  |  |  | 226,71
| MATERIAL/SUB-CONTRATADO |  | UN | COEF. | CUSTO UNIT. | CUSTO TOTAL
| BETONEIRA CAPACIDADE NOMINAL 400 L, CAPACIDADE DE MISTURA 280 L, MOTOR ELETRICO TRIFASICO 220/380 V POTENCIA 2 CV, SEM CARREGADOR |  | UN | 0,000049187 | 2.800,00 | 0,14
| PREGO DE ACO POLIDO COM CABECA 12 X 12 |  | KG | 0,010800000 | 10,59 | 0,11
| AREIA MEDIA - POSTO JAZIDA/FORNECEDOR (RETIRADO NA JAZIDA, SEM TRANSPORTE) |  | M3 | 0,168402520 | 80,00 | 13,47
| ENERGIA ELETRICA ATE 2000 KWH INDUSTRIAL, SEM DEMANDA |  | KW/H | 0,149101835 | 0,43 | 0,06
| PREGO DE ACO POLIDO SEM CABECA 15 X 15 (1 1/4 X 13) |  | KG | 0,060000000 | 9,03 | 0,54
| PREGO DE ACO POLIDO COM CABECA 18 X 30 (2 3/4 X 10) |  | KG | 0,023500000 | 8,03 | 0,19
| PREGO DE ACO POLIDO COM CABECA 18 X 27 (2 1/2 X 10) |  | KG | 0,260000000 | 7,90 | 2,05
| DOBRADICA EM ACO/FERRO, 3 1/2" X 3", E= 1,9 A 2 MM, COM ANEL, CROMADO OU ZINCADO, TAMPA BOLA, COM PARAFUSOS |  | UN | 3,000000000 | 17,42 | 52,26
| PORTA DE MADEIRA SEMI-OCA, FOLHA LISA PARA PINTURA *90 X 210 X 3,5* CM |  | UN | 1,000000000 | 192,51 | 192,51
| !EM PROCESSO DE DESATIVACAO! TINTA PRIMARIA BETUMINOSA EM SUSPENSAO AQUOSA |  | KG | 0,184100000 | 9,00 | 1,66
| BATENTE/ PORTAL/ ADUELA/ MARCO MACICO, E= *3 CM, L= *13 CM, *60 CM A 120* CM X *210 CM, EM CEDRINHO/ ANGELIM COMERCIAL/ EUCALIPTO/ CURUPIXA/ PEROBA/ CUMARU OU EQUIVALENTE DA REGIAO |  | JG | 1,000000000 | 133,10 | 133,10
| FECHADURA DE EMBUTIR PARA PORTA EXTERNA / ENTRADA, MAQUINA 55 MM, COM CILINDRO, MACANETA ALAVANCA E ESPELHO EM METAL CROMADO - NIVEL SEGURANCA MEDIO - COMPLETA |  | CJ | 1,000000000 | 65,53 | 65,53
| FECHADURA ELETROMAGNÉTICA |  | UN | 1,000000000 | 600,00 | 600,00
| EXAMES - HORISTA (ENCARGOS COMPLEMENTARES) (COLETADO CAIXA) |  | H | 20,515961220 | 0,34 | 6,98
| ALIMENTACAO - HORISTA (ENCARGOS COMPLEMENTARES) (COLETADO CAIXA) |  | H | 20,515961220 | 1,62 | 33,24
| TRANSPORTE - HORISTA (ENCARGOS COMPLEMENTARES) (COLETADO CAIXA) |  | H | 20,515961220 | 0,89 | 18,26
| SEGURO - HORISTA (ENCARGOS COMPLEMENTARES) (COLETADO CAIXA) |  | H | 20,515961220 | 0,07 | 1,44
| CIMENTO PORTLAND COMPOSTO CP II-32 |  | KG | 64,431673800 | 0,41 | 26,42
| PARAFUSO ROSCA SOBERBA ZINCADO CABECA CHATA FENDA SIMPLES 3,5 X 25 MM (1 ") |  | UN | 19,800000000 | 0,04 | 0,79
| GUARNICAO/ ALIZAR/ VISTA MACICA, E= *1* CM, L= *4,5* CM, EM CEDRINHO/ ANGELIM COMERCIAL/ EUCALIPTO/ CURUPIXA/ PEROBA/ CUMARU OU EQUIVALENTE DA REGIAO |  | M | 11,800000000 | 4,03 | 47,55
| COLA A BASE DE RESINA SINTETICA PARA CHAPA DE LAMINADO MELAMINICO |  | KG | 3,654000000 | 15,44 | 56,42
| CHAPA DE LAMINADO MELAMINICO, TEXTURIZADO, DE *1,25 X 3,08* M, E = 0,8 MM |  | M2 | 4,263000000 | 17,14 | 73,07
| FERRAMENTAS (ENCARGOS COMPLEMENTARES) - HORISTA |  | H | 20,013792000 | 0,53 | 10,61
| EPI (ENCARGOS COMPLEMENTARES) - HORISTA |  | H | 20,515961220 | 0,87 | 17,85
| TOTAL (C) |  |  |  |  | 1.354,24
| CUSTO DIRETO TOTAL |  |  |  |  | 1.580,95
| BDI 26,94% |  |  |  |  | 425,91
| ADM 0,00% |  |  |  |  | 0,00
| PREÇO UNITÁRIO TOTAL |  |  |  |  | 2.006,86
| QUANTIDADE: 1,00 |  |  | TOTAL: 2.006,86
Volare 18 - PINI
Data: 08/05/2017
COMPANHIA DO METROPOLITANO DO DISTRITO FEDERAL (METRÔ-DF)
Relatório de Composição Analítica (GLOBAL)
| OBRA : | REFORMA DAS EDIFICAÇÕES E ESC. METROVIÁRIA
| ORÇAMENTO : | OR.5/67.9A/Z5.001
| LOCAL : | SEDE METRÔ-DF |  | ÁREA : 1049,60 m²
| ITEM: 91834 ADPT1 |  | UN: M
SER.CG: Fornecimento e instalação de eletroduto em alumínio, com diâmetro de 3/4”
| MÃO DE OBRA |  | UN | COEF. | CUSTO UNIT. | CUSTO TOTAL
| AUXILIAR DE ENCANADOR OU BOMBEIRO HIDRAULICO |  | H | 0,010145000 | 5,18 | 0,05
| ENCANADOR OU BOMBEIRO HIDRAULICO |  | H | 0,070000500 | 6,90 | 0,48
| AJUDANTE DE ELETRICISTA |  | H | 0,072107000 | 5,18 | 0,37
| ELETRICISTA |  | H | 0,072107000 | 6,90 | 0,50
| SUB TOTAL |  |  |  |  | 1,41
| LEIS SOCIAIS 85,20% |  |  |  |  | 1,20
| TOTAL (A) |  |  |  |  | 2,61
| MATERIAL/SUB-CONTRATADO |  | UN | COEF. | CUSTO UNIT. | CUSTO TOTAL
| EXAMES - HORISTA (ENCARGOS COMPLEMENTARES) (COLETADO CAIXA) |  | H | 0,219000000 | 0,34 | 0,07
| ALIMENTACAO - HORISTA (ENCARGOS COMPLEMENTARES) (COLETADO CAIXA) |  | H | 0,219000000 | 1,62 | 0,35
| ABRACADEIRA EM ACO PARA AMARRACAO DE ELETRODUTOS, TIPO D, COM 1/2" E PARAFUSO DE FIXACAO |  | UN | 0,650000000 | 0,94 | 0,61
| TRANSPORTE - HORISTA (ENCARGOS COMPLEMENTARES) (COLETADO CAIXA) |  | H | 0,219000000 | 0,89 | 0,19
| SEGURO - HORISTA (ENCARGOS COMPLEMENTARES) (COLETADO CAIXA) |  | H | 0,219000000 | 0,07 | 0,02
| ELETRODUTO DE ALUMINIO DE 3/4" |  | M | 1,100000000 | 10,40 | 11,44
| FERRAMENTAS (ENCARGOS COMPLEMENTARES) - HORISTA |  | H | 0,219000000 | 0,53 | 0,12
| EPI (ENCARGOS COMPLEMENTARES) - HORISTA |  | H | 0,219000000 | 0,87 | 0,19
| TOTAL (C) |  |  |  |  | 13,00
| CUSTO DIRETO TOTAL |  |  |  |  | 15,60
| BDI 26,94% |  |  |  |  | 4,20
| ADM 0,00% |  |  |  |  | 0,00
| PREÇO UNITÁRIO TOTAL |  |  |  |  | 19,81
| QUANTIDADE: 1,00 |  |  | TOTAL: 19,81
Volare 18 - PINI
Data: 08/05/2017
COMPANHIA DO METROPOLITANO DO DISTRITO FEDERAL (METRÔ-DF)
Relatório de Composição Analítica (GLOBAL)
| OBRA : | REFORMA DAS EDIFICAÇÕES E ESC. METROVIÁRIA
| ORÇAMENTO : | OR.5/67.9A/Z5.001
| LOCAL : | SEDE METRÔ-DF |  | ÁREA : 1049,60 m²
| ITEM: 91834U |  | UN: M
SER.CG: ELETRODUTO FLEXÍVEL CORRUGADO, PVC, DN 25 MM (3/4"), PARA CIRCUITOS TERMINAIS, INSTALADO EM FORRO - FORNECIMENTO E INSTALAÇÃO. AF_12/2015
| MÃO DE OBRA |  | UN | COEF. | CUSTO UNIT. | CUSTO TOTAL
| AUXILIAR DE ENCANADOR OU BOMBEIRO HIDRAULICO |  | H | 0,010145000 | 5,18 | 0,05
| ENCANADOR OU BOMBEIRO HIDRAULICO |  | H | 0,070000500 | 6,90 | 0,48
| AJUDANTE DE ELETRICISTA |  | H | 0,072107000 | 5,18 | 0,37
| ELETRICISTA |  | H | 0,072107000 | 6,90 | 0,50
| SUB TOTAL |  |  |  |  | 1,41
| LEIS SOCIAIS 85,20% |  |  |  |  | 1,20
| TOTAL (A) |  |  |  |  | 2,61
| MATERIAL/SUB-CONTRATADO |  | UN | COEF. | CUSTO UNIT. | CUSTO TOTAL
| EXAMES - HORISTA (ENCARGOS COMPLEMENTARES) (COLETADO CAIXA) |  | H | 0,219000000 | 0,34 | 0,07
| ALIMENTACAO - HORISTA (ENCARGOS COMPLEMENTARES) (COLETADO CAIXA) |  | H | 0,219000000 | 1,62 | 0,35
| ABRACADEIRA EM ACO PARA AMARRACAO DE ELETRODUTOS, TIPO D, COM 1/2" E PARAFUSO DE FIXACAO |  | UN | 0,650000000 | 0,94 | 0,61
| TRANSPORTE - HORISTA (ENCARGOS COMPLEMENTARES) (COLETADO CAIXA) |  | H | 0,219000000 | 0,89 | 0,19
| SEGURO - HORISTA (ENCARGOS COMPLEMENTARES) (COLETADO CAIXA) |  | H | 0,219000000 | 0,07 | 0,02
| ELETRODUTO PVC FLEXIVEL CORRUGADO, COR AMARELA, DE 25 MM |  | M | 1,100000000 | 1,28 | 1,41
| FERRAMENTAS (ENCARGOS COMPLEMENTARES) - HORISTA |  | H | 0,219000000 | 0,53 | 0,12
| EPI (ENCARGOS COMPLEMENTARES) - HORISTA |  | H | 0,219000000 | 0,87 | 0,19
| TOTAL (C) |  |  |  |  | 2,97
| CUSTO DIRETO TOTAL |  |  |  |  | 5,57
| BDI 26,94% |  |  |  |  | 1,50
| ADM 0,00% |  |  |  |  | 0,00
| PREÇO UNITÁRIO TOTAL |  |  |  |  | 7,07
| QUANTIDADE: 296,00 |  |  | TOTAL: 2.092,93
Volare 18 - PINI
Data: 08/05/2017
COMPANHIA DO METROPOLITANO DO DISTRITO FEDERAL (METRÔ-DF)
Relatório de Composição Analítica (GLOBAL)
| OBRA : | REFORMA DAS EDIFICAÇÕES E ESC. METROVIÁRIA
| ORÇAMENTO : | OR.5/67.9A/Z5.001
| LOCAL : | SEDE METRÔ-DF |  | ÁREA : 1049,60 m²
| ITEM: 91834U |  | UN: M
SER.CG: ELETRODUTO FLEXÍVEL CORRUGADO, PVC, DN 25 MM (3/4"), PARA CIRCUITOS TERMINAIS, INSTALADO EM FORRO - FORNECIMENTO E INSTALAÇÃO. AF_12/2015
| MÃO DE OBRA |  | UN | COEF. | CUSTO UNIT. | CUSTO TOTAL
| AUXILIAR DE ENCANADOR OU BOMBEIRO HIDRAULICO |  | H | 0,010145000 | 5,18 | 0,05
| ENCANADOR OU BOMBEIRO HIDRAULICO |  | H | 0,070000500 | 6,90 | 0,48
| AJUDANTE DE ELETRICISTA |  | H | 0,072107000 | 5,18 | 0,37
| ELETRICISTA |  | H | 0,072107000 | 6,90 | 0,50
| SUB TOTAL |  |  |  |  | 1,41
| LEIS SOCIAIS 85,20% |  |  |  |  | 1,20
| TOTAL (A) |  |  |  |  | 2,61
| MATERIAL/SUB-CONTRATADO |  | UN | COEF. | CUSTO UNIT. | CUSTO TOTAL
| EXAMES - HORISTA (ENCARGOS COMPLEMENTARES) (COLETADO CAIXA) |  | H | 0,219000000 | 0,34 | 0,07
| ALIMENTACAO - HORISTA (ENCARGOS COMPLEMENTARES) (COLETADO CAIXA) |  | H | 0,219000000 | 1,62 | 0,35
| ABRACADEIRA EM ACO PARA AMARRACAO DE ELETRODUTOS, TIPO D, COM 1/2" E PARAFUSO DE FIXACAO |  | UN | 0,650000000 | 0,94 | 0,61
| TRANSPORTE - HORISTA (ENCARGOS COMPLEMENTARES) (COLETADO CAIXA) |  | H | 0,219000000 | 0,89 | 0,19
| SEGURO - HORISTA (ENCARGOS COMPLEMENTARES) (COLETADO CAIXA) |  | H | 0,219000000 | 0,07 | 0,02
| ELETRODUTO PVC FLEXIVEL CORRUGADO, COR AMARELA, DE 25 MM |  | M | 1,100000000 | 1,28 | 1,41
| FERRAMENTAS (ENCARGOS COMPLEMENTARES) - HORISTA |  | H | 0,219000000 | 0,53 | 0,12
| EPI (ENCARGOS COMPLEMENTARES) - HORISTA |  | H | 0,219000000 | 0,87 | 0,19
| TOTAL (C) |  |  |  |  | 2,97
| CUSTO DIRETO TOTAL |  |  |  |  | 5,57
| BDI 26,94% |  |  |  |  | 1,50
| ADM 0,00% |  |  |  |  | 0,00
| PREÇO UNITÁRIO TOTAL |  |  |  |  | 7,07
| QUANTIDADE: 26,00 |  |  | TOTAL: 183,84
Volare 18 - PINI
Data: 08/05/2017
COMPANHIA DO METROPOLITANO DO DISTRITO FEDERAL (METRÔ-DF)
Relatório de Composição Analítica (GLOBAL)
| OBRA : | REFORMA DAS EDIFICAÇÕES E ESC. METROVIÁRIA
| ORÇAMENTO : | OR.5/67.9A/Z5.001
| LOCAL : | SEDE METRÔ-DF |  | ÁREA : 1049,60 m²
| ITEM: 91836 ADPT1 |  | UN: M
SER.CG: FORNECIMENTO E INSTALAÇÃO DE ELETRODUTO EM ALUMÍNIO, COM DIÂMETRO DE 1"
| MÃO DE OBRA |  | UN | COEF. | CUSTO UNIT. | CUSTO TOTAL
| AUXILIAR DE ENCANADOR OU BOMBEIRO HIDRAULICO |  | H | 0,010145000 | 5,18 | 0,05
| ENCANADOR OU BOMBEIRO HIDRAULICO |  | H | 0,070000500 | 6,90 | 0,48
| AJUDANTE DE ELETRICISTA |  | H | 0,092709000 | 5,18 | 0,48
| ELETRICISTA |  | H | 0,092709000 | 6,90 | 0,64
| SUB TOTAL |  |  |  |  | 1,66
| LEIS SOCIAIS 85,20% |  |  |  |  | 1,41
| TOTAL (A) |  |  |  |  | 3,07
| MATERIAL/SUB-CONTRATADO |  | UN | COEF. | CUSTO UNIT. | CUSTO TOTAL
| EXAMES - HORISTA (ENCARGOS COMPLEMENTARES) (COLETADO CAIXA) |  | H | 0,259000000 | 0,34 | 0,09
| ALIMENTACAO - HORISTA (ENCARGOS COMPLEMENTARES) (COLETADO CAIXA) |  | H | 0,259000000 | 1,62 | 0,42
| ABRACADEIRA EM ACO PARA AMARRACAO DE ELETRODUTOS, TIPO D, COM 1/2" E PARAFUSO DE FIXACAO |  | UN | 0,650000000 | 0,94 | 0,61
| TRANSPORTE - HORISTA (ENCARGOS COMPLEMENTARES) (COLETADO CAIXA) |  | H | 0,259000000 | 0,89 | 0,23
| SEGURO - HORISTA (ENCARGOS COMPLEMENTARES) (COLETADO CAIXA) |  | H | 0,259000000 | 0,07 | 0,02
| ELETRODUTO DE ALUMINIO DE 1" |  | M | 1,100000000 | 12,55 | 13,81
| FERRAMENTAS (ENCARGOS COMPLEMENTARES) - HORISTA |  | H | 0,259000000 | 0,53 | 0,14
| EPI (ENCARGOS COMPLEMENTARES) - HORISTA |  | H | 0,259000000 | 0,87 | 0,23
| TOTAL (C) |  |  |  |  | 15,53
| CUSTO DIRETO TOTAL |  |  |  |  | 18,60
| BDI 26,94% |  |  |  |  | 5,01
| ADM 0,00% |  |  |  |  | 0,00
| PREÇO UNITÁRIO TOTAL |  |  |  |  | 23,61
| QUANTIDADE: 10,00 |  |  | TOTAL: 236,12
Volare 18 - PINI
Data: 08/05/2017
COMPANHIA DO METROPOLITANO DO DISTRITO FEDERAL (METRÔ-DF)
Relatório de Composição Analítica (GLOBAL)
| OBRA : | REFORMA DAS EDIFICAÇÕES E ESC. METROVIÁRIA
| ORÇAMENTO : | OR.5/67.9A/Z5.001
| LOCAL : | SEDE METRÔ-DF |  | ÁREA : 1049,60 m²
| ITEM: 91836U |  | UN: M
SER.CG: ELETRODUTO FLEXÍVEL CORRUGADO, PVC, DN 32 MM (1"), PARA CIRCUITOS TERMINAIS, INSTALADO EM FORRO - FORNECIMENTO E INSTALAÇÃO. AF_12/2015
| MÃO DE OBRA |  | UN | COEF. | CUSTO UNIT. | CUSTO TOTAL
| AUXILIAR DE ENCANADOR OU BOMBEIRO HIDRAULICO |  | H | 0,010145000 | 5,18 | 0,05
| ENCANADOR OU BOMBEIRO HIDRAULICO |  | H | 0,070000500 | 6,90 | 0,48
| AJUDANTE DE ELETRICISTA |  | H | 0,092709000 | 5,18 | 0,48
| ELETRICISTA |  | H | 0,092709000 | 6,90 | 0,64
| SUB TOTAL |  |  |  |  | 1,66
| LEIS SOCIAIS 85,20% |  |  |  |  | 1,41
| TOTAL (A) |  |  |  |  | 3,07
| MATERIAL/SUB-CONTRATADO |  | UN | COEF. | CUSTO UNIT. | CUSTO TOTAL
| EXAMES - HORISTA (ENCARGOS COMPLEMENTARES) (COLETADO CAIXA) |  | H | 0,259000000 | 0,34 | 0,09
| ALIMENTACAO - HORISTA (ENCARGOS COMPLEMENTARES) (COLETADO CAIXA) |  | H | 0,259000000 | 1,62 | 0,42
| ABRACADEIRA EM ACO PARA AMARRACAO DE ELETRODUTOS, TIPO D, COM 1/2" E PARAFUSO DE FIXACAO |  | UN | 0,650000000 | 0,94 | 0,61
| TRANSPORTE - HORISTA (ENCARGOS COMPLEMENTARES) (COLETADO CAIXA) |  | H | 0,259000000 | 0,89 | 0,23
| SEGURO - HORISTA (ENCARGOS COMPLEMENTARES) (COLETADO CAIXA) |  | H | 0,259000000 | 0,07 | 0,02
| ELETRODUTO PVC FLEXIVEL CORRUGADO, COR AMARELA, DE 32 MM |  | M | 1,100000000 | 2,19 | 2,41
| FERRAMENTAS (ENCARGOS COMPLEMENTARES) - HORISTA |  | H | 0,259000000 | 0,53 | 0,14
| EPI (ENCARGOS COMPLEMENTARES) - HORISTA |  | H | 0,259000000 | 0,87 | 0,23
| TOTAL (C) |  |  |  |  | 4,14
| CUSTO DIRETO TOTAL |  |  |  |  | 7,20
| BDI 26,94% |  |  |  |  | 1,94
| ADM 0,00% |  |  |  |  | 0,00
| PREÇO UNITÁRIO TOTAL |  |  |  |  | 9,15
| QUANTIDADE: 5,00 |  |  | TOTAL: 45,73
Volare 18 - PINI
Data: 08/05/2017
COMPANHIA DO METROPOLITANO DO DISTRITO FEDERAL (METRÔ-DF)
Relatório de Composição Analítica (GLOBAL)
| OBRA : | REFORMA DAS EDIFICAÇÕES E ESC. METROVIÁRIA
| ORÇAMENTO : | OR.5/67.9A/Z5.001
| LOCAL : | SEDE METRÔ-DF |  | ÁREA : 1049,60 m²
| ITEM: 91836U |  | UN: M
SER.CG: ELETRODUTO FLEXÍVEL CORRUGADO, PVC, DN 32 MM (1"), PARA CIRCUITOS TERMINAIS, INSTALADO EM FORRO - FORNECIMENTO E INSTALAÇÃO. AF_12/2015
| MÃO DE OBRA |  | UN | COEF. | CUSTO UNIT. | CUSTO TOTAL
| AUXILIAR DE ENCANADOR OU BOMBEIRO HIDRAULICO |  | H | 0,010145000 | 5,18 | 0,05
| ENCANADOR OU BOMBEIRO HIDRAULICO |  | H | 0,070000500 | 6,90 | 0,48
| AJUDANTE DE ELETRICISTA |  | H | 0,092709000 | 5,18 | 0,48
| ELETRICISTA |  | H | 0,092709000 | 6,90 | 0,64
| SUB TOTAL |  |  |  |  | 1,66
| LEIS SOCIAIS 85,20% |  |  |  |  | 1,41
| TOTAL (A) |  |  |  |  | 3,07
| MATERIAL/SUB-CONTRATADO |  | UN | COEF. | CUSTO UNIT. | CUSTO TOTAL
| EXAMES - HORISTA (ENCARGOS COMPLEMENTARES) (COLETADO CAIXA) |  | H | 0,259000000 | 0,34 | 0,09
| ALIMENTACAO - HORISTA (ENCARGOS COMPLEMENTARES) (COLETADO CAIXA) |  | H | 0,259000000 | 1,62 | 0,42
| ABRACADEIRA EM ACO PARA AMARRACAO DE ELETRODUTOS, TIPO D, COM 1/2" E PARAFUSO DE FIXACAO |  | UN | 0,650000000 | 0,94 | 0,61
| TRANSPORTE - HORISTA (ENCARGOS COMPLEMENTARES) (COLETADO CAIXA) |  | H | 0,259000000 | 0,89 | 0,23
| SEGURO - HORISTA (ENCARGOS COMPLEMENTARES) (COLETADO CAIXA) |  | H | 0,259000000 | 0,07 | 0,02
| ELETRODUTO PVC FLEXIVEL CORRUGADO, COR AMARELA, DE 32 MM |  | M | 1,100000000 | 2,19 | 2,41
| FERRAMENTAS (ENCARGOS COMPLEMENTARES) - HORISTA |  | H | 0,259000000 | 0,53 | 0,14
| EPI (ENCARGOS COMPLEMENTARES) - HORISTA |  | H | 0,259000000 | 0,87 | 0,23
| TOTAL (C) |  |  |  |  | 4,14
| CUSTO DIRETO TOTAL |  |  |  |  | 7,20
| BDI 26,94% |  |  |  |  | 1,94
| ADM 0,00% |  |  |  |  | 0,00
| PREÇO UNITÁRIO TOTAL |  |  |  |  | 9,15
| QUANTIDADE: 73,00 |  |  | TOTAL: 667,64
Volare 18 - PINI
Data: 08/05/2017
COMPANHIA DO METROPOLITANO DO DISTRITO FEDERAL (METRÔ-DF)
Relatório de Composição Analítica (GLOBAL)
| OBRA : | REFORMA DAS EDIFICAÇÕES E ESC. METROVIÁRIA
| ORÇAMENTO : | OR.5/67.9A/Z5.001
| LOCAL : | SEDE METRÔ-DF |  | ÁREA : 1049,60 m²
| ITEM: 91864U |  | UN: M
SER.CG: ELETRODUTO RÍGIDO ROSCÁVEL, PVC, DN 32 MM (1"), PARA CIRCUITOS TERMINAIS, INSTALADO EM FORRO - FORNECIMENTO E INSTALAÇÃO. AF_12/2015
| MÃO DE OBRA |  | UN | COEF. | CUSTO UNIT. | CUSTO TOTAL
| AUXILIAR DE ENCANADOR OU BOMBEIRO HIDRAULICO |  | H | 0,010145000 | 5,18 | 0,05
| ENCANADOR OU BOMBEIRO HIDRAULICO |  | H | 0,070000500 | 6,90 | 0,48
| AJUDANTE DE ELETRICISTA |  | H | 0,109190600 | 5,18 | 0,57
| ELETRICISTA |  | H | 0,109190600 | 6,90 | 0,75
| SUB TOTAL |  |  |  |  | 1,85
| LEIS SOCIAIS 85,20% |  |  |  |  | 1,58
| TOTAL (A) |  |  |  |  | 3,43
| MATERIAL/SUB-CONTRATADO |  | UN | COEF. | CUSTO UNIT. | CUSTO TOTAL
| EXAMES - HORISTA (ENCARGOS COMPLEMENTARES) (COLETADO CAIXA) |  | H | 0,291000000 | 0,34 | 0,10
| ALIMENTACAO - HORISTA (ENCARGOS COMPLEMENTARES) (COLETADO CAIXA) |  | H | 0,291000000 | 1,62 | 0,47
| ABRACADEIRA EM ACO PARA AMARRACAO DE ELETRODUTOS, TIPO D, COM 1/2" E PARAFUSO DE FIXACAO |  | UN | 0,650000000 | 0,94 | 0,61
| TRANSPORTE - HORISTA (ENCARGOS COMPLEMENTARES) (COLETADO CAIXA) |  | H | 0,291000000 | 0,89 | 0,26
| SEGURO - HORISTA (ENCARGOS COMPLEMENTARES) (COLETADO CAIXA) |  | H | 0,291000000 | 0,07 | 0,02
| ELETRODUTO DE PVC RIGIDO ROSCAVEL DE 1 ", SEM LUVA |  | M | 1,017000000 | 3,81 | 3,87
| FERRAMENTAS (ENCARGOS COMPLEMENTARES) - HORISTA |  | H | 0,291000000 | 0,53 | 0,15
| EPI (ENCARGOS COMPLEMENTARES) - HORISTA |  | H | 0,291000000 | 0,87 | 0,25
| TOTAL (C) |  |  |  |  | 5,74
| CUSTO DIRETO TOTAL |  |  |  |  | 9,18
| BDI 26,94% |  |  |  |  | 2,47
| ADM 0,00% |  |  |  |  | 0,00
| PREÇO UNITÁRIO TOTAL |  |  |  |  | 11,65
| QUANTIDADE: 12,00 |  |  | TOTAL: 139,80
Volare 18 - PINI
Data: 08/05/2017
COMPANHIA DO METROPOLITANO DO DISTRITO FEDERAL (METRÔ-DF)
Relatório de Composição Analítica (GLOBAL)
| OBRA : | REFORMA DAS EDIFICAÇÕES E ESC. METROVIÁRIA
| ORÇAMENTO : | OR.5/67.9A/Z5.001
| LOCAL : | SEDE METRÔ-DF |  | ÁREA : 1049,60 m²
| ITEM: 91926 ADPT1 |  | UN: M
SER.CG: CABO DE COBRE FLEXÍVEL ISOLADO, 2,5 MM², ANTI-CHAMA 450/750 V,COR PRETA, PARA CIRCUITOS TERMINAIS - FORNECIMENTO E INSTALAÇÃO. AF_12/2015
| MÃO DE OBRA |  | UN | COEF. | CUSTO UNIT. | CUSTO TOTAL
| AJUDANTE DE ELETRICISTA |  | H | 0,030903000 | 5,18 | 0,16
| ELETRICISTA |  | H | 0,030903000 | 6,90 | 0,21
| SUB TOTAL |  |  |  |  | 0,37
| LEIS SOCIAIS 85,20% |  |  |  |  | 0,32
| TOTAL (A) |  |  |  |  | 0,69
| MATERIAL/SUB-CONTRATADO |  | UN | COEF. | CUSTO UNIT. | CUSTO TOTAL
| FITA ISOLANTE ADESIVA ANTICHAMA, USO ATE 750 V, EM ROLO DE 19 MM X 5 M |  | UN | 0,009000000 | 2,74 | 0,02
| EXAMES - HORISTA (ENCARGOS COMPLEMENTARES) (COLETADO CAIXA) |  | H | 0,060000000 | 0,34 | 0,02
| ALIMENTACAO - HORISTA (ENCARGOS COMPLEMENTARES) (COLETADO CAIXA) |  | H | 0,060000000 | 1,62 | 0,10
| TRANSPORTE - HORISTA (ENCARGOS COMPLEMENTARES) (COLETADO CAIXA) |  | H | 0,060000000 | 0,89 | 0,05
| SEGURO - HORISTA (ENCARGOS COMPLEMENTARES) (COLETADO CAIXA) |  | H | 0,060000000 | 0,07 | 0,00
| CABO DE COBRE ISOLAMENTO ANTI-CHAMA 450/750V 2,5MM2, TP PIRASTIC PIRELLI OU EQUIV |  | M | 1,190000000 | 1,90 | 2,26
| FERRAMENTAS (ENCARGOS COMPLEMENTARES) - HORISTA |  | H | 0,060000000 | 0,53 | 0,03
| EPI (ENCARGOS COMPLEMENTARES) - HORISTA |  | H | 0,060000000 | 0,87 | 0,05
| TOTAL (C) |  |  |  |  | 2,54
| CUSTO DIRETO TOTAL |  |  |  |  | 3,24
| BDI 26,94% |  |  |  |  | 0,87
| ADM 0,00% |  |  |  |  | 0,00
| PREÇO UNITÁRIO TOTAL |  |  |  |  | 4,11
| QUANTIDADE: 1893,00 |  |  | TOTAL: 7.776,57
Volare 18 - PINI
Data: 08/05/2017
COMPANHIA DO METROPOLITANO DO DISTRITO FEDERAL (METRÔ-DF)
Relatório de Composição Analítica (GLOBAL)
| OBRA : | REFORMA DAS EDIFICAÇÕES E ESC. METROVIÁRIA
| ORÇAMENTO : | OR.5/67.9A/Z5.001
| LOCAL : | SEDE METRÔ-DF |  | ÁREA : 1049,60 m²
| ITEM: 91926 ADPT2 |  | UN: M
SER.CG: CABO DE COBRE FLEXÍVEL ISOLADO, 2,5 MM², ANTI-CHAMA 450/750 V,COR AZUL, PARA CIRCUITOS TERMINAIS - FORNECIMENTO E INSTALAÇÃO. AF_12/2015
| MÃO DE OBRA |  | UN | COEF. | CUSTO UNIT. | CUSTO TOTAL
| AJUDANTE DE ELETRICISTA |  | H | 0,030903000 | 5,18 | 0,16
| ELETRICISTA |  | H | 0,030903000 | 6,90 | 0,21
| SUB TOTAL |  |  |  |  | 0,37
| LEIS SOCIAIS 85,20% |  |  |  |  | 0,32
| TOTAL (A) |  |  |  |  | 0,69
| MATERIAL/SUB-CONTRATADO |  | UN | COEF. | CUSTO UNIT. | CUSTO TOTAL
| FITA ISOLANTE ADESIVA ANTICHAMA, USO ATE 750 V, EM ROLO DE 19 MM X 5 M |  | UN | 0,009000000 | 2,74 | 0,02
| EXAMES - HORISTA (ENCARGOS COMPLEMENTARES) (COLETADO CAIXA) |  | H | 0,060000000 | 0,34 | 0,02
| ALIMENTACAO - HORISTA (ENCARGOS COMPLEMENTARES) (COLETADO CAIXA) |  | H | 0,060000000 | 1,62 | 0,10
| TRANSPORTE - HORISTA (ENCARGOS COMPLEMENTARES) (COLETADO CAIXA) |  | H | 0,060000000 | 0,89 | 0,05
| SEGURO - HORISTA (ENCARGOS COMPLEMENTARES) (COLETADO CAIXA) |  | H | 0,060000000 | 0,07 | 0,00
| CABO DE COBRE ISOLAMENTO ANTI-CHAMA 450/750V 2,5MM2, TP PIRASTIC PIRELLI OU EQUIV |  | M | 1,190000000 | 1,90 | 2,26
| FERRAMENTAS (ENCARGOS COMPLEMENTARES) - HORISTA |  | H | 0,060000000 | 0,53 | 0,03
| EPI (ENCARGOS COMPLEMENTARES) - HORISTA |  | H | 0,060000000 | 0,87 | 0,05
| TOTAL (C) |  |  |  |  | 2,54
| CUSTO DIRETO TOTAL |  |  |  |  | 3,24
| BDI 26,94% |  |  |  |  | 0,87
| ADM 0,00% |  |  |  |  | 0,00
| PREÇO UNITÁRIO TOTAL |  |  |  |  | 4,11
| QUANTIDADE: 1663,00 |  |  | TOTAL: 6.831,72
Volare 18 - PINI
Data: 08/05/2017
COMPANHIA DO METROPOLITANO DO DISTRITO FEDERAL (METRÔ-DF)
Relatório de Composição Analítica (GLOBAL)
| OBRA : | REFORMA DAS EDIFICAÇÕES E ESC. METROVIÁRIA
| ORÇAMENTO : | OR.5/67.9A/Z5.001
| LOCAL : | SEDE METRÔ-DF |  | ÁREA : 1049,60 m²
| ITEM: 91926 ADPT3 |  | UN: M
SER.CG: CABO DE COBRE FLEXÍVEL ISOLADO, 2,5 MM², ANTI-CHAMA 450/750 V,COR VERDE, PARA CIRCUITOS TERMINAIS - FORNECIMENTO E INSTALAÇÃO. AF_12/2015
| MÃO DE OBRA |  | UN | COEF. | CUSTO UNIT. | CUSTO TOTAL
| AJUDANTE DE ELETRICISTA |  | H | 0,030903000 | 5,18 | 0,16
| ELETRICISTA |  | H | 0,030903000 | 6,90 | 0,21
| SUB TOTAL |  |  |  |  | 0,37
| LEIS SOCIAIS 85,20% |  |  |  |  | 0,32
| TOTAL (A) |  |  |  |  | 0,69
| MATERIAL/SUB-CONTRATADO |  | UN | COEF. | CUSTO UNIT. | CUSTO TOTAL
| FITA ISOLANTE ADESIVA ANTICHAMA, USO ATE 750 V, EM ROLO DE 19 MM X 5 M |  | UN | 0,009000000 | 2,74 | 0,02
| EXAMES - HORISTA (ENCARGOS COMPLEMENTARES) (COLETADO CAIXA) |  | H | 0,060000000 | 0,34 | 0,02
| ALIMENTACAO - HORISTA (ENCARGOS COMPLEMENTARES) (COLETADO CAIXA) |  | H | 0,060000000 | 1,62 | 0,10
| TRANSPORTE - HORISTA (ENCARGOS COMPLEMENTARES) (COLETADO CAIXA) |  | H | 0,060000000 | 0,89 | 0,05
| SEGURO - HORISTA (ENCARGOS COMPLEMENTARES) (COLETADO CAIXA) |  | H | 0,060000000 | 0,07 | 0,00
| CABO DE COBRE ISOLAMENTO ANTI-CHAMA 450/750V 2,5MM2, TP PIRASTIC PIRELLI OU EQUIV |  | M | 1,190000000 | 1,90 | 2,26
| FERRAMENTAS (ENCARGOS COMPLEMENTARES) - HORISTA |  | H | 0,060000000 | 0,53 | 0,03
| EPI (ENCARGOS COMPLEMENTARES) - HORISTA |  | H | 0,060000000 | 0,87 | 0,05
| TOTAL (C) |  |  |  |  | 2,54
| CUSTO DIRETO TOTAL |  |  |  |  | 3,24
| BDI 26,94% |  |  |  |  | 0,87
| ADM 0,00% |  |  |  |  | 0,00
| PREÇO UNITÁRIO TOTAL |  |  |  |  | 4,11
| QUANTIDADE: 1663,00 |  |  | TOTAL: 6.831,72
Volare 18 - PINI
Data: 08/05/2017
COMPANHIA DO METROPOLITANO DO DISTRITO FEDERAL (METRÔ-DF)
Relatório de Composição Analítica (GLOBAL)
| OBRA : | REFORMA DAS EDIFICAÇÕES E ESC. METROVIÁRIA
| ORÇAMENTO : | OR.5/67.9A/Z5.001
| LOCAL : | SEDE METRÔ-DF |  | ÁREA : 1049,60 m²
| ITEM: 91926 ADPT4 |  | UN: M
SER.CG: CABO DE COBRE FLEXÍVEL ISOLADO, 2,5 MM², ANTI-CHAMA 450/750 V,COR AMARELA, PARA CIRCUITOS TERMINAIS - FORNECIMENTO E INSTALAÇÃO. AF_12/2015
| MÃO DE OBRA |  | UN | COEF. | CUSTO UNIT. | CUSTO TOTAL
| AJUDANTE DE ELETRICISTA |  | H | 0,030903000 | 5,18 | 0,16
| ELETRICISTA |  | H | 0,030903000 | 6,90 | 0,21
| SUB TOTAL |  |  |  |  | 0,37
| LEIS SOCIAIS 85,20% |  |  |  |  | 0,32
| TOTAL (A) |  |  |  |  | 0,69
| MATERIAL/SUB-CONTRATADO |  | UN | COEF. | CUSTO UNIT. | CUSTO TOTAL
| FITA ISOLANTE ADESIVA ANTICHAMA, USO ATE 750 V, EM ROLO DE 19 MM X 5 M |  | UN | 0,009000000 | 2,74 | 0,02
| EXAMES - HORISTA (ENCARGOS COMPLEMENTARES) (COLETADO CAIXA) |  | H | 0,060000000 | 0,34 | 0,02
| ALIMENTACAO - HORISTA (ENCARGOS COMPLEMENTARES) (COLETADO CAIXA) |  | H | 0,060000000 | 1,62 | 0,10
| TRANSPORTE - HORISTA (ENCARGOS COMPLEMENTARES) (COLETADO CAIXA) |  | H | 0,060000000 | 0,89 | 0,05
| SEGURO - HORISTA (ENCARGOS COMPLEMENTARES) (COLETADO CAIXA) |  | H | 0,060000000 | 0,07 | 0,00
| CABO DE COBRE ISOLAMENTO ANTI-CHAMA 450/750V 2,5MM2, TP PIRASTIC PIRELLI OU EQUIV |  | M | 1,190000000 | 1,90 | 2,26
| FERRAMENTAS (ENCARGOS COMPLEMENTARES) - HORISTA |  | H | 0,060000000 | 0,53 | 0,03
| EPI (ENCARGOS COMPLEMENTARES) - HORISTA |  | H | 0,060000000 | 0,87 | 0,05
| TOTAL (C) |  |  |  |  | 2,54
| CUSTO DIRETO TOTAL |  |  |  |  | 3,24
| BDI 26,94% |  |  |  |  | 0,87
| ADM 0,00% |  |  |  |  | 0,00
| PREÇO UNITÁRIO TOTAL |  |  |  |  | 4,11
| QUANTIDADE: 1008,00 |  |  | TOTAL: 4.140,93
Volare 18 - PINI
Data: 08/05/2017
COMPANHIA DO METROPOLITANO DO DISTRITO FEDERAL (METRÔ-DF)
Relatório de Composição Analítica (GLOBAL)
| OBRA : | REFORMA DAS EDIFICAÇÕES E ESC. METROVIÁRIA
| ORÇAMENTO : | OR.5/67.9A/Z5.001
| LOCAL : | SEDE METRÔ-DF |  | ÁREA : 1049,60 m²
| ITEM: 91928 ADPT1 |  | UN: M
SER.CG: CABO DE COBRE FLEXÍVEL ISOLADO, 4 MM², ANTI-CHAMA 450/750 V,COR PRETA, PARA CIRCUITOS TERMINAIS - FORNECIMENTO E INSTALAÇÃO. AF_12/2015
| MÃO DE OBRA |  | UN | COEF. | CUSTO UNIT. | CUSTO TOTAL
| AJUDANTE DE ELETRICISTA |  | H | 0,041204000 | 5,18 | 0,21
| ELETRICISTA |  | H | 0,041204000 | 6,90 | 0,28
| SUB TOTAL |  |  |  |  | 0,50
| LEIS SOCIAIS 85,20% |  |  |  |  | 0,42
| TOTAL (A) |  |  |  |  | 0,92
| MATERIAL/SUB-CONTRATADO |  | UN | COEF. | CUSTO UNIT. | CUSTO TOTAL
| FITA ISOLANTE ADESIVA ANTICHAMA, USO ATE 750 V, EM ROLO DE 19 MM X 5 M |  | UN | 0,009000000 | 2,74 | 0,02
| EXAMES - HORISTA (ENCARGOS COMPLEMENTARES) (COLETADO CAIXA) |  | H | 0,080000000 | 0,34 | 0,03
| ALIMENTACAO - HORISTA (ENCARGOS COMPLEMENTARES) (COLETADO CAIXA) |  | H | 0,080000000 | 1,62 | 0,13
| TRANSPORTE - HORISTA (ENCARGOS COMPLEMENTARES) (COLETADO CAIXA) |  | H | 0,080000000 | 0,89 | 0,07
| SEGURO - HORISTA (ENCARGOS COMPLEMENTARES) (COLETADO CAIXA) |  | H | 0,080000000 | 0,07 | 0,01
| CABO DE COBRE ISOLAMENTO ANTI-CHAMA 450/750V 4MM2, TP PIRASTIC PIRELLI OU EQUIV |  | M | 1,190000000 | 2,78 | 3,31
| FERRAMENTAS (ENCARGOS COMPLEMENTARES) - HORISTA |  | H | 0,080000000 | 0,53 | 0,04
| EPI (ENCARGOS COMPLEMENTARES) - HORISTA |  | H | 0,080000000 | 0,87 | 0,07
| TOTAL (C) |  |  |  |  | 3,68
| CUSTO DIRETO TOTAL |  |  |  |  | 4,60
| BDI 26,94% |  |  |  |  | 1,24
| ADM 0,00% |  |  |  |  | 0,00
| PREÇO UNITÁRIO TOTAL |  |  |  |  | 5,84
| QUANTIDADE: 582,00 |  |  | TOTAL: 3.398,65
Volare 18 - PINI
Data: 08/05/2017
COMPANHIA DO METROPOLITANO DO DISTRITO FEDERAL (METRÔ-DF)
Relatório de Composição Analítica (GLOBAL)
| OBRA : | REFORMA DAS EDIFICAÇÕES E ESC. METROVIÁRIA
| ORÇAMENTO : | OR.5/67.9A/Z5.001
| LOCAL : | SEDE METRÔ-DF |  | ÁREA : 1049,60 m²
| ITEM: 91928 ADPT2 |  | UN: M
SER.CG: CABO DE COBRE FLEXÍVEL ISOLADO, 4 MM², ANTI-CHAMA 450/750 V,COR AZUL, PARA CIRCUITOS TERMINAIS - FORNECIMENTO E INSTALAÇÃO. AF_12/2015
| MÃO DE OBRA |  | UN | COEF. | CUSTO UNIT. | CUSTO TOTAL
| AJUDANTE DE ELETRICISTA |  | H | 0,041204000 | 5,18 | 0,21
| ELETRICISTA |  | H | 0,041204000 | 6,90 | 0,28
| SUB TOTAL |  |  |  |  | 0,50
| LEIS SOCIAIS 85,20% |  |  |  |  | 0,42
| TOTAL (A) |  |  |  |  | 0,92
| MATERIAL/SUB-CONTRATADO |  | UN | COEF. | CUSTO UNIT. | CUSTO TOTAL
| FITA ISOLANTE ADESIVA ANTICHAMA, USO ATE 750 V, EM ROLO DE 19 MM X 5 M |  | UN | 0,009000000 | 2,74 | 0,02
| EXAMES - HORISTA (ENCARGOS COMPLEMENTARES) (COLETADO CAIXA) |  | H | 0,080000000 | 0,34 | 0,03
| ALIMENTACAO - HORISTA (ENCARGOS COMPLEMENTARES) (COLETADO CAIXA) |  | H | 0,080000000 | 1,62 | 0,13
| TRANSPORTE - HORISTA (ENCARGOS COMPLEMENTARES) (COLETADO CAIXA) |  | H | 0,080000000 | 0,89 | 0,07
| SEGURO - HORISTA (ENCARGOS COMPLEMENTARES) (COLETADO CAIXA) |  | H | 0,080000000 | 0,07 | 0,01
| CABO DE COBRE ISOLAMENTO ANTI-CHAMA 450/750V 4MM2, TP PIRASTIC PIRELLI OU EQUIV |  | M | 1,190000000 | 2,78 | 3,31
| FERRAMENTAS (ENCARGOS COMPLEMENTARES) - HORISTA |  | H | 0,080000000 | 0,53 | 0,04
| EPI (ENCARGOS COMPLEMENTARES) - HORISTA |  | H | 0,080000000 | 0,87 | 0,07
| TOTAL (C) |  |  |  |  | 3,68
| CUSTO DIRETO TOTAL |  |  |  |  | 4,60
| BDI 26,94% |  |  |  |  | 1,24
| ADM 0,00% |  |  |  |  | 0,00
| PREÇO UNITÁRIO TOTAL |  |  |  |  | 5,84
| QUANTIDADE: 582,00 |  |  | TOTAL: 3.398,65
Volare 18 - PINI
Data: 08/05/2017
COMPANHIA DO METROPOLITANO DO DISTRITO FEDERAL (METRÔ-DF)
Relatório de Composição Analítica (GLOBAL)
| OBRA : | REFORMA DAS EDIFICAÇÕES E ESC. METROVIÁRIA
| ORÇAMENTO : | OR.5/67.9A/Z5.001
| LOCAL : | SEDE METRÔ-DF |  | ÁREA : 1049,60 m²
| ITEM: 91928 ADPT3 |  | UN: M
SER.CG: CABO DE COBRE FLEXÍVEL ISOLADO, 4 MM², ANTI-CHAMA 450/750 V,COR VERDE, PARA CIRCUITOS TERMINAIS - FORNECIMENTO E INSTALAÇÃO. AF_12/2015
| MÃO DE OBRA |  | UN | COEF. | CUSTO UNIT. | CUSTO TOTAL
| AJUDANTE DE ELETRICISTA |  | H | 0,041204000 | 5,18 | 0,21
| ELETRICISTA |  | H | 0,041204000 | 6,90 | 0,28
| SUB TOTAL |  |  |  |  | 0,50
| LEIS SOCIAIS 85,20% |  |  |  |  | 0,42
| TOTAL (A) |  |  |  |  | 0,92
| MATERIAL/SUB-CONTRATADO |  | UN | COEF. | CUSTO UNIT. | CUSTO TOTAL
| FITA ISOLANTE ADESIVA ANTICHAMA, USO ATE 750 V, EM ROLO DE 19 MM X 5 M |  | UN | 0,009000000 | 2,74 | 0,02
| EXAMES - HORISTA (ENCARGOS COMPLEMENTARES) (COLETADO CAIXA) |  | H | 0,080000000 | 0,34 | 0,03
| ALIMENTACAO - HORISTA (ENCARGOS COMPLEMENTARES) (COLETADO CAIXA) |  | H | 0,080000000 | 1,62 | 0,13
| TRANSPORTE - HORISTA (ENCARGOS COMPLEMENTARES) (COLETADO CAIXA) |  | H | 0,080000000 | 0,89 | 0,07
| SEGURO - HORISTA (ENCARGOS COMPLEMENTARES) (COLETADO CAIXA) |  | H | 0,080000000 | 0,07 | 0,01
| CABO DE COBRE ISOLAMENTO ANTI-CHAMA 450/750V 4MM2, TP PIRASTIC PIRELLI OU EQUIV |  | M | 1,190000000 | 2,78 | 3,31
| FERRAMENTAS (ENCARGOS COMPLEMENTARES) - HORISTA |  | H | 0,080000000 | 0,53 | 0,04
| EPI (ENCARGOS COMPLEMENTARES) - HORISTA |  | H | 0,080000000 | 0,87 | 0,07
| TOTAL (C) |  |  |  |  | 3,68
| CUSTO DIRETO TOTAL |  |  |  |  | 4,60
| BDI 26,94% |  |  |  |  | 1,24
| ADM 0,00% |  |  |  |  | 0,00
| PREÇO UNITÁRIO TOTAL |  |  |  |  | 5,84
| QUANTIDADE: 582,00 |  |  | TOTAL: 3.398,65
Volare 18 - PINI
Data: 08/05/2017
COMPANHIA DO METROPOLITANO DO DISTRITO FEDERAL (METRÔ-DF)
Relatório de Composição Analítica (GLOBAL)
| OBRA : | REFORMA DAS EDIFICAÇÕES E ESC. METROVIÁRIA
| ORÇAMENTO : | OR.5/67.9A/Z5.001
| LOCAL : | SEDE METRÔ-DF |  | ÁREA : 1049,60 m²
| ITEM: 91931 ADPT1 |  | UN: M
SER.CG: CABO DE COBRE FLEXÍVEL ISOLADO, 6 MM², ANTI-CHAMA 0,6/1,0 KV, COR PRETA, PARA CIRCUITOS TERMINAIS - FORNECIMENTO E INSTALAÇÃO. AF_12/2015
| MÃO DE OBRA |  | UN | COEF. | CUSTO UNIT. | CUSTO TOTAL
| AJUDANTE DE ELETRICISTA |  | H | 0,053565200 | 5,18 | 0,28
| ELETRICISTA |  | H | 0,053565200 | 6,90 | 0,37
| SUB TOTAL |  |  |  |  | 0,65
| LEIS SOCIAIS 85,20% |  |  |  |  | 0,55
| TOTAL (A) |  |  |  |  | 1,20
| MATERIAL/SUB-CONTRATADO |  | UN | COEF. | CUSTO UNIT. | CUSTO TOTAL
| FITA ISOLANTE ADESIVA ANTICHAMA, USO ATE 750 V, EM ROLO DE 19 MM X 5 M |  | UN | 0,009000000 | 2,74 | 0,02
| EXAMES - HORISTA (ENCARGOS COMPLEMENTARES) (COLETADO CAIXA) |  | H | 0,104000000 | 0,34 | 0,04
| ALIMENTACAO - HORISTA (ENCARGOS COMPLEMENTARES) (COLETADO CAIXA) |  | H | 0,104000000 | 1,62 | 0,17
| TRANSPORTE - HORISTA (ENCARGOS COMPLEMENTARES) (COLETADO CAIXA) |  | H | 0,104000000 | 0,89 | 0,09
| SEGURO - HORISTA (ENCARGOS COMPLEMENTARES) (COLETADO CAIXA) |  | H | 0,104000000 | 0,07 | 0,01
| CABO DE COBRE, FLEXIVEL, CLASSE 4 OU 5, ISOLACAO EM PVC/A, ANTICHAMA BWF-B, COBERTURA PVC-ST1, ANTICHAMA BWF-B, 1 CONDUTOR, 0,6/1 KV, SECAO NOMINAL 6 MM2 |  | M | 1,190000000 | 3,53 | 4,20
| FERRAMENTAS (ENCARGOS COMPLEMENTARES) - HORISTA |  | H | 0,104000000 | 0,53 | 0,06
| EPI (ENCARGOS COMPLEMENTARES) - HORISTA |  | H | 0,104000000 | 0,87 | 0,09
| TOTAL (C) |  |  |  |  | 4,67
| CUSTO DIRETO TOTAL |  |  |  |  | 5,87
| BDI 26,94% |  |  |  |  | 1,58
| ADM 0,00% |  |  |  |  | 0,00
| PREÇO UNITÁRIO TOTAL |  |  |  |  | 7,46
| QUANTIDADE: 176,40 |  |  | TOTAL: 1.315,10
Volare 18 - PINI
Data: 08/05/2017
COMPANHIA DO METROPOLITANO DO DISTRITO FEDERAL (METRÔ-DF)
Relatório de Composição Analítica (GLOBAL)
| OBRA : | REFORMA DAS EDIFICAÇÕES E ESC. METROVIÁRIA
| ORÇAMENTO : | OR.5/67.9A/Z5.001
| LOCAL : | SEDE METRÔ-DF |  | ÁREA : 1049,60 m²
| ITEM: 91931 ADPT2 |  | UN: M
SER.CG: CABO DE COBRE FLEXÍVEL ISOLADO, 6 MM², ANTI-CHAMA 0,6/1,0 KV, COR AZUL, PARA CIRCUITOS TERMINAIS - FORNECIMENTO E INSTALAÇÃO. AF_12/2015
| MÃO DE OBRA |  | UN | COEF. | CUSTO UNIT. | CUSTO TOTAL
| AJUDANTE DE ELETRICISTA |  | H | 0,053565200 | 5,18 | 0,28
| ELETRICISTA |  | H | 0,053565200 | 6,90 | 0,37
| SUB TOTAL |  |  |  |  | 0,65
| LEIS SOCIAIS 85,20% |  |  |  |  | 0,55
| TOTAL (A) |  |  |  |  | 1,20
| MATERIAL/SUB-CONTRATADO |  | UN | COEF. | CUSTO UNIT. | CUSTO TOTAL
| FITA ISOLANTE ADESIVA ANTICHAMA, USO ATE 750 V, EM ROLO DE 19 MM X 5 M |  | UN | 0,009000000 | 2,74 | 0,02
| EXAMES - HORISTA (ENCARGOS COMPLEMENTARES) (COLETADO CAIXA) |  | H | 0,104000000 | 0,34 | 0,04
| ALIMENTACAO - HORISTA (ENCARGOS COMPLEMENTARES) (COLETADO CAIXA) |  | H | 0,104000000 | 1,62 | 0,17
| TRANSPORTE - HORISTA (ENCARGOS COMPLEMENTARES) (COLETADO CAIXA) |  | H | 0,104000000 | 0,89 | 0,09
| SEGURO - HORISTA (ENCARGOS COMPLEMENTARES) (COLETADO CAIXA) |  | H | 0,104000000 | 0,07 | 0,01
| CABO DE COBRE, FLEXIVEL, CLASSE 4 OU 5, ISOLACAO EM PVC/A, ANTICHAMA BWF-B, COBERTURA PVC-ST1, ANTICHAMA BWF-B, 1 CONDUTOR, 0,6/1 KV, SECAO NOMINAL 6 MM2 |  | M | 1,190000000 | 3,53 | 4,20
| FERRAMENTAS (ENCARGOS COMPLEMENTARES) - HORISTA |  | H | 0,104000000 | 0,53 | 0,06
| EPI (ENCARGOS COMPLEMENTARES) - HORISTA |  | H | 0,104000000 | 0,87 | 0,09
| TOTAL (C) |  |  |  |  | 4,67
| CUSTO DIRETO TOTAL |  |  |  |  | 5,87
| BDI 26,94% |  |  |  |  | 1,58
| ADM 0,00% |  |  |  |  | 0,00
| PREÇO UNITÁRIO TOTAL |  |  |  |  | 7,46
| QUANTIDADE: 58,80 |  |  | TOTAL: 438,37
Volare 18 - PINI
Data: 08/05/2017
COMPANHIA DO METROPOLITANO DO DISTRITO FEDERAL (METRÔ-DF)
Relatório de Composição Analítica (GLOBAL)
| OBRA : | REFORMA DAS EDIFICAÇÕES E ESC. METROVIÁRIA
| ORÇAMENTO : | OR.5/67.9A/Z5.001
| LOCAL : | SEDE METRÔ-DF |  | ÁREA : 1049,60 m²
| ITEM: 91931 ADPT3 |  | UN: M
SER.CG: CABO DE COBRE FLEXÍVEL ISOLADO, 6 MM², ANTI-CHAMA 0,6/1,0 KV, COR VERDE, PARA CIRCUITOS TERMINAIS - FORNECIMENTO E INSTALAÇÃO. AF_12/2015
| MÃO DE OBRA |  | UN | COEF. | CUSTO UNIT. | CUSTO TOTAL
| AJUDANTE DE ELETRICISTA |  | H | 0,053565200 | 5,18 | 0,28
| ELETRICISTA |  | H | 0,053565200 | 6,90 | 0,37
| SUB TOTAL |  |  |  |  | 0,65
| LEIS SOCIAIS 85,20% |  |  |  |  | 0,55
| TOTAL (A) |  |  |  |  | 1,20
| MATERIAL/SUB-CONTRATADO |  | UN | COEF. | CUSTO UNIT. | CUSTO TOTAL
| FITA ISOLANTE ADESIVA ANTICHAMA, USO ATE 750 V, EM ROLO DE 19 MM X 5 M |  | UN | 0,009000000 | 2,74 | 0,02
| EXAMES - HORISTA (ENCARGOS COMPLEMENTARES) (COLETADO CAIXA) |  | H | 0,104000000 | 0,34 | 0,04
| ALIMENTACAO - HORISTA (ENCARGOS COMPLEMENTARES) (COLETADO CAIXA) |  | H | 0,104000000 | 1,62 | 0,17
| TRANSPORTE - HORISTA (ENCARGOS COMPLEMENTARES) (COLETADO CAIXA) |  | H | 0,104000000 | 0,89 | 0,09
| SEGURO - HORISTA (ENCARGOS COMPLEMENTARES) (COLETADO CAIXA) |  | H | 0,104000000 | 0,07 | 0,01
| CABO DE COBRE, FLEXIVEL, CLASSE 4 OU 5, ISOLACAO EM PVC/A, ANTICHAMA BWF-B, COBERTURA PVC-ST1, ANTICHAMA BWF-B, 1 CONDUTOR, 0,6/1 KV, SECAO NOMINAL 6 MM2 |  | M | 1,190000000 | 3,53 | 4,20
| FERRAMENTAS (ENCARGOS COMPLEMENTARES) - HORISTA |  | H | 0,104000000 | 0,53 | 0,06
| EPI (ENCARGOS COMPLEMENTARES) - HORISTA |  | H | 0,104000000 | 0,87 | 0,09
| TOTAL (C) |  |  |  |  | 4,67
| CUSTO DIRETO TOTAL |  |  |  |  | 5,87
| BDI 26,94% |  |  |  |  | 1,58
| ADM 0,00% |  |  |  |  | 0,00
| PREÇO UNITÁRIO TOTAL |  |  |  |  | 7,46
| QUANTIDADE: 58,80 |  |  | TOTAL: 438,37
Volare 18 - PINI
Data: 08/05/2017
COMPANHIA DO METROPOLITANO DO DISTRITO FEDERAL (METRÔ-DF)
Relatório de Composição Analítica (GLOBAL)
| OBRA : | REFORMA DAS EDIFICAÇÕES E ESC. METROVIÁRIA
| ORÇAMENTO : | OR.5/67.9A/Z5.001
| LOCAL : | SEDE METRÔ-DF |  | ÁREA : 1049,60 m²
| ITEM: 91935 ADPT1 |  | UN: M
SER.CG: CABO DE COBRE FLEXÍVEL ISOLADO, 16 MM², ANTI-CHAMA 0,6/1,0 KV, COR PRETA, PARA CIRCUITOS TERMINAIS - FORNECIMENTO E INSTALAÇÃO. AF_12/2015
| MÃO DE OBRA |  | UN | COEF. | CUSTO UNIT. | CUSTO TOTAL
| AJUDANTE DE ELETRICISTA |  | H | 0,118461500 | 5,18 | 0,61
| ELETRICISTA |  | H | 0,118461500 | 6,90 | 0,82
| SUB TOTAL |  |  |  |  | 1,43
| LEIS SOCIAIS 85,20% |  |  |  |  | 1,22
| TOTAL (A) |  |  |  |  | 2,65
| MATERIAL/SUB-CONTRATADO |  | UN | COEF. | CUSTO UNIT. | CUSTO TOTAL
| FITA ISOLANTE ADESIVA ANTICHAMA, USO ATE 750 V, EM ROLO DE 19 MM X 5 M |  | UN | 0,009000000 | 2,74 | 0,02
| EXAMES - HORISTA (ENCARGOS COMPLEMENTARES) (COLETADO CAIXA) |  | H | 0,230000000 | 0,34 | 0,08
| ALIMENTACAO - HORISTA (ENCARGOS COMPLEMENTARES) (COLETADO CAIXA) |  | H | 0,230000000 | 1,62 | 0,37
| TRANSPORTE - HORISTA (ENCARGOS COMPLEMENTARES) (COLETADO CAIXA) |  | H | 0,230000000 | 0,89 | 0,20
| SEGURO - HORISTA (ENCARGOS COMPLEMENTARES) (COLETADO CAIXA) |  | H | 0,230000000 | 0,07 | 0,02
| CABO DE COBRE, FLEXIVEL, CLASSE 4 OU 5, ISOLACAO EM PVC/A, ANTICHAMA BWF-B, COBERTURA PVC-ST1, ANTICHAMA BWF-B, 1 CONDUTOR, 0,6/1 KV, SECAO NOMINAL 16 MM2 |  | M | 1,190000000 | 8,69 | 10,34
| FERRAMENTAS (ENCARGOS COMPLEMENTARES) - HORISTA |  | H | 0,230000000 | 0,53 | 0,12
| EPI (ENCARGOS COMPLEMENTARES) - HORISTA |  | H | 0,230000000 | 0,87 | 0,20
| TOTAL (C) |  |  |  |  | 11,36
| CUSTO DIRETO TOTAL |  |  |  |  | 14,01
| BDI 26,94% |  |  |  |  | 3,77
| ADM 0,00% |  |  |  |  | 0,00
| PREÇO UNITÁRIO TOTAL |  |  |  |  | 17,78
| QUANTIDADE: 375,00 |  |  | TOTAL: 6.668,92
Volare 18 - PINI
Data: 08/05/2017
COMPANHIA DO METROPOLITANO DO DISTRITO FEDERAL (METRÔ-DF)
Relatório de Composição Analítica (GLOBAL)
| OBRA : | REFORMA DAS EDIFICAÇÕES E ESC. METROVIÁRIA
| ORÇAMENTO : | OR.5/67.9A/Z5.001
| LOCAL : | SEDE METRÔ-DF |  | ÁREA : 1049,60 m²
| ITEM: 91935 ADPT2 |  | UN: M
SER.CG: CABO DE COBRE FLEXÍVEL ISOLADO, 16 MM², ANTI-CHAMA 0,6/1,0 KV, COR AZUL, PARA CIRCUITOS TERMINAIS - FORNECIMENTO E INSTALAÇÃO. AF_12/2015
| MÃO DE OBRA |  | UN | COEF. | CUSTO UNIT. | CUSTO TOTAL
| AJUDANTE DE ELETRICISTA |  | H | 0,118461500 | 5,18 | 0,61
| ELETRICISTA |  | H | 0,118461500 | 6,90 | 0,82
| SUB TOTAL |  |  |  |  | 1,43
| LEIS SOCIAIS 85,20% |  |  |  |  | 1,22
| TOTAL (A) |  |  |  |  | 2,65
| MATERIAL/SUB-CONTRATADO |  | UN | COEF. | CUSTO UNIT. | CUSTO TOTAL
| FITA ISOLANTE ADESIVA ANTICHAMA, USO ATE 750 V, EM ROLO DE 19 MM X 5 M |  | UN | 0,009000000 | 2,74 | 0,02
| EXAMES - HORISTA (ENCARGOS COMPLEMENTARES) (COLETADO CAIXA) |  | H | 0,230000000 | 0,34 | 0,08
| ALIMENTACAO - HORISTA (ENCARGOS COMPLEMENTARES) (COLETADO CAIXA) |  | H | 0,230000000 | 1,62 | 0,37
| TRANSPORTE - HORISTA (ENCARGOS COMPLEMENTARES) (COLETADO CAIXA) |  | H | 0,230000000 | 0,89 | 0,20
| SEGURO - HORISTA (ENCARGOS COMPLEMENTARES) (COLETADO CAIXA) |  | H | 0,230000000 | 0,07 | 0,02
| CABO DE COBRE, FLEXIVEL, CLASSE 4 OU 5, ISOLACAO EM PVC/A, ANTICHAMA BWF-B, COBERTURA PVC-ST1, ANTICHAMA BWF-B, 1 CONDUTOR, 0,6/1 KV, SECAO NOMINAL 16 MM2 |  | M | 1,190000000 | 8,69 | 10,34
| FERRAMENTAS (ENCARGOS COMPLEMENTARES) - HORISTA |  | H | 0,230000000 | 0,53 | 0,12
| EPI (ENCARGOS COMPLEMENTARES) - HORISTA |  | H | 0,230000000 | 0,87 | 0,20
| TOTAL (C) |  |  |  |  | 11,36
| CUSTO DIRETO TOTAL |  |  |  |  | 14,01
| BDI 26,94% |  |  |  |  | 3,77
| ADM 0,00% |  |  |  |  | 0,00
| PREÇO UNITÁRIO TOTAL |  |  |  |  | 17,78
| QUANTIDADE: 125,00 |  |  | TOTAL: 2.222,97
Volare 18 - PINI
Data: 08/05/2017
COMPANHIA DO METROPOLITANO DO DISTRITO FEDERAL (METRÔ-DF)
Relatório de Composição Analítica (GLOBAL)
| OBRA : | REFORMA DAS EDIFICAÇÕES E ESC. METROVIÁRIA
| ORÇAMENTO : | OR.5/67.9A/Z5.001
| LOCAL : | SEDE METRÔ-DF |  | ÁREA : 1049,60 m²
| ITEM: 91935 ADPT3 |  | UN: M
SER.CG: CABO DE COBRE FLEXÍVEL ISOLADO, 16 MM², ANTI-CHAMA 0,6/1,0 KV, COR VERDE, PARA CIRCUITOS TERMINAIS - FORNECIMENTO E INSTALAÇÃO. AF_12/2015
| MÃO DE OBRA |  | UN | COEF. | CUSTO UNIT. | CUSTO TOTAL
| AJUDANTE DE ELETRICISTA |  | H | 0,118461500 | 5,18 | 0,61
| ELETRICISTA |  | H | 0,118461500 | 6,90 | 0,82
| SUB TOTAL |  |  |  |  | 1,43
| LEIS SOCIAIS 85,20% |  |  |  |  | 1,22
| TOTAL (A) |  |  |  |  | 2,65
| MATERIAL/SUB-CONTRATADO |  | UN | COEF. | CUSTO UNIT. | CUSTO TOTAL
| FITA ISOLANTE ADESIVA ANTICHAMA, USO ATE 750 V, EM ROLO DE 19 MM X 5 M |  | UN | 0,009000000 | 2,74 | 0,02
| EXAMES - HORISTA (ENCARGOS COMPLEMENTARES) (COLETADO CAIXA) |  | H | 0,230000000 | 0,34 | 0,08
| ALIMENTACAO - HORISTA (ENCARGOS COMPLEMENTARES) (COLETADO CAIXA) |  | H | 0,230000000 | 1,62 | 0,37
| TRANSPORTE - HORISTA (ENCARGOS COMPLEMENTARES) (COLETADO CAIXA) |  | H | 0,230000000 | 0,89 | 0,20
| SEGURO - HORISTA (ENCARGOS COMPLEMENTARES) (COLETADO CAIXA) |  | H | 0,230000000 | 0,07 | 0,02
| CABO DE COBRE, FLEXIVEL, CLASSE 4 OU 5, ISOLACAO EM PVC/A, ANTICHAMA BWF-B, COBERTURA PVC-ST1, ANTICHAMA BWF-B, 1 CONDUTOR, 0,6/1 KV, SECAO NOMINAL 16 MM2 |  | M | 1,190000000 | 8,69 | 10,34
| FERRAMENTAS (ENCARGOS COMPLEMENTARES) - HORISTA |  | H | 0,230000000 | 0,53 | 0,12
| EPI (ENCARGOS COMPLEMENTARES) - HORISTA |  | H | 0,230000000 | 0,87 | 0,20
| TOTAL (C) |  |  |  |  | 11,36
| CUSTO DIRETO TOTAL |  |  |  |  | 14,01
| BDI 26,94% |  |  |  |  | 3,77
| ADM 0,00% |  |  |  |  | 0,00
| PREÇO UNITÁRIO TOTAL |  |  |  |  | 17,78
| QUANTIDADE: 125,00 |  |  | TOTAL: 2.222,97
Volare 18 - PINI
Data: 08/05/2017
COMPANHIA DO METROPOLITANO DO DISTRITO FEDERAL (METRÔ-DF)
Relatório de Composição Analítica (GLOBAL)
| OBRA : | REFORMA DAS EDIFICAÇÕES E ESC. METROVIÁRIA
| ORÇAMENTO : | OR.5/67.9A/Z5.001
| LOCAL : | SEDE METRÔ-DF |  | ÁREA : 1049,60 m²
| ITEM: 91953 ADPT |  | UN: UN
SER.CG: INTERRUPTOR SIMPLES (1 MÓDULO), 10A/250V, INCLUINDO RASGO EM ALVENARIA, CAIXA 4" X 2",SUPORTE E ESPELHO - FORNECIMENTO E INSTALAÇÃO.
| MÃO DE OBRA |  | UN | COEF. | CUSTO UNIT. | CUSTO TOTAL
| SERVENTE |  | H | 0,007762507 | 4,48 | 0,03
| ENCANADOR OU BOMBEIRO HIDRAULICO |  | H | 0,146088000 | 6,90 | 1,01
| AUXILIAR DE ENCANADOR OU BOMBEIRO HIDRAULICO |  | H | 0,023333500 | 5,18 | 0,12
| AJUDANTE DE ELETRICISTA |  | H | 0,486207200 | 5,18 | 2,52
| ELETRICISTA |  | H | 0,613939600 | 6,90 | 4,24
| SUB TOTAL |  |  |  |  | 7,92
| LEIS SOCIAIS 85,20% |  |  |  |  | 6,75
| TOTAL (A) |  |  |  |  | 14,66
| MATERIAL/SUB-CONTRATADO |  | UN | COEF. | CUSTO UNIT. | CUSTO TOTAL
| AREIA MEDIA - POSTO JAZIDA/FORNECEDOR (RETIRADO NA JAZIDA, SEM TRANSPORTE) |  | M3 | 0,001035000 | 80,00 | 0,08
| CIMENTO PORTLAND COMPOSTO CP II-32 |  | KG | 0,397359000 | 0,41 | 0,16
| CAIXA DE PASSAGEM, EM PVC, DE 4" X 2", PARA ELETRODUTO FLEXIVEL CORRUGADO |  | UN | 1,000000000 | 1,33 | 1,33
| INTERRUPTOR SIMPLES 10A, 250V (APENAS MODULO) (COLETADO CAIXA) |  | UN | 1,000000000 | 7,00 | 7,00
| INTERRUPTOR SIMPLES 10A, 250V (APENAS MODULO) |  | UN | 1,000000000 | 5,68 | 5,68
| SUPORTE DE FIXACAO PARA ESPELHO / PLACA 4" X 2", PARA 3 MODULOS, PARA INSTALACAO DE TOMADAS E INTERRUPTORES (SOMENTE SUPORTE) (COLETADO CAIXA) |  | UN | 1,000000000 | 1,31 | 1,31
| ESPELHO / PLACA DE 3 POSTOS 4" X 2", PARA INSTALACAO DE TOMADAS E INTERRUPTORES (COLETADO CAIXA) |  | UN | 1,000000000 | 2,98 | 2,98
| ESPELHO / PLACA DE 3 POSTOS 4" X 2", PARA INSTALACAO DE TOMADAS E INTERRUPTORES |  | UN | 1,000000000 | 2,41 | 2,41
| SUPORTE DE FIXACAO PARA ESPELHO / PLACA 4" X 2", PARA 3 MODULOS, PARA INSTALACAO DE TOMADAS E INTERRUPTORES (SOMENTE SUPORTE) |  | UN | 1,000000000 | 1,25 | 1,25
| EXAMES - HORISTA (ENCARGOS COMPLEMENTARES) (COLETADO CAIXA) |  | H | 1,242632000 | 0,34 | 0,42
| ALIMENTACAO - HORISTA (ENCARGOS COMPLEMENTARES) (COLETADO CAIXA) |  | H | 1,242632000 | 1,62 | 2,01
| TRANSPORTE - HORISTA (ENCARGOS COMPLEMENTARES) (COLETADO CAIXA) |  | H | 1,242632000 | 0,89 | 1,11
| SEGURO - HORISTA (ENCARGOS COMPLEMENTARES) (COLETADO CAIXA) |  | H | 1,242632000 | 0,07 | 0,09
| FERRAMENTAS (ENCARGOS COMPLEMENTARES) - HORISTA |  | H | 1,242632000 | 0,53 | 0,66
| EPI (ENCARGOS COMPLEMENTARES) - HORISTA |  | H | 1,242632000 | 0,87 | 1,08
| TOTAL (C) |  |  |  |  | 27,57
| CUSTO DIRETO TOTAL |  |  |  |  | 42,24
| BDI 26,94% |  |  |  |  | 11,38
| ADM 0,00% |  |  |  |  | 0,00
| PREÇO UNITÁRIO TOTAL |  |  |  |  | 53,62
| QUANTIDADE: 10,00 |  |  | TOTAL: 536,18
Volare 18 - PINI
Data: 08/05/2017
COMPANHIA DO METROPOLITANO DO DISTRITO FEDERAL (METRÔ-DF)
Relatório de Composição Analítica (GLOBAL)
| OBRA : | REFORMA DAS EDIFICAÇÕES E ESC. METROVIÁRIA
| ORÇAMENTO : | OR.5/67.9A/Z5.001
| LOCAL : | SEDE METRÔ-DF |  | ÁREA : 1049,60 m²
| ITEM: 91953 ADPT2 |  | UN: UN
SER.CG: INTERRUPTOR SIMPLES (1 MÓDULO), 10A/250V, INCLUINDO , CAIXA 4" X 2" PARA DRYWALL,SUPORTE E ESPELHO - FORNECIMENTO E INSTALAÇÃO.
| MÃO DE OBRA |  | UN | COEF. | CUSTO UNIT. | CUSTO TOTAL
| SERVENTE |  | H | 0,007762507 | 4,48 | 0,03
| ENCANADOR OU BOMBEIRO HIDRAULICO |  | H | 0,146088000 | 6,90 | 1,01
| AUXILIAR DE ENCANADOR OU BOMBEIRO HIDRAULICO |  | H | 0,023333500 | 5,18 | 0,12
| AJUDANTE DE ELETRICISTA |  | H | 0,486207200 | 5,18 | 2,52
| ELETRICISTA |  | H | 0,613939600 | 6,90 | 4,24
| SUB TOTAL |  |  |  |  | 7,92
| LEIS SOCIAIS 85,20% |  |  |  |  | 6,75
| TOTAL (A) |  |  |  |  | 14,66
| MATERIAL/SUB-CONTRATADO |  | UN | COEF. | CUSTO UNIT. | CUSTO TOTAL
| AREIA MEDIA - POSTO JAZIDA/FORNECEDOR (RETIRADO NA JAZIDA, SEM TRANSPORTE) |  | M3 | 0,001035000 | 80,00 | 0,08
| CIMENTO PORTLAND COMPOSTO CP II-32 |  | KG | 0,397359000 | 0,41 | 0,16
| INTERRUPTOR SIMPLES 10A, 250V (APENAS MODULO) (COLETADO CAIXA) |  | UN | 1,000000000 | 7,00 | 7,00
| INTERRUPTOR SIMPLES 10A, 250V (APENAS MODULO) |  | UN | 1,000000000 | 5,68 | 5,68
| SUPORTE DE FIXACAO PARA ESPELHO / PLACA 4" X 2", PARA 3 MODULOS, PARA INSTALACAO DE TOMADAS E INTERRUPTORES (SOMENTE SUPORTE) (COLETADO CAIXA) |  | UN | 1,000000000 | 1,31 | 1,31
| ESPELHO / PLACA DE 3 POSTOS 4" X 2", PARA INSTALACAO DE TOMADAS E INTERRUPTORES (COLETADO CAIXA) |  | UN | 1,000000000 | 2,98 | 2,98
| ESPELHO / PLACA DE 3 POSTOS 4" X 2", PARA INSTALACAO DE TOMADAS E INTERRUPTORES |  | UN | 1,000000000 | 2,41 | 2,41
| SUPORTE DE FIXACAO PARA ESPELHO / PLACA 4" X 2", PARA 3 MODULOS, PARA INSTALACAO DE TOMADAS E INTERRUPTORES (SOMENTE SUPORTE) |  | UN | 1,000000000 | 1,25 | 1,25
| Caixa 4" x 2" em PVC para instalação elétrica em gesso acartonado |  | UN | 1,000000000 | 6,48 | 6,48
| EXAMES - HORISTA (ENCARGOS COMPLEMENTARES) (COLETADO CAIXA) |  | H | 1,242632000 | 0,34 | 0,42
| ALIMENTACAO - HORISTA (ENCARGOS COMPLEMENTARES) (COLETADO CAIXA) |  | H | 1,242632000 | 1,62 | 2,01
| TRANSPORTE - HORISTA (ENCARGOS COMPLEMENTARES) (COLETADO CAIXA) |  | H | 1,242632000 | 0,89 | 1,11
| SEGURO - HORISTA (ENCARGOS COMPLEMENTARES) (COLETADO CAIXA) |  | H | 1,242632000 | 0,07 | 0,09
| FERRAMENTAS (ENCARGOS COMPLEMENTARES) - HORISTA |  | H | 1,242632000 | 0,53 | 0,66
| EPI (ENCARGOS COMPLEMENTARES) - HORISTA |  | H | 1,242632000 | 0,87 | 1,08
| TOTAL (C) |  |  |  |  | 32,72
| CUSTO DIRETO TOTAL |  |  |  |  | 47,39
| BDI 26,94% |  |  |  |  | 12,77
| ADM 0,00% |  |  |  |  | 0,00
| PREÇO UNITÁRIO TOTAL |  |  |  |  | 60,16
| QUANTIDADE: 12,00 |  |  | TOTAL: 721,86
Volare 18 - PINI
Data: 08/05/2017
COMPANHIA DO METROPOLITANO DO DISTRITO FEDERAL (METRÔ-DF)
Relatório de Composição Analítica (GLOBAL)
| OBRA : | REFORMA DAS EDIFICAÇÕES E ESC. METROVIÁRIA
| ORÇAMENTO : | OR.5/67.9A/Z5.001
| LOCAL : | SEDE METRÔ-DF |  | ÁREA : 1049,60 m²
| ITEM: 91955 ADPT |  | UN: UN
SER.CG: INTERRUPTOR PARALELO (1 MÓDULO), 10A/250V, INCLUINDO SUPORTE E PLACA - FORNECIMENTO E INSTALAÇÃO. AF_12/2015
| MÃO DE OBRA |  | UN | COEF. | CUSTO UNIT. | CUSTO TOTAL
| SERVENTE |  | H | 0,007762507 | 4,48 | 0,03
| ENCANADOR OU BOMBEIRO HIDRAULICO |  | H | 0,146088000 | 6,90 | 1,01
| AUXILIAR DE ENCANADOR OU BOMBEIRO HIDRAULICO |  | H | 0,023333500 | 5,18 | 0,12
| AJUDANTE DE ELETRICISTA |  | H | 0,571705500 | 5,18 | 2,96
| ELETRICISTA |  | H | 0,699437900 | 6,90 | 4,83
| SUB TOTAL |  |  |  |  | 8,95
| LEIS SOCIAIS 85,20% |  |  |  |  | 7,63
| TOTAL (A) |  |  |  |  | 16,58
| MATERIAL/SUB-CONTRATADO |  | UN | COEF. | CUSTO UNIT. | CUSTO TOTAL
| AREIA MEDIA - POSTO JAZIDA/FORNECEDOR (RETIRADO NA JAZIDA, SEM TRANSPORTE) |  | M3 | 0,001035000 | 80,00 | 0,08
| CIMENTO PORTLAND COMPOSTO CP II-32 |  | KG | 0,397359000 | 0,41 | 0,16
| EXAMES - HORISTA (ENCARGOS COMPLEMENTARES) (COLETADO CAIXA) |  | H | 1,408632000 | 0,34 | 0,48
| SUPORTE DE FIXACAO PARA ESPELHO / PLACA 4" X 2", PARA 3 MODULOS, PARA INSTALACAO DE TOMADAS E INTERRUPTORES (SOMENTE SUPORTE) (COLETADO CAIXA) |  | UN | 1,000000000 | 1,31 | 1,31
| ESPELHO / PLACA DE 3 POSTOS 4" X 2", PARA INSTALACAO DE TOMADAS E INTERRUPTORES (COLETADO CAIXA) |  | UN | 1,000000000 | 2,98 | 2,98
| ESPELHO / PLACA DE 3 POSTOS 4" X 2", PARA INSTALACAO DE TOMADAS E INTERRUPTORES |  | UN | 1,000000000 | 2,41 | 2,41
| SUPORTE DE FIXACAO PARA ESPELHO / PLACA 4" X 2", PARA 3 MODULOS, PARA INSTALACAO DE TOMADAS E INTERRUPTORES (SOMENTE SUPORTE) |  | UN | 1,000000000 | 1,25 | 1,25
| Caixa 4" x 2" em PVC para instalação elétrica em gesso acartonado |  | UN | 1,000000000 | 6,48 | 6,48
| INTERRUPTOR PARALELO 10A, 250V (APENAS MODULO) |  | UN | 1,000000000 | 7,40 | 7,40
| ALIMENTACAO - HORISTA (ENCARGOS COMPLEMENTARES) (COLETADO CAIXA) |  | H | 1,408632000 | 1,62 | 2,28
| TRANSPORTE - HORISTA (ENCARGOS COMPLEMENTARES) (COLETADO CAIXA) |  | H | 1,408632000 | 0,89 | 1,25
| SEGURO - HORISTA (ENCARGOS COMPLEMENTARES) (COLETADO CAIXA) |  | H | 1,408632000 | 0,07 | 0,10
| FERRAMENTAS (ENCARGOS COMPLEMENTARES) - HORISTA |  | H | 1,408632000 | 0,53 | 0,75
| EPI (ENCARGOS COMPLEMENTARES) - HORISTA |  | H | 1,408632000 | 0,87 | 1,23
| TOTAL (C) |  |  |  |  | 28,16
| CUSTO DIRETO TOTAL |  |  |  |  | 44,74
| BDI 26,94% |  |  |  |  | 12,05
| ADM 0,00% |  |  |  |  | 0,00
| PREÇO UNITÁRIO TOTAL |  |  |  |  | 56,79
| QUANTIDADE: 6,00 |  |  | TOTAL: 340,75
Volare 18 - PINI
Data: 08/05/2017
COMPANHIA DO METROPOLITANO DO DISTRITO FEDERAL (METRÔ-DF)
Relatório de Composição Analítica (GLOBAL)
| OBRA : | REFORMA DAS EDIFICAÇÕES E ESC. METROVIÁRIA
| ORÇAMENTO : | OR.5/67.9A/Z5.001
| LOCAL : | SEDE METRÔ-DF |  | ÁREA : 1049,60 m²
| ITEM: 91955 ADPT2 |  | UN: UN
SER.CG: INTERRUPTOR PARALELO (1 MÓDULO), 10A/250V, INCLUINDO RASGO EM ALVENARIA, SUPORTE E PLACA - FORNECIMENTO E INSTALAÇÃO.
| MÃO DE OBRA |  | UN | COEF. | CUSTO UNIT. | CUSTO TOTAL
| AUXILIAR DE ENCANADOR OU BOMBEIRO HIDRAULICO |  | H | 0,023333500 | 5,18 | 0,12
| ENCANADOR OU BOMBEIRO HIDRAULICO |  | H | 0,146088000 | 6,90 | 1,01
| AJUDANTE DE ELETRICISTA |  | H | 0,317270800 | 5,18 | 1,64
| ELETRICISTA |  | H | 0,445003200 | 6,90 | 3,07
| SUB TOTAL |  |  |  |  | 5,84
| LEIS SOCIAIS 85,20% |  |  |  |  | 4,98
| TOTAL (A) |  |  |  |  | 10,82
| MATERIAL/SUB-CONTRATADO |  | UN | COEF. | CUSTO UNIT. | CUSTO TOTAL
| EXAMES - HORISTA (ENCARGOS COMPLEMENTARES) (COLETADO CAIXA) |  | H | 0,907000000 | 0,34 | 0,31
| ALIMENTACAO - HORISTA (ENCARGOS COMPLEMENTARES) (COLETADO CAIXA) |  | H | 0,907000000 | 1,62 | 1,47
| TRANSPORTE - HORISTA (ENCARGOS COMPLEMENTARES) (COLETADO CAIXA) |  | H | 0,907000000 | 0,89 | 0,81
| SEGURO - HORISTA (ENCARGOS COMPLEMENTARES) (COLETADO CAIXA) |  | H | 0,907000000 | 0,07 | 0,06
| SUPORTE DE FIXACAO PARA ESPELHO / PLACA 4" X 2", PARA 3 MODULOS, PARA INSTALACAO DE TOMADAS E INTERRUPTORES (SOMENTE SUPORTE) (COLETADO CAIXA) |  | UN | 1,000000000 | 1,31 | 1,31
| ESPELHO / PLACA DE 3 POSTOS 4" X 2", PARA INSTALACAO DE TOMADAS E INTERRUPTORES (COLETADO CAIXA) |  | UN | 1,000000000 | 2,98 | 2,98
| ESPELHO / PLACA DE 3 POSTOS 4" X 2", PARA INSTALACAO DE TOMADAS E INTERRUPTORES |  | UN | 1,000000000 | 2,41 | 2,41
| SUPORTE DE FIXACAO PARA ESPELHO / PLACA 4" X 2", PARA 3 MODULOS, PARA INSTALACAO DE TOMADAS E INTERRUPTORES (SOMENTE SUPORTE) |  | UN | 1,000000000 | 1,25 | 1,25
| FERRAMENTAS (ENCARGOS COMPLEMENTARES) - HORISTA |  | H | 0,907000000 | 0,53 | 0,48
| EPI (ENCARGOS COMPLEMENTARES) - HORISTA |  | H | 0,907000000 | 0,87 | 0,79
| INTERRUPTOR PARALELO 10A, 250V (APENAS MODULO) |  | UN | 1,000000000 | 7,40 | 7,40
| TOTAL (C) |  |  |  |  | 19,27
| CUSTO DIRETO TOTAL |  |  |  |  | 30,09
| BDI 26,94% |  |  |  |  | 8,11
| ADM 0,00% |  |  |  |  | 0,00
| PREÇO UNITÁRIO TOTAL |  |  |  |  | 38,20
| QUANTIDADE: 1,00 |  |  | TOTAL: 38,20
Volare 18 - PINI
Data: 08/05/2017
COMPANHIA DO METROPOLITANO DO DISTRITO FEDERAL (METRÔ-DF)
Relatório de Composição Analítica (GLOBAL)
| OBRA : | REFORMA DAS EDIFICAÇÕES E ESC. METROVIÁRIA
| ORÇAMENTO : | OR.5/67.9A/Z5.001
| LOCAL : | SEDE METRÔ-DF |  | ÁREA : 1049,60 m²
| ITEM: 91957 ADPT |  | UN: UN
SER.CG: INTERRUPTOR SIMPLES (1 MÓDULO) COM INTERRUPTOR RASGO, CAIXA 4X2" PARA DRYWALL, PARALELO (1 MÓDULO), 10A/250V, INCLUINDO SUPORTE E PLACA - FORNECIMENTO E INSTALAÇÃO.
| MÃO DE OBRA |  | UN | COEF. | CUSTO UNIT. | CUSTO TOTAL
| SERVENTE |  | H | 0,007762507 | 4,48 | 0,03
| ENCANADOR OU BOMBEIRO HIDRAULICO |  | H | 0,146088000 | 6,90 | 1,01
| AUXILIAR DE ENCANADOR OU BOMBEIRO HIDRAULICO |  | H | 0,023333500 | 5,18 | 0,12
| AJUDANTE DE ELETRICISTA |  | H | 0,740641900 | 5,18 | 3,84
| ELETRICISTA |  | H | 0,868374300 | 6,90 | 5,99
| SUB TOTAL |  |  |  |  | 10,99
| LEIS SOCIAIS 85,20% |  |  |  |  | 9,37
| TOTAL (A) |  |  |  |  | 20,36
| MATERIAL/SUB-CONTRATADO |  | UN | COEF. | CUSTO UNIT. | CUSTO TOTAL
| AREIA MEDIA - POSTO JAZIDA/FORNECEDOR (RETIRADO NA JAZIDA, SEM TRANSPORTE) |  | M3 | 0,001035000 | 80,00 | 0,08
| CIMENTO PORTLAND COMPOSTO CP II-32 |  | KG | 0,397359000 | 0,41 | 0,16
| INTERRUPTOR SIMPLES 10A, 250V (APENAS MODULO) |  | UN | 1,000000000 | 5,68 | 5,68
| SUPORTE DE FIXACAO PARA ESPELHO / PLACA 4" X 2", PARA 3 MODULOS, PARA INSTALACAO DE TOMADAS E INTERRUPTORES (SOMENTE SUPORTE) (COLETADO CAIXA) |  | UN | 1,000000000 | 1,31 | 1,31
| ESPELHO / PLACA DE 3 POSTOS 4" X 2", PARA INSTALACAO DE TOMADAS E INTERRUPTORES (COLETADO CAIXA) |  | UN | 1,000000000 | 2,98 | 2,98
| ESPELHO / PLACA DE 3 POSTOS 4" X 2", PARA INSTALACAO DE TOMADAS E INTERRUPTORES |  | UN | 1,000000000 | 2,41 | 2,41
| SUPORTE DE FIXACAO PARA ESPELHO / PLACA 4" X 2", PARA 3 MODULOS, PARA INSTALACAO DE TOMADAS E INTERRUPTORES (SOMENTE SUPORTE) |  | UN | 1,000000000 | 1,25 | 1,25
| Caixa 4" x 2" em PVC para instalação elétrica em gesso acartonado |  | UN | 1,000000000 | 6,48 | 6,48
| INTERRUPTOR PARALELO 10A, 250V (APENAS MODULO) |  | UN | 1,000000000 | 7,40 | 7,40
| EXAMES - HORISTA (ENCARGOS COMPLEMENTARES) (COLETADO CAIXA) |  | H | 1,736632000 | 0,34 | 0,59
| ALIMENTACAO - HORISTA (ENCARGOS COMPLEMENTARES) (COLETADO CAIXA) |  | H | 1,736632000 | 1,62 | 2,81
| TRANSPORTE - HORISTA (ENCARGOS COMPLEMENTARES) (COLETADO CAIXA) |  | H | 1,736632000 | 0,89 | 1,55
| SEGURO - HORISTA (ENCARGOS COMPLEMENTARES) (COLETADO CAIXA) |  | H | 1,736632000 | 0,07 | 0,12
| FERRAMENTAS (ENCARGOS COMPLEMENTARES) - HORISTA |  | H | 1,736632000 | 0,53 | 0,92
| EPI (ENCARGOS COMPLEMENTARES) - HORISTA |  | H | 1,736632000 | 0,87 | 1,51
| TOTAL (C) |  |  |  |  | 35,26
| CUSTO DIRETO TOTAL |  |  |  |  | 55,62
| BDI 26,94% |  |  |  |  | 14,98
| ADM 0,00% |  |  |  |  | 0,00
| PREÇO UNITÁRIO TOTAL |  |  |  |  | 70,60
| QUANTIDADE: 4,00 |  |  | TOTAL: 282,39
Volare 18 - PINI
Data: 08/05/2017
COMPANHIA DO METROPOLITANO DO DISTRITO FEDERAL (METRÔ-DF)
Relatório de Composição Analítica (GLOBAL)
| OBRA : | REFORMA DAS EDIFICAÇÕES E ESC. METROVIÁRIA
| ORÇAMENTO : | OR.5/67.9A/Z5.001
| LOCAL : | SEDE METRÔ-DF |  | ÁREA : 1049,60 m²
| ITEM: 91959 ADPT |  | UN: UN
SER.CG: INTERRUPTOR SIMPLES (2 MÓDULOS), 10A/250V, INCLUINDO RASGO, CAIXA 4X2" PARA DRYWALL, SUPORTE E PLACA - FORNECIMENTO E INSTALAÇÃO.
| MÃO DE OBRA |  | UN | COEF. | CUSTO UNIT. | CUSTO TOTAL
| SERVENTE |  | H | 0,007762507 | 4,48 | 0,03
| ENCANADOR OU BOMBEIRO HIDRAULICO |  | H | 0,146088000 | 6,90 | 1,01
| AUXILIAR DE ENCANADOR OU BOMBEIRO HIDRAULICO |  | H | 0,023333500 | 5,18 | 0,12
| AJUDANTE DE ELETRICISTA |  | H | 0,656173700 | 5,18 | 3,40
| ELETRICISTA |  | H | 0,783906100 | 6,90 | 5,41
| SUB TOTAL |  |  |  |  | 9,97
| LEIS SOCIAIS 85,20% |  |  |  |  | 8,50
| TOTAL (A) |  |  |  |  | 18,47
| MATERIAL/SUB-CONTRATADO |  | UN | COEF. | CUSTO UNIT. | CUSTO TOTAL
| AREIA MEDIA - POSTO JAZIDA/FORNECEDOR (RETIRADO NA JAZIDA, SEM TRANSPORTE) |  | M3 | 0,001035000 | 80,00 | 0,08
| CIMENTO PORTLAND COMPOSTO CP II-32 |  | KG | 0,397359000 | 0,41 | 0,16
| EXAMES - HORISTA (ENCARGOS COMPLEMENTARES) (COLETADO CAIXA) |  | H | 1,572632000 | 0,34 | 0,53
| ALIMENTACAO - HORISTA (ENCARGOS COMPLEMENTARES) (COLETADO CAIXA) |  | H | 1,572632000 | 1,62 | 2,55
| SUPORTE DE FIXACAO PARA ESPELHO / PLACA 4" X 2", PARA 3 MODULOS, PARA INSTALACAO DE TOMADAS E INTERRUPTORES (SOMENTE SUPORTE) (COLETADO CAIXA) |  | UN | 1,000000000 | 1,31 | 1,31
| ESPELHO / PLACA DE 3 POSTOS 4" X 2", PARA INSTALACAO DE TOMADAS E INTERRUPTORES (COLETADO CAIXA) |  | UN | 1,000000000 | 2,98 | 2,98
| ESPELHO / PLACA DE 3 POSTOS 4" X 2", PARA INSTALACAO DE TOMADAS E INTERRUPTORES |  | UN | 1,000000000 | 2,41 | 2,41
| SUPORTE DE FIXACAO PARA ESPELHO / PLACA 4" X 2", PARA 3 MODULOS, PARA INSTALACAO DE TOMADAS E INTERRUPTORES (SOMENTE SUPORTE) |  | UN | 1,000000000 | 1,25 | 1,25
| Caixa 4" x 2" em PVC para instalação elétrica em gesso acartonado |  | UN | 1,000000000 | 6,48 | 6,48
| TRANSPORTE - HORISTA (ENCARGOS COMPLEMENTARES) (COLETADO CAIXA) |  | H | 1,572632000 | 0,89 | 1,40
| SEGURO - HORISTA (ENCARGOS COMPLEMENTARES) (COLETADO CAIXA) |  | H | 1,572632000 | 0,07 | 0,11
| INTERRUPTOR SIMPLES 10A, 250V (APENAS MODULO) (COLETADO CAIXA) |  | UN | 2,000000000 | 7,00 | 14,00
| INTERRUPTOR SIMPLES 10A, 250V (APENAS MODULO) |  | UN | 2,000000000 | 5,68 | 11,36
| FERRAMENTAS (ENCARGOS COMPLEMENTARES) - HORISTA |  | H | 1,572632000 | 0,53 | 0,83
| EPI (ENCARGOS COMPLEMENTARES) - HORISTA |  | H | 1,572632000 | 0,87 | 1,37
| TOTAL (C) |  |  |  |  | 46,83
| CUSTO DIRETO TOTAL |  |  |  |  | 65,30
| BDI 26,94% |  |  |  |  | 17,59
| ADM 0,00% |  |  |  |  | 0,00
| PREÇO UNITÁRIO TOTAL |  |  |  |  | 82,89
| QUANTIDADE: 3,00 |  |  | TOTAL: 248,66
Volare 18 - PINI
Data: 08/05/2017
COMPANHIA DO METROPOLITANO DO DISTRITO FEDERAL (METRÔ-DF)
Relatório de Composição Analítica (GLOBAL)
| OBRA : | REFORMA DAS EDIFICAÇÕES E ESC. METROVIÁRIA
| ORÇAMENTO : | OR.5/67.9A/Z5.001
| LOCAL : | SEDE METRÔ-DF |  | ÁREA : 1049,60 m²
| ITEM: 91963 ADPT |  | UN: UN
SER.CG: INTERRUPTOR SIMPLES (1 MÓDULO) COM INTERRUPTOR PARALELO (2 MÓDULOS), 10A/250V, INCLUINDO RASGO, CAIXA 4X2" PARA DRYWALL, SUPORTE E PLACA - FORNECIMENTO E INSTALAÇÃO.
| MÃO DE OBRA |  | UN | COEF. | CUSTO UNIT. | CUSTO TOTAL
| SERVENTE |  | H | 0,007762507 | 4,48 | 0,03
| ENCANADOR OU BOMBEIRO HIDRAULICO |  | H | 0,146088000 | 6,90 | 1,01
| AUXILIAR DE ENCANADOR OU BOMBEIRO HIDRAULICO |  | H | 0,023333500 | 5,18 | 0,12
| AJUDANTE DE ELETRICISTA |  | H | 0,996106700 | 5,18 | 5,16
| ELETRICISTA |  | H | 1,123839100 | 6,90 | 7,75
| SUB TOTAL |  |  |  |  | 14,08
| LEIS SOCIAIS 85,20% |  |  |  |  | 11,99
| TOTAL (A) |  |  |  |  | 26,07
| MATERIAL/SUB-CONTRATADO |  | UN | COEF. | CUSTO UNIT. | CUSTO TOTAL
| AREIA MEDIA - POSTO JAZIDA/FORNECEDOR (RETIRADO NA JAZIDA, SEM TRANSPORTE) |  | M3 | 0,001035000 | 80,00 | 0,08
| CIMENTO PORTLAND COMPOSTO CP II-32 |  | KG | 0,397359000 | 0,41 | 0,16
| INTERRUPTOR SIMPLES 10A, 250V (APENAS MODULO) |  | UN | 1,000000000 | 5,68 | 5,68
| SUPORTE DE FIXACAO PARA ESPELHO / PLACA 4" X 2", PARA 3 MODULOS, PARA INSTALACAO DE TOMADAS E INTERRUPTORES (SOMENTE SUPORTE) (COLETADO CAIXA) |  | UN | 1,000000000 | 1,31 | 1,31
| ESPELHO / PLACA DE 3 POSTOS 4" X 2", PARA INSTALACAO DE TOMADAS E INTERRUPTORES (COLETADO CAIXA) |  | UN | 1,000000000 | 2,98 | 2,98
| ESPELHO / PLACA DE 3 POSTOS 4" X 2", PARA INSTALACAO DE TOMADAS E INTERRUPTORES |  | UN | 1,000000000 | 2,41 | 2,41
| SUPORTE DE FIXACAO PARA ESPELHO / PLACA 4" X 2", PARA 3 MODULOS, PARA INSTALACAO DE TOMADAS E INTERRUPTORES (SOMENTE SUPORTE) |  | UN | 1,000000000 | 1,25 | 1,25
| Caixa 4" x 2" em PVC para instalação elétrica em gesso acartonado |  | UN | 1,000000000 | 6,48 | 6,48
| INTERRUPTOR PARALELO 10A, 250V (APENAS MODULO) |  | UN | 2,000000000 | 7,40 | 14,80
| EXAMES - HORISTA (ENCARGOS COMPLEMENTARES) (COLETADO CAIXA) |  | H | 2,232632000 | 0,34 | 0,76
| ALIMENTACAO - HORISTA (ENCARGOS COMPLEMENTARES) (COLETADO CAIXA) |  | H | 2,232632000 | 1,62 | 3,62
| TRANSPORTE - HORISTA (ENCARGOS COMPLEMENTARES) (COLETADO CAIXA) |  | H | 2,232632000 | 0,89 | 1,99
| SEGURO - HORISTA (ENCARGOS COMPLEMENTARES) (COLETADO CAIXA) |  | H | 2,232632000 | 0,07 | 0,16
| FERRAMENTAS (ENCARGOS COMPLEMENTARES) - HORISTA |  | H | 2,232632000 | 0,53 | 1,18
| EPI (ENCARGOS COMPLEMENTARES) - HORISTA |  | H | 2,232632000 | 0,87 | 1,94
| TOTAL (C) |  |  |  |  | 44,80
| CUSTO DIRETO TOTAL |  |  |  |  | 70,87
| BDI 26,94% |  |  |  |  | 19,09
| ADM 0,00% |  |  |  |  | 0,00
| PREÇO UNITÁRIO TOTAL |  |  |  |  | 89,97
| QUANTIDADE: 1,00 |  |  | TOTAL: 89,97
Volare 18 - PINI
Data: 08/05/2017
COMPANHIA DO METROPOLITANO DO DISTRITO FEDERAL (METRÔ-DF)
Relatório de Composição Analítica (GLOBAL)
| OBRA : | REFORMA DAS EDIFICAÇÕES E ESC. METROVIÁRIA
| ORÇAMENTO : | OR.5/67.9A/Z5.001
| LOCAL : | SEDE METRÔ-DF |  | ÁREA : 1049,60 m²
| ITEM: 91965 ADPT |  | UN: UN
SER.CG: INTERRUPTOR SIMPLES (2 MÓDULOS) COM INTERRUPTOR PARALELO (1 MÓDULO), 10A/250V, INCLUINDO RASGO, CAIXA 4X2" PARA DRYWALL, SUPORTE E PLACA - FORNECIMENTO E INSTALAÇÃO.
| MÃO DE OBRA |  | UN | COEF. | CUSTO UNIT. | CUSTO TOTAL
| SERVENTE |  | H | 0,007762507 | 4,48 | 0,03
| ENCANADOR OU BOMBEIRO HIDRAULICO |  | H | 0,146088000 | 6,90 | 1,01
| AUXILIAR DE ENCANADOR OU BOMBEIRO HIDRAULICO |  | H | 0,023333500 | 5,18 | 0,12
| AJUDANTE DE ELETRICISTA |  | H | 0,910608400 | 5,18 | 4,72
| ELETRICISTA |  | H | 1,038340800 | 6,90 | 7,16
| SUB TOTAL |  |  |  |  | 13,05
| LEIS SOCIAIS 85,20% |  |  |  |  | 11,11
| TOTAL (A) |  |  |  |  | 24,16
| MATERIAL/SUB-CONTRATADO |  | UN | COEF. | CUSTO UNIT. | CUSTO TOTAL
| AREIA MEDIA - POSTO JAZIDA/FORNECEDOR (RETIRADO NA JAZIDA, SEM TRANSPORTE) |  | M3 | 0,001035000 | 80,00 | 0,08
| CIMENTO PORTLAND COMPOSTO CP II-32 |  | KG | 0,397359000 | 0,41 | 0,16
| INTERRUPTOR SIMPLES 10A, 250V (APENAS MODULO) |  | UN | 2,000000000 | 5,68 | 11,36
| SUPORTE DE FIXACAO PARA ESPELHO / PLACA 4" X 2", PARA 3 MODULOS, PARA INSTALACAO DE TOMADAS E INTERRUPTORES (SOMENTE SUPORTE) (COLETADO CAIXA) |  | UN | 1,000000000 | 1,31 | 1,31
| ESPELHO / PLACA DE 3 POSTOS 4" X 2", PARA INSTALACAO DE TOMADAS E INTERRUPTORES (COLETADO CAIXA) |  | UN | 1,000000000 | 2,98 | 2,98
| ESPELHO / PLACA DE 3 POSTOS 4" X 2", PARA INSTALACAO DE TOMADAS E INTERRUPTORES |  | UN | 1,000000000 | 2,41 | 2,41
| SUPORTE DE FIXACAO PARA ESPELHO / PLACA 4" X 2", PARA 3 MODULOS, PARA INSTALACAO DE TOMADAS E INTERRUPTORES (SOMENTE SUPORTE) |  | UN | 1,000000000 | 1,25 | 1,25
| Caixa 4" x 2" em PVC para instalação elétrica em gesso acartonado |  | UN | 1,000000000 | 6,48 | 6,48
| INTERRUPTOR PARALELO 10A, 250V (APENAS MODULO) |  | UN | 1,000000000 | 7,40 | 7,40
| EXAMES - HORISTA (ENCARGOS COMPLEMENTARES) (COLETADO CAIXA) |  | H | 2,066632000 | 0,34 | 0,70
| ALIMENTACAO - HORISTA (ENCARGOS COMPLEMENTARES) (COLETADO CAIXA) |  | H | 2,066632000 | 1,62 | 3,35
| TRANSPORTE - HORISTA (ENCARGOS COMPLEMENTARES) (COLETADO CAIXA) |  | H | 2,066632000 | 0,89 | 1,84
| SEGURO - HORISTA (ENCARGOS COMPLEMENTARES) (COLETADO CAIXA) |  | H | 2,066632000 | 0,07 | 0,14
| FERRAMENTAS (ENCARGOS COMPLEMENTARES) - HORISTA |  | H | 2,066632000 | 0,53 | 1,10
| EPI (ENCARGOS COMPLEMENTARES) - HORISTA |  | H | 2,066632000 | 0,87 | 1,80
| TOTAL (C) |  |  |  |  | 42,36
| CUSTO DIRETO TOTAL |  |  |  |  | 66,52
| BDI 26,94% |  |  |  |  | 17,92
| ADM 0,00% |  |  |  |  | 0,00
| PREÇO UNITÁRIO TOTAL |  |  |  |  | 84,44
| QUANTIDADE: 1,00 |  |  | TOTAL: 84,44
Volare 18 - PINI
Data: 08/05/2017
COMPANHIA DO METROPOLITANO DO DISTRITO FEDERAL (METRÔ-DF)
Relatório de Composição Analítica (GLOBAL)
| OBRA : | REFORMA DAS EDIFICAÇÕES E ESC. METROVIÁRIA
| ORÇAMENTO : | OR.5/67.9A/Z5.001
| LOCAL : | SEDE METRÔ-DF |  | ÁREA : 1049,60 m²
| ITEM: 91967 ADPT |  | UN: UN
SER.CG: INTERRUPTOR SIMPLES (3 MÓDULOS), 10A/250V, INCLUINDO RASGO, CAIXA 4X2" PARA DRYWALL, SUPORTE E PLACA - FORNECIMENTO E INSTALAÇÃO.
| MÃO DE OBRA |  | UN | COEF. | CUSTO UNIT. | CUSTO TOTAL
| SERVENTE |  | H | 0,007762507 | 4,48 | 0,03
| ENCANADOR OU BOMBEIRO HIDRAULICO |  | H | 0,146088000 | 6,90 | 1,01
| AUXILIAR DE ENCANADOR OU BOMBEIRO HIDRAULICO |  | H | 0,023333500 | 5,18 | 0,12
| AJUDANTE DE ELETRICISTA |  | H | 0,826140200 | 5,18 | 4,28
| ELETRICISTA |  | H | 0,953872600 | 6,90 | 6,58
| SUB TOTAL |  |  |  |  | 12,02
| LEIS SOCIAIS 85,20% |  |  |  |  | 10,25
| TOTAL (A) |  |  |  |  | 22,27
| MATERIAL/SUB-CONTRATADO |  | UN | COEF. | CUSTO UNIT. | CUSTO TOTAL
| AREIA MEDIA - POSTO JAZIDA/FORNECEDOR (RETIRADO NA JAZIDA, SEM TRANSPORTE) |  | M3 | 0,001035000 | 80,00 | 0,08
| CIMENTO PORTLAND COMPOSTO CP II-32 |  | KG | 0,397359000 | 0,41 | 0,16
| EXAMES - HORISTA (ENCARGOS COMPLEMENTARES) (COLETADO CAIXA) |  | H | 1,902632000 | 0,34 | 0,65
| ALIMENTACAO - HORISTA (ENCARGOS COMPLEMENTARES) (COLETADO CAIXA) |  | H | 1,902632000 | 1,62 | 3,08
| SUPORTE DE FIXACAO PARA ESPELHO / PLACA 4" X 2", PARA 3 MODULOS, PARA INSTALACAO DE TOMADAS E INTERRUPTORES (SOMENTE SUPORTE) (COLETADO CAIXA) |  | UN | 1,000000000 | 1,31 | 1,31
| ESPELHO / PLACA DE 3 POSTOS 4" X 2", PARA INSTALACAO DE TOMADAS E INTERRUPTORES (COLETADO CAIXA) |  | UN | 1,000000000 | 2,98 | 2,98
| ESPELHO / PLACA DE 3 POSTOS 4" X 2", PARA INSTALACAO DE TOMADAS E INTERRUPTORES |  | UN | 1,000000000 | 2,41 | 2,41
| SUPORTE DE FIXACAO PARA ESPELHO / PLACA 4" X 2", PARA 3 MODULOS, PARA INSTALACAO DE TOMADAS E INTERRUPTORES (SOMENTE SUPORTE) |  | UN | 1,000000000 | 1,25 | 1,25
| Caixa 4" x 2" em PVC para instalação elétrica em gesso acartonado |  | UN | 1,000000000 | 6,48 | 6,48
| TRANSPORTE - HORISTA (ENCARGOS COMPLEMENTARES) (COLETADO CAIXA) |  | H | 1,902632000 | 0,89 | 1,69
| SEGURO - HORISTA (ENCARGOS COMPLEMENTARES) (COLETADO CAIXA) |  | H | 1,902632000 | 0,07 | 0,13
| INTERRUPTOR SIMPLES 10A, 250V (APENAS MODULO) |  | UN | 3,000000000 | 5,68 | 17,04
| FERRAMENTAS (ENCARGOS COMPLEMENTARES) - HORISTA |  | H | 1,902632000 | 0,53 | 1,01
| EPI (ENCARGOS COMPLEMENTARES) - HORISTA |  | H | 1,902632000 | 0,87 | 1,66
| TOTAL (C) |  |  |  |  | 39,94
| CUSTO DIRETO TOTAL |  |  |  |  | 62,20
| BDI 26,94% |  |  |  |  | 16,76
| ADM 0,00% |  |  |  |  | 0,00
| PREÇO UNITÁRIO TOTAL |  |  |  |  | 78,96
| QUANTIDADE: 3,00 |  |  | TOTAL: 236,89
Volare 18 - PINI
Data: 08/05/2017
COMPANHIA DO METROPOLITANO DO DISTRITO FEDERAL (METRÔ-DF)
Relatório de Composição Analítica (GLOBAL)
| OBRA : | REFORMA DAS EDIFICAÇÕES E ESC. METROVIÁRIA
| ORÇAMENTO : | OR.5/67.9A/Z5.001
| LOCAL : | SEDE METRÔ-DF |  | ÁREA : 1049,60 m²
| ITEM: 91997 ADPT1 |  | UN: UN
SER.CG: TOMADA MÉDIA DE EMBUTIR (1 MÓDULO), 2P+T 20 A, INCLUINDO RASGO, SUPORTE E PLACA - FORNECIMENTO E INSTALAÇÃO.
| MÃO DE OBRA |  | UN | COEF. | CUSTO UNIT. | CUSTO TOTAL
| AUXILIAR DE ENCANADOR OU BOMBEIRO HIDRAULICO |  | H | 0,023333500 | 5,18 | 0,12
| ENCANADOR OU BOMBEIRO HIDRAULICO |  | H | 0,146088000 | 6,90 | 1,01
| AJUDANTE DE ELETRICISTA |  | H | 0,317270800 | 5,18 | 1,64
| ELETRICISTA |  | H | 0,445003200 | 6,90 | 3,07
| SUB TOTAL |  |  |  |  | 5,84
| LEIS SOCIAIS 85,20% |  |  |  |  | 4,98
| TOTAL (A) |  |  |  |  | 10,82
| MATERIAL/SUB-CONTRATADO |  | UN | COEF. | CUSTO UNIT. | CUSTO TOTAL
| EXAMES - HORISTA (ENCARGOS COMPLEMENTARES) (COLETADO CAIXA) |  | H | 0,907000000 | 0,34 | 0,31
| ALIMENTACAO - HORISTA (ENCARGOS COMPLEMENTARES) (COLETADO CAIXA) |  | H | 0,907000000 | 1,62 | 1,47
| TRANSPORTE - HORISTA (ENCARGOS COMPLEMENTARES) (COLETADO CAIXA) |  | H | 0,907000000 | 0,89 | 0,81
| SEGURO - HORISTA (ENCARGOS COMPLEMENTARES) (COLETADO CAIXA) |  | H | 0,907000000 | 0,07 | 0,06
| SUPORTE DE FIXACAO PARA ESPELHO / PLACA 4" X 2", PARA 3 MODULOS, PARA INSTALACAO DE TOMADAS E INTERRUPTORES (SOMENTE SUPORTE) (COLETADO CAIXA) |  | UN | 1,000000000 | 1,31 | 1,31
| ESPELHO / PLACA DE 3 POSTOS 4" X 2", PARA INSTALACAO DE TOMADAS E INTERRUPTORES (COLETADO CAIXA) |  | UN | 1,000000000 | 2,98 | 2,98
| ESPELHO / PLACA DE 3 POSTOS 4" X 2", PARA INSTALACAO DE TOMADAS E INTERRUPTORES |  | UN | 1,000000000 | 2,41 | 2,41
| SUPORTE DE FIXACAO PARA ESPELHO / PLACA 4" X 2", PARA 3 MODULOS, PARA INSTALACAO DE TOMADAS E INTERRUPTORES (SOMENTE SUPORTE) |  | UN | 1,000000000 | 1,25 | 1,25
| FERRAMENTAS (ENCARGOS COMPLEMENTARES) - HORISTA |  | H | 0,907000000 | 0,53 | 0,48
| EPI (ENCARGOS COMPLEMENTARES) - HORISTA |  | H | 0,907000000 | 0,87 | 0,79
| CAIXA DE PASSAGEM, EM PVC, DE 4" X 4", PARA ELETRODUTO FLEXIVEL CORRUGADO |  | UN | 1,000000000 | 2,66 | 2,66
| TOMADA 2P+T 20A, 250V (APENAS MODULO) |  | UN | 1,000000000 | 8,27 | 8,27
| TOTAL (C) |  |  |  |  | 22,80
| CUSTO DIRETO TOTAL |  |  |  |  | 33,62
| BDI 26,94% |  |  |  |  | 9,06
| ADM 0,00% |  |  |  |  | 0,00
| PREÇO UNITÁRIO TOTAL |  |  |  |  | 42,68
| QUANTIDADE: 4,00 |  |  | TOTAL: 170,70
Volare 18 - PINI
Data: 08/05/2017
COMPANHIA DO METROPOLITANO DO DISTRITO FEDERAL (METRÔ-DF)
Relatório de Composição Analítica (GLOBAL)
| OBRA : | REFORMA DAS EDIFICAÇÕES E ESC. METROVIÁRIA
| ORÇAMENTO : | OR.5/67.9A/Z5.001
| LOCAL : | SEDE METRÔ-DF |  | ÁREA : 1049,60 m²
| ITEM: 91997 ADPT2 |  | UN: UN
SER.CG: TOMADA MÉDIA DE EMBUTIR EM DRYWALL(1 MÓDULO), 2P+T 20 A, INCLUINDO RASGO, SUPORTE E PLACA - FORNECIMENTO E INSTALAÇÃO. AF_12/2015
| MÃO DE OBRA |  | UN | COEF. | CUSTO UNIT. | CUSTO TOTAL
| SERVENTE |  | H | 0,007762507 | 4,48 | 0,03
| ENCANADOR OU BOMBEIRO HIDRAULICO |  | H | 0,146088000 | 6,90 | 1,01
| AUXILIAR DE ENCANADOR OU BOMBEIRO HIDRAULICO |  | H | 0,023333500 | 5,18 | 0,12
| AJUDANTE DE ELETRICISTA |  | H | 0,571705500 | 5,18 | 2,96
| ELETRICISTA |  | H | 0,699437900 | 6,90 | 4,83
| SUB TOTAL |  |  |  |  | 8,95
| LEIS SOCIAIS 85,20% |  |  |  |  | 7,63
| TOTAL (A) |  |  |  |  | 16,58
| MATERIAL/SUB-CONTRATADO |  | UN | COEF. | CUSTO UNIT. | CUSTO TOTAL
| AREIA MEDIA - POSTO JAZIDA/FORNECEDOR (RETIRADO NA JAZIDA, SEM TRANSPORTE) |  | M3 | 0,001035000 | 80,00 | 0,08
| CIMENTO PORTLAND COMPOSTO CP II-32 |  | KG | 0,397359000 | 0,41 | 0,16
| EXAMES - HORISTA (ENCARGOS COMPLEMENTARES) (COLETADO CAIXA) |  | H | 1,408632000 | 0,34 | 0,48
| SUPORTE DE FIXACAO PARA ESPELHO / PLACA 4" X 2", PARA 3 MODULOS, PARA INSTALACAO DE TOMADAS E INTERRUPTORES (SOMENTE SUPORTE) (COLETADO CAIXA) |  | UN | 1,000000000 | 1,31 | 1,31
| ESPELHO / PLACA DE 3 POSTOS 4" X 2", PARA INSTALACAO DE TOMADAS E INTERRUPTORES (COLETADO CAIXA) |  | UN | 1,000000000 | 2,98 | 2,98
| ESPELHO / PLACA DE 3 POSTOS 4" X 2", PARA INSTALACAO DE TOMADAS E INTERRUPTORES |  | UN | 1,000000000 | 2,41 | 2,41
| SUPORTE DE FIXACAO PARA ESPELHO / PLACA 4" X 2", PARA 3 MODULOS, PARA INSTALACAO DE TOMADAS E INTERRUPTORES (SOMENTE SUPORTE) |  | UN | 1,000000000 | 1,25 | 1,25
| Caixa 4" x 2" em PVC para instalação elétrica em gesso acartonado |  | UN | 1,000000000 | 6,48 | 6,48
| TOMADA 2P+T 20A, 250V (APENAS MODULO) |  | UN | 1,000000000 | 8,27 | 8,27
| ALIMENTACAO - HORISTA (ENCARGOS COMPLEMENTARES) (COLETADO CAIXA) |  | H | 1,408632000 | 1,62 | 2,28
| TRANSPORTE - HORISTA (ENCARGOS COMPLEMENTARES) (COLETADO CAIXA) |  | H | 1,408632000 | 0,89 | 1,25
| SEGURO - HORISTA (ENCARGOS COMPLEMENTARES) (COLETADO CAIXA) |  | H | 1,408632000 | 0,07 | 0,10
| FERRAMENTAS (ENCARGOS COMPLEMENTARES) - HORISTA |  | H | 1,408632000 | 0,53 | 0,75
| EPI (ENCARGOS COMPLEMENTARES) - HORISTA |  | H | 1,408632000 | 0,87 | 1,23
| TOTAL (C) |  |  |  |  | 29,03
| CUSTO DIRETO TOTAL |  |  |  |  | 45,61
| BDI 26,94% |  |  |  |  | 12,29
| ADM 0,00% |  |  |  |  | 0,00
| PREÇO UNITÁRIO TOTAL |  |  |  |  | 57,90
| QUANTIDADE: 2,00 |  |  | TOTAL: 115,79
Volare 18 - PINI
Data: 08/05/2017
COMPANHIA DO METROPOLITANO DO DISTRITO FEDERAL (METRÔ-DF)
Relatório de Composição Analítica (GLOBAL)
| OBRA : | REFORMA DAS EDIFICAÇÕES E ESC. METROVIÁRIA
| ORÇAMENTO : | OR.5/67.9A/Z5.001
| LOCAL : | SEDE METRÔ-DF |  | ÁREA : 1049,60 m²
| ITEM: 92006 ADPT1 |  | UN: UN
SER.CG: FORNECIMENTO E INSTALAÇÃO DE CAIXA DE PONTOS DE DADOS, 4"X4", DE EMBUTIR EM DRYWALL, COM DOIS PONTOS RJ-45
| MÃO DE OBRA |  | UN | COEF. | CUSTO UNIT. | CUSTO TOTAL
| AUXILIAR DE ENCANADOR OU BOMBEIRO HIDRAULICO |  | H | 0,023333500 | 5,18 | 0,12
| ENCANADOR OU BOMBEIRO HIDRAULICO |  | H | 0,146088000 | 6,90 | 1,01
| AJUDANTE DE ELETRICISTA |  | H | 0,592307500 | 5,18 | 3,07
| ELETRICISTA |  | H | 0,592307500 | 6,90 | 4,09
| SUB TOTAL |  |  |  |  | 8,28
| LEIS SOCIAIS 85,20% |  |  |  |  | 7,06
| TOTAL (A) |  |  |  |  | 15,34
| MATERIAL/SUB-CONTRATADO |  | UN | COEF. | CUSTO UNIT. | CUSTO TOTAL
| EXAMES - HORISTA (ENCARGOS COMPLEMENTARES) (COLETADO CAIXA) |  | H | 1,317000000 | 0,34 | 0,45
| Caixa 4" x 4" em PVC para instalação elétrica em gesso acartonado |  | UN | 1,000000000 | 8,11 | 8,11
| ALIMENTACAO - HORISTA (ENCARGOS COMPLEMENTARES) (COLETADO CAIXA) |  | H | 1,317000000 | 1,62 | 2,13
| TRANSPORTE - HORISTA (ENCARGOS COMPLEMENTARES) (COLETADO CAIXA) |  | H | 1,317000000 | 0,89 | 1,17
| SEGURO - HORISTA (ENCARGOS COMPLEMENTARES) (COLETADO CAIXA) |  | H | 1,317000000 | 0,07 | 0,09
| TOMADA RJ45, 8 FIOS, CAT 5E, CONJUNTO MONTADO PARA EMBUTIR 4" X 2" (PLACA + SUPORTE + MODULO) |  | UN | 2,000000000 | 29,56 | 59,12
| FERRAMENTAS (ENCARGOS COMPLEMENTARES) - HORISTA |  | H | 1,317000000 | 0,53 | 0,70
| EPI (ENCARGOS COMPLEMENTARES) - HORISTA |  | H | 1,317000000 | 0,87 | 1,15
| TOTAL (C) |  |  |  |  | 72,92
| CUSTO DIRETO TOTAL |  |  |  |  | 88,26
| BDI 26,94% |  |  |  |  | 23,78
| ADM 0,00% |  |  |  |  | 0,00
| PREÇO UNITÁRIO TOTAL |  |  |  |  | 112,04
| QUANTIDADE: 22,00 |  |  | TOTAL: 2.464,86
Volare 18 - PINI
Data: 08/05/2017
COMPANHIA DO METROPOLITANO DO DISTRITO FEDERAL (METRÔ-DF)
Relatório de Composição Analítica (GLOBAL)
| OBRA : | REFORMA DAS EDIFICAÇÕES E ESC. METROVIÁRIA
| ORÇAMENTO : | OR.5/67.9A/Z5.001
| LOCAL : | SEDE METRÔ-DF |  | ÁREA : 1049,60 m²
| ITEM: 92006 ADPT2 |  | UN: UN
SER.CG: FORNECIMENTO E INSTALAÇÃO DE CAIXA DE PONTOS DE DADOS, 4"X4", DE EMBUTIR EM ALVENARIA, PARA DOIS PONTOS RJ-45
| MÃO DE OBRA |  | UN | COEF. | CUSTO UNIT. | CUSTO TOTAL
| SERVENTE |  | H | 0,010350010 | 4,48 | 0,05
| ENCANADOR OU BOMBEIRO HIDRAULICO |  | H | 0,146088000 | 6,90 | 1,01
| AUXILIAR DE ENCANADOR OU BOMBEIRO HIDRAULICO |  | H | 0,023333500 | 5,18 | 0,12
| AJUDANTE DE ELETRICISTA |  | H | 0,592307500 | 5,18 | 3,07
| ELETRICISTA |  | H | 0,592307500 | 6,90 | 4,09
| SUB TOTAL |  |  |  |  | 8,33
| LEIS SOCIAIS 85,20% |  |  |  |  | 7,10
| TOTAL (A) |  |  |  |  | 15,43
| MATERIAL/SUB-CONTRATADO |  | UN | COEF. | CUSTO UNIT. | CUSTO TOTAL
| AREIA MEDIA - POSTO JAZIDA/FORNECEDOR (RETIRADO NA JAZIDA, SEM TRANSPORTE) |  | M3 | 0,001380000 | 80,00 | 0,11
| CIMENTO PORTLAND COMPOSTO CP II-32 |  | KG | 0,529812000 | 0,41 | 0,22
| EXAMES - HORISTA (ENCARGOS COMPLEMENTARES) (COLETADO CAIXA) |  | H | 1,327176000 | 0,34 | 0,45
| ALIMENTACAO - HORISTA (ENCARGOS COMPLEMENTARES) (COLETADO CAIXA) |  | H | 1,327176000 | 1,62 | 2,15
| TRANSPORTE - HORISTA (ENCARGOS COMPLEMENTARES) (COLETADO CAIXA) |  | H | 1,327176000 | 0,89 | 1,18
| SEGURO - HORISTA (ENCARGOS COMPLEMENTARES) (COLETADO CAIXA) |  | H | 1,327176000 | 0,07 | 0,09
| CAIXA DE PASSAGEM, EM PVC, DE 4" X 4", PARA ELETRODUTO FLEXIVEL CORRUGADO |  | UN | 1,000000000 | 2,66 | 2,66
| FERRAMENTAS (ENCARGOS COMPLEMENTARES) - HORISTA |  | H | 1,327176000 | 0,53 | 0,70
| EPI (ENCARGOS COMPLEMENTARES) - HORISTA |  | H | 1,327176000 | 0,87 | 1,15
| TOMADA RJ45, 8 FIOS, CAT 5E, CONJUNTO MONTADO PARA EMBUTIR 4" X 2" (PLACA + SUPORTE + MODULO) |  | UN | 2,000000000 | 29,56 | 59,12
| TOTAL (C) |  |  |  |  | 67,84
| CUSTO DIRETO TOTAL |  |  |  |  | 83,27
| BDI 26,94% |  |  |  |  | 22,43
| ADM 0,00% |  |  |  |  | 0,00
| PREÇO UNITÁRIO TOTAL |  |  |  |  | 105,70
| QUANTIDADE: 33,00 |  |  | TOTAL: 3.488,15
Volare 18 - PINI
Data: 08/05/2017
COMPANHIA DO METROPOLITANO DO DISTRITO FEDERAL (METRÔ-DF)
Relatório de Composição Analítica (GLOBAL)
| OBRA : | REFORMA DAS EDIFICAÇÕES E ESC. METROVIÁRIA
| ORÇAMENTO : | OR.5/67.9A/Z5.001
| LOCAL : | SEDE METRÔ-DF |  | ÁREA : 1049,60 m²
| ITEM: 92012 ADPT |  | UN: UN
SER.CG: TOMADA MÉDIA DE EMBUTIR (3 MÓDULOS), 2P+T 10 A, INCLUINDO RASGO EM ALVENARIA, CAIXA 4" X 2", SUPORTE E ESPELHO - FORNECIMENTO E INSTALAÇÃO. AF_12/2015
| MÃO DE OBRA |  | UN | COEF. | CUSTO UNIT. | CUSTO TOTAL
| SERVENTE |  | H | 0,007762507 | 4,48 | 0,03
| ENCANADOR OU BOMBEIRO HIDRAULICO |  | H | 0,146088000 | 6,90 | 1,01
| AUXILIAR DE ENCANADOR OU BOMBEIRO HIDRAULICO |  | H | 0,023333500 | 5,18 | 0,12
| AJUDANTE DE ELETRICISTA |  | H | 1,080574900 | 5,18 | 5,60
| ELETRICISTA |  | H | 1,208307300 | 6,90 | 8,34
| SUB TOTAL |  |  |  |  | 15,10
| LEIS SOCIAIS 85,20% |  |  |  |  | 12,86
| TOTAL (A) |  |  |  |  | 27,96
| MATERIAL/SUB-CONTRATADO |  | UN | COEF. | CUSTO UNIT. | CUSTO TOTAL
| AREIA MEDIA - POSTO JAZIDA/FORNECEDOR (RETIRADO NA JAZIDA, SEM TRANSPORTE) |  | M3 | 0,001035000 | 80,00 | 0,08
| CIMENTO PORTLAND COMPOSTO CP II-32 |  | KG | 0,397359000 | 0,41 | 0,16
| CAIXA DE PASSAGEM, EM PVC, DE 4" X 2", PARA ELETRODUTO FLEXIVEL CORRUGADO |  | UN | 1,000000000 | 1,33 | 1,33
| EXAMES - HORISTA (ENCARGOS COMPLEMENTARES) (COLETADO CAIXA) |  | H | 2,396632000 | 0,34 | 0,81
| ALIMENTACAO - HORISTA (ENCARGOS COMPLEMENTARES) (COLETADO CAIXA) |  | H | 2,396632000 | 1,62 | 3,88
| SUPORTE DE FIXACAO PARA ESPELHO / PLACA 4" X 2", PARA 3 MODULOS, PARA INSTALACAO DE TOMADAS E INTERRUPTORES (SOMENTE SUPORTE) (COLETADO CAIXA) |  | UN | 1,000000000 | 1,31 | 1,31
| ESPELHO / PLACA DE 3 POSTOS 4" X 2", PARA INSTALACAO DE TOMADAS E INTERRUPTORES (COLETADO CAIXA) |  | UN | 1,000000000 | 2,98 | 2,98
| ESPELHO / PLACA DE 3 POSTOS 4" X 2", PARA INSTALACAO DE TOMADAS E INTERRUPTORES |  | UN | 1,000000000 | 2,41 | 2,41
| SUPORTE DE FIXACAO PARA ESPELHO / PLACA 4" X 2", PARA 3 MODULOS, PARA INSTALACAO DE TOMADAS E INTERRUPTORES (SOMENTE SUPORTE) |  | UN | 1,000000000 | 1,25 | 1,25
| TRANSPORTE - HORISTA (ENCARGOS COMPLEMENTARES) (COLETADO CAIXA) |  | H | 2,396632000 | 0,89 | 2,13
| SEGURO - HORISTA (ENCARGOS COMPLEMENTARES) (COLETADO CAIXA) |  | H | 2,396632000 | 0,07 | 0,17
| TOMADA 2P+T 10A, 250V (APENAS MODULO) |  | UN | 3,000000000 | 6,47 | 19,41
| FERRAMENTAS (ENCARGOS COMPLEMENTARES) - HORISTA |  | H | 2,396632000 | 0,53 | 1,27
| EPI (ENCARGOS COMPLEMENTARES) - HORISTA |  | H | 2,396632000 | 0,87 | 2,09
| TOTAL (C) |  |  |  |  | 39,29
| CUSTO DIRETO TOTAL |  |  |  |  | 67,25
| BDI 26,94% |  |  |  |  | 18,12
| ADM 0,00% |  |  |  |  | 0,00
| PREÇO UNITÁRIO TOTAL |  |  |  |  | 85,37
| QUANTIDADE: 63,00 |  |  | TOTAL: 5.378,24
Volare 18 - PINI
Data: 08/05/2017
COMPANHIA DO METROPOLITANO DO DISTRITO FEDERAL (METRÔ-DF)
Relatório de Composição Analítica (GLOBAL)
| OBRA : | REFORMA DAS EDIFICAÇÕES E ESC. METROVIÁRIA
| ORÇAMENTO : | OR.5/67.9A/Z5.001
| LOCAL : | SEDE METRÔ-DF |  | ÁREA : 1049,60 m²
| ITEM: 92012U |  | UN: UN
SER.CG: TOMADA MÉDIA DE EMBUTIR (3 MÓDULOS), 2P+T 10 A, INCLUINDO SUPORTE E PLACA - FORNECIMENTO E INSTALAÇÃO. AF_12/2015
| MÃO DE OBRA |  | UN | COEF. | CUSTO UNIT. | CUSTO TOTAL
| AJUDANTE DE ELETRICISTA |  | H | 0,826140200 | 5,18 | 4,28
| ELETRICISTA |  | H | 0,953872600 | 6,90 | 6,58
| SUB TOTAL |  |  |  |  | 10,86
| LEIS SOCIAIS 85,20% |  |  |  |  | 9,25
| TOTAL (A) |  |  |  |  | 20,11
| MATERIAL/SUB-CONTRATADO |  | UN | COEF. | CUSTO UNIT. | CUSTO TOTAL
| SUPORTE DE FIXACAO PARA ESPELHO / PLACA 4" X 2", PARA 3 MODULOS, PARA INSTALACAO DE TOMADAS E INTERRUPTORES (SOMENTE SUPORTE) (COLETADO CAIXA) |  | UN | 1,000000000 | 1,31 | 1,31
| ESPELHO / PLACA DE 3 POSTOS 4" X 2", PARA INSTALACAO DE TOMADAS E INTERRUPTORES (COLETADO CAIXA) |  | UN | 1,000000000 | 2,98 | 2,98
| ESPELHO / PLACA DE 3 POSTOS 4" X 2", PARA INSTALACAO DE TOMADAS E INTERRUPTORES |  | UN | 1,000000000 | 2,41 | 2,41
| SUPORTE DE FIXACAO PARA ESPELHO / PLACA 4" X 2", PARA 3 MODULOS, PARA INSTALACAO DE TOMADAS E INTERRUPTORES (SOMENTE SUPORTE) |  | UN | 1,000000000 | 1,25 | 1,25
| EXAMES - HORISTA (ENCARGOS COMPLEMENTARES) (COLETADO CAIXA) |  | H | 1,728000000 | 0,34 | 0,59
| ALIMENTACAO - HORISTA (ENCARGOS COMPLEMENTARES) (COLETADO CAIXA) |  | H | 1,728000000 | 1,62 | 2,80
| TRANSPORTE - HORISTA (ENCARGOS COMPLEMENTARES) (COLETADO CAIXA) |  | H | 1,728000000 | 0,89 | 1,54
| SEGURO - HORISTA (ENCARGOS COMPLEMENTARES) (COLETADO CAIXA) |  | H | 1,728000000 | 0,07 | 0,12
| TOMADA 2P+T 10A, 250V (APENAS MODULO) |  | UN | 3,000000000 | 6,47 | 19,41
| FERRAMENTAS (ENCARGOS COMPLEMENTARES) - HORISTA |  | H | 1,728000000 | 0,53 | 0,92
| EPI (ENCARGOS COMPLEMENTARES) - HORISTA |  | H | 1,728000000 | 0,87 | 1,50
| TOTAL (C) |  |  |  |  | 34,82
| CUSTO DIRETO TOTAL |  |  |  |  | 54,94
| BDI 26,94% |  |  |  |  | 14,80
| ADM 0,00% |  |  |  |  | 0,00
| PREÇO UNITÁRIO TOTAL |  |  |  |  | 69,74
| QUANTIDADE: 78,00 |  |  | TOTAL: 5.439,76
Volare 18 - PINI
Data: 08/05/2017
COMPANHIA DO METROPOLITANO DO DISTRITO FEDERAL (METRÔ-DF)
Relatório de Composição Analítica (GLOBAL)
| OBRA : | REFORMA DAS EDIFICAÇÕES E ESC. METROVIÁRIA
| ORÇAMENTO : | OR.5/67.9A/Z5.001
| LOCAL : | SEDE METRÔ-DF |  | ÁREA : 1049,60 m²
| ITEM: 92407U |  | UN: M2
SER.CG: EXECUÇÃO DE PISO INTERTRAVADO, COM BLOCO 16 FACES DE 22 X 11 CM, ESPESSURA 10 CM.
| MÃO DE OBRA |  | UN | COEF. | CUSTO UNIT. | CUSTO TOTAL
| SERVENTE |  | H | 0,408467360 | 4,48 | 1,83
| CALCETEIRO |  | H | 0,405334880 | 7,14 | 2,89
| SUB TOTAL |  |  |  |  | 4,72
| LEIS SOCIAIS 85,20% |  |  |  |  | 4,02
| TOTAL (A) |  |  |  |  | 8,75
| MATERIAL/SUB-CONTRATADO |  | UN | COEF. | CUSTO UNIT. | CUSTO TOTAL
| DISCO DE CORTE DIAMANTADO SEGMENTADO PARA CONCRETO, DIAMETRO DE 350 MM, FURO DE 1 " (14 X 1 ") |  | UN | 0,000019741 | 568,21 | 0,01
| CORTADEIRA DE PISO DE CONCRETO E ASFALTO, PARA DISCO PADRAO DE DIAMETRO 350 MM (14") OU 450 MM (18") , MOTOR A GASOLINA, POTENCIA 13 HP, SEM DISCO |  | UN | 0,000019741 | 7.806,48 | 0,15
| AREIA MEDIA - POSTO JAZIDA/FORNECEDOR (RETIRADO NA JAZIDA, SEM TRANSPORTE) |  | M3 | 0,056800000 | 80,00 | 4,54
| GASOLINA COMUM |  | L | 0,047634000 | 3,70 | 0,18
| PO DE PEDRA (POSTO PEDREIRA/FORNECEDOR, SEM FRETE) |  | M3 | 0,010600000 | 77,37 | 0,82
| COMPACTADOR DE SOLO, TIPO PLACA VIBRATORIA REVERSIVEL, COM MOTOR A GASOLINA DE 4 TEMPOS, PESO ENTRE 125 E 150 KG, FORCA CENTRIFUGA ENTRE 2500 E 2800 KGF, LARGURA DE TRABALHO ENTRE 400 E 450 MM, FREQUENCIA DE VIBRACAO ENTRE 4.300 E 4.500 RPM, VELOCIDADE DE TRABALHO ENTRE 15 E 20 M/MIN, POTENCIA ENTRE 5,5 E 6,0 HP |  | UN | 0,000020906 | 7.219,63 | 0,15
| EXAMES - HORISTA (ENCARGOS COMPLEMENTARES) (COLETADO CAIXA) |  | H | 0,803200000 | 0,34 | 0,27
| ALIMENTACAO - HORISTA (ENCARGOS COMPLEMENTARES) (COLETADO CAIXA) |  | H | 0,803200000 | 1,62 | 1,30
| TRANSPORTE - HORISTA (ENCARGOS COMPLEMENTARES) (COLETADO CAIXA) |  | H | 0,803200000 | 0,89 | 0,71
| SEGURO - HORISTA (ENCARGOS COMPLEMENTARES) (COLETADO CAIXA) |  | H | 0,803200000 | 0,07 | 0,06
| FERRAMENTAS (ENCARGOS COMPLEMENTARES) - HORISTA |  | H | 0,803200000 | 0,53 | 0,43
| EPI (ENCARGOS COMPLEMENTARES) - HORISTA |  | H | 0,803200000 | 0,87 | 0,70
| BLOQUETE/PISO INTERTRAVADO DE CONCRETO - MODELO ONDA/16 FACES/UNISTEIN/PAVIS, *22 CM X *11 CM, E = 10 CM, RESISTENCIA DE 35 MPA (NBR 9781), COR NATURAL |  | M2 | 1,014400000 | 46,21 | 46,88
| TOTAL (C) |  |  |  |  | 56,20
| CUSTO DIRETO TOTAL |  |  |  |  | 64,95
| BDI 26,94% |  |  |  |  | 17,50
| ADM 0,00% |  |  |  |  | 0,00
| PREÇO UNITÁRIO TOTAL |  |  |  |  | 82,45
| QUANTIDADE: 60,00 |  |  | TOTAL: 4.946,91
Volare 18 - PINI
Data: 08/05/2017
COMPANHIA DO METROPOLITANO DO DISTRITO FEDERAL (METRÔ-DF)
Relatório de Composição Analítica (GLOBAL)
| OBRA : | REFORMA DAS EDIFICAÇÕES E ESC. METROVIÁRIA
| ORÇAMENTO : | OR.5/67.9A/Z5.001
| LOCAL : | SEDE METRÔ-DF |  | ÁREA : 1049,60 m²
| ITEM: 92775U |  | UN: KG
SER.CG: ARMAÇÃO DE ESTRUTURAS DIVERSAS DE CONCRETO ARMADO EM UMA EDIFÍCAÇÃO TÉRREA OU SOBRADO UTILIZANDO AÇO CA-60 DE 5.0 MM - MONTAGEM. AF_12/2015
| MÃO DE OBRA |  | UN | COEF. | CUSTO UNIT. | CUSTO TOTAL
| AJUDANTE DE ARMADOR |  | H | 0,063000000 | 5,18 | 0,33
| ARMADOR |  | H | 0,415831600 | 6,90 | 2,87
| SUB TOTAL |  |  |  |  | 3,20
| LEIS SOCIAIS 85,20% |  |  |  |  | 2,72
| TOTAL (A) |  |  |  |  | 5,92
| MATERIAL/SUB-CONTRATADO |  | UN | COEF. | CUSTO UNIT. | CUSTO TOTAL
| ARAME RECOZIDO 18 BWG, 1,25 MM (0,01 KG/M) |  | KG | 0,025000000 | 7,65 | 0,19
| EXAMES - HORISTA (ENCARGOS COMPLEMENTARES) (COLETADO CAIXA) |  | H | 0,475000000 | 0,34 | 0,16
| ALIMENTACAO - HORISTA (ENCARGOS COMPLEMENTARES) (COLETADO CAIXA) |  | H | 0,475000000 | 1,62 | 0,77
| TRANSPORTE - HORISTA (ENCARGOS COMPLEMENTARES) (COLETADO CAIXA) |  | H | 0,475000000 | 0,89 | 0,42
| SEGURO - HORISTA (ENCARGOS COMPLEMENTARES) (COLETADO CAIXA) |  | H | 0,475000000 | 0,07 | 0,03
| ESPACADOR / DISTANCIADOR EM PLASTICO (COLETADO CAIXA) |  | UN | 1,190000000 | 0,18 | 0,21
| ACO CA-60, 5,0 MM, VERGALHAO |  | KG | 1,070000000 | 3,77 | 4,03
| FERRAMENTAS (ENCARGOS COMPLEMENTARES) - HORISTA |  | H | 0,475000000 | 0,53 | 0,25
| EPI (ENCARGOS COMPLEMENTARES) - HORISTA |  | H | 0,475000000 | 0,87 | 0,41
| TOTAL (C) |  |  |  |  | 6,49
| CUSTO DIRETO TOTAL |  |  |  |  | 12,41
| BDI 26,94% |  |  |  |  | 3,34
| ADM 0,00% |  |  |  |  | 0,00
| PREÇO UNITÁRIO TOTAL |  |  |  |  | 15,75
| QUANTIDADE: 46,00 |  |  | TOTAL: 724,62
Volare 18 - PINI
Data: 08/05/2017
COMPANHIA DO METROPOLITANO DO DISTRITO FEDERAL (METRÔ-DF)
Relatório de Composição Analítica (GLOBAL)
| OBRA : | REFORMA DAS EDIFICAÇÕES E ESC. METROVIÁRIA
| ORÇAMENTO : | OR.5/67.9A/Z5.001
| LOCAL : | SEDE METRÔ-DF |  | ÁREA : 1049,60 m²
| ITEM: 92776U |  | UN: KG
SER.CG: ARMAÇÃO DE ESTRUTURAS DIVERSAS DE CONCRETO ARMADO EM UMA EDIFÍCAÇÃO TÉRREA OU SOBRADO UTILIZANDO AÇO CA-50 DE 6.3 MM - MONTAGEM. AF_12/2015
| MÃO DE OBRA |  | UN | COEF. | CUSTO UNIT. | CUSTO TOTAL
| AJUDANTE DE ARMADOR |  | H | 0,051400000 | 5,18 | 0,27
| ARMADOR |  | H | 0,341143400 | 6,90 | 2,35
| SUB TOTAL |  |  |  |  | 2,62
| LEIS SOCIAIS 85,20% |  |  |  |  | 2,23
| TOTAL (A) |  |  |  |  | 4,85
| MATERIAL/SUB-CONTRATADO |  | UN | COEF. | CUSTO UNIT. | CUSTO TOTAL
| ARAME RECOZIDO 18 BWG, 1,25 MM (0,01 KG/M) |  | KG | 0,025000000 | 7,65 | 0,19
| EXAMES - HORISTA (ENCARGOS COMPLEMENTARES) (COLETADO CAIXA) |  | H | 0,389400000 | 0,34 | 0,13
| ALIMENTACAO - HORISTA (ENCARGOS COMPLEMENTARES) (COLETADO CAIXA) |  | H | 0,389400000 | 1,62 | 0,63
| TRANSPORTE - HORISTA (ENCARGOS COMPLEMENTARES) (COLETADO CAIXA) |  | H | 0,389400000 | 0,89 | 0,35
| SEGURO - HORISTA (ENCARGOS COMPLEMENTARES) (COLETADO CAIXA) |  | H | 0,389400000 | 0,07 | 0,03
| ESPACADOR / DISTANCIADOR EM PLASTICO (COLETADO CAIXA) |  | UN | 0,970000000 | 0,18 | 0,17
| ACO CA-50, 6,3 MM, VERGALHAO |  | KG | 1,070000000 | 3,98 | 4,26
| FERRAMENTAS (ENCARGOS COMPLEMENTARES) - HORISTA |  | H | 0,389400000 | 0,53 | 0,21
| EPI (ENCARGOS COMPLEMENTARES) - HORISTA |  | H | 0,389400000 | 0,87 | 0,34
| TOTAL (C) |  |  |  |  | 6,31
| CUSTO DIRETO TOTAL |  |  |  |  | 11,16
| BDI 26,94% |  |  |  |  | 3,01
| ADM 0,00% |  |  |  |  | 0,00
| PREÇO UNITÁRIO TOTAL |  |  |  |  | 14,17
| QUANTIDADE: 71,00 |  |  | TOTAL: 1.005,75
Volare 18 - PINI
Data: 08/05/2017
COMPANHIA DO METROPOLITANO DO DISTRITO FEDERAL (METRÔ-DF)
Relatório de Composição Analítica (GLOBAL)
| OBRA : | REFORMA DAS EDIFICAÇÕES E ESC. METROVIÁRIA
| ORÇAMENTO : | OR.5/67.9A/Z5.001
| LOCAL : | SEDE METRÔ-DF |  | ÁREA : 1049,60 m²
| ITEM: 92777U |  | UN: KG
SER.CG: ARMAÇÃO DE ESTRUTURAS DIVERSAS DE CONCRETO ARMADO EM UMA EDIFÍCAÇÃO TÉRREA OU SOBRADO UTILIZANDO AÇO CA-50 DE 8.0 MM - MONTAGEM. AF_12/2015
| MÃO DE OBRA |  | UN | COEF. | CUSTO UNIT. | CUSTO TOTAL
| AJUDANTE DE ARMADOR |  | H | 0,040500000 | 5,18 | 0,21
| ARMADOR |  | H | 0,269684960 | 6,90 | 1,86
| SUB TOTAL |  |  |  |  | 2,07
| LEIS SOCIAIS 85,20% |  |  |  |  | 1,76
| TOTAL (A) |  |  |  |  | 3,83
| MATERIAL/SUB-CONTRATADO |  | UN | COEF. | CUSTO UNIT. | CUSTO TOTAL
| ARAME RECOZIDO 18 BWG, 1,25 MM (0,01 KG/M) |  | KG | 0,025000000 | 7,65 | 0,19
| EXAMES - HORISTA (ENCARGOS COMPLEMENTARES) (COLETADO CAIXA) |  | H | 0,307700000 | 0,34 | 0,10
| ALIMENTACAO - HORISTA (ENCARGOS COMPLEMENTARES) (COLETADO CAIXA) |  | H | 0,307700000 | 1,62 | 0,50
| TRANSPORTE - HORISTA (ENCARGOS COMPLEMENTARES) (COLETADO CAIXA) |  | H | 0,307700000 | 0,89 | 0,27
| SEGURO - HORISTA (ENCARGOS COMPLEMENTARES) (COLETADO CAIXA) |  | H | 0,307700000 | 0,07 | 0,02
| ESPACADOR / DISTANCIADOR EM PLASTICO (COLETADO CAIXA) |  | UN | 0,743000000 | 0,18 | 0,13
| ACO CA-50, 8,0 MM, VERGALHAO |  | KG | 1,110000000 | 4,47 | 4,96
| FERRAMENTAS (ENCARGOS COMPLEMENTARES) - HORISTA |  | H | 0,307700000 | 0,53 | 0,16
| EPI (ENCARGOS COMPLEMENTARES) - HORISTA |  | H | 0,307700000 | 0,87 | 0,27
| TOTAL (C) |  |  |  |  | 6,62
| CUSTO DIRETO TOTAL |  |  |  |  | 10,45
| BDI 26,94% |  |  |  |  | 2,82
| ADM 0,00% |  |  |  |  | 0,00
| PREÇO UNITÁRIO TOTAL |  |  |  |  | 13,27
| QUANTIDADE: 18,00 |  |  | TOTAL: 238,79
Volare 18 - PINI
Data: 08/05/2017
COMPANHIA DO METROPOLITANO DO DISTRITO FEDERAL (METRÔ-DF)
Relatório de Composição Analítica (GLOBAL)
| OBRA : | REFORMA DAS EDIFICAÇÕES E ESC. METROVIÁRIA
| ORÇAMENTO : | OR.5/67.9A/Z5.001
| LOCAL : | SEDE METRÔ-DF |  | ÁREA : 1049,60 m²
| ITEM: 92778U |  | UN: KG
SER.CG: ARMAÇÃODE ESTRUTURAS DIVERSAS DE CONCRETO ARMADO EM UMA EDIFÍCAÇÃO TÉRREA OU SOBRADO UTILIZANDO AÇO CA-50 DE 10.0 MM - MONTAGEM. AF_12/2015
| MÃO DE OBRA |  | UN | COEF. | CUSTO UNIT. | CUSTO TOTAL
| AJUDANTE DE ARMADOR |  | H | 0,030700000 | 5,18 | 0,16
| ARMADOR |  | H | 0,204887900 | 6,90 | 1,41
| SUB TOTAL |  |  |  |  | 1,57
| LEIS SOCIAIS 85,20% |  |  |  |  | 1,34
| TOTAL (A) |  |  |  |  | 2,91
| MATERIAL/SUB-CONTRATADO |  | UN | COEF. | CUSTO UNIT. | CUSTO TOTAL
| ARAME RECOZIDO 18 BWG, 1,25 MM (0,01 KG/M) |  | KG | 0,025000000 | 7,65 | 0,19
| EXAMES - HORISTA (ENCARGOS COMPLEMENTARES) (COLETADO CAIXA) |  | H | 0,233700000 | 0,34 | 0,08
| ALIMENTACAO - HORISTA (ENCARGOS COMPLEMENTARES) (COLETADO CAIXA) |  | H | 0,233700000 | 1,62 | 0,38
| TRANSPORTE - HORISTA (ENCARGOS COMPLEMENTARES) (COLETADO CAIXA) |  | H | 0,233700000 | 0,89 | 0,21
| SEGURO - HORISTA (ENCARGOS COMPLEMENTARES) (COLETADO CAIXA) |  | H | 0,233700000 | 0,07 | 0,02
| ESPACADOR / DISTANCIADOR EM PLASTICO (COLETADO CAIXA) |  | UN | 0,543000000 | 0,18 | 0,10
| ACO CA-50, 10,0 MM, VERGALHAO |  | KG | 1,110000000 | 3,80 | 4,22
| FERRAMENTAS (ENCARGOS COMPLEMENTARES) - HORISTA |  | H | 0,233700000 | 0,53 | 0,12
| EPI (ENCARGOS COMPLEMENTARES) - HORISTA |  | H | 0,233700000 | 0,87 | 0,20
| TOTAL (C) |  |  |  |  | 5,52
| CUSTO DIRETO TOTAL |  |  |  |  | 8,43
| BDI 26,94% |  |  |  |  | 2,27
| ADM 0,00% |  |  |  |  | 0,00
| PREÇO UNITÁRIO TOTAL |  |  |  |  | 10,70
| QUANTIDADE: 176,00 |  |  | TOTAL: 1.883,23
Volare 18 - PINI
Data: 08/05/2017
COMPANHIA DO METROPOLITANO DO DISTRITO FEDERAL (METRÔ-DF)
Relatório de Composição Analítica (GLOBAL)
| OBRA : | REFORMA DAS EDIFICAÇÕES E ESC. METROVIÁRIA
| ORÇAMENTO : | OR.5/67.9A/Z5.001
| LOCAL : | SEDE METRÔ-DF |  | ÁREA : 1049,60 m²
| ITEM: 92984 ADPT1 |  | UN: M
SER.CG: CABO DE COBRE FLEXÍVEL ISOLADO, 25 MM², ANTI-CHAMA 0,6/1,0 KV, COR PRETA, PARA DISTRIBUIÇÃO - FORNECIMENTO E INSTALAÇÃO. AF_12/2015
| MÃO DE OBRA |  | UN | COEF. | CUSTO UNIT. | CUSTO TOTAL
| AJUDANTE DE ELETRICISTA |  | H | 0,065926400 | 5,18 | 0,34
| ELETRICISTA |  | H | 0,065926400 | 6,90 | 0,45
| SUB TOTAL |  |  |  |  | 0,80
| LEIS SOCIAIS 85,20% |  |  |  |  | 0,68
| TOTAL (A) |  |  |  |  | 1,47
| MATERIAL/SUB-CONTRATADO |  | UN | COEF. | CUSTO UNIT. | CUSTO TOTAL
| FITA ISOLANTE ADESIVA ANTICHAMA, USO ATE 750 V, EM ROLO DE 19 MM X 5 M |  | UN | 0,009000000 | 2,74 | 0,02
| EXAMES - HORISTA (ENCARGOS COMPLEMENTARES) (COLETADO CAIXA) |  | H | 0,128000000 | 0,34 | 0,04
| ALIMENTACAO - HORISTA (ENCARGOS COMPLEMENTARES) (COLETADO CAIXA) |  | H | 0,128000000 | 1,62 | 0,21
| TRANSPORTE - HORISTA (ENCARGOS COMPLEMENTARES) (COLETADO CAIXA) |  | H | 0,128000000 | 0,89 | 0,11
| SEGURO - HORISTA (ENCARGOS COMPLEMENTARES) (COLETADO CAIXA) |  | H | 0,128000000 | 0,07 | 0,01
| CABO DE COBRE, FLEXIVEL, CLASSE 4 OU 5, ISOLACAO EM PVC/A, ANTICHAMA BWF-B, COBERTURA PVC-ST1, ANTICHAMA BWF-B, 1 CONDUTOR, 0,6/1 KV, SECAO NOMINAL 25 MM2 |  | M | 1,015000000 | 13,23 | 13,43
| FERRAMENTAS (ENCARGOS COMPLEMENTARES) - HORISTA |  | H | 0,128000000 | 0,53 | 0,07
| EPI (ENCARGOS COMPLEMENTARES) - HORISTA |  | H | 0,128000000 | 0,87 | 0,11
| TOTAL (C) |  |  |  |  | 14,01
| CUSTO DIRETO TOTAL |  |  |  |  | 15,48
| BDI 26,94% |  |  |  |  | 4,17
| ADM 0,00% |  |  |  |  | 0,00
| PREÇO UNITÁRIO TOTAL |  |  |  |  | 19,65
| QUANTIDADE: 1083,60 |  |  | TOTAL: 21.294,43
Volare 18 - PINI
Data: 08/05/2017
COMPANHIA DO METROPOLITANO DO DISTRITO FEDERAL (METRÔ-DF)
Relatório de Composição Analítica (GLOBAL)
| OBRA : | REFORMA DAS EDIFICAÇÕES E ESC. METROVIÁRIA
| ORÇAMENTO : | OR.5/67.9A/Z5.001
| LOCAL : | SEDE METRÔ-DF |  | ÁREA : 1049,60 m²
| ITEM: 92984 ADPT2 |  | UN: M
SER.CG: CABO DE COBRE FLEXÍVEL ISOLADO, 25 MM², ANTI-CHAMA 0,6/1,0 KV, COR AZUL, PARA DISTRIBUIÇÃO - FORNECIMENTO E INSTALAÇÃO. AF_12/2015
| MÃO DE OBRA |  | UN | COEF. | CUSTO UNIT. | CUSTO TOTAL
| AJUDANTE DE ELETRICISTA |  | H | 0,065926400 | 5,18 | 0,34
| ELETRICISTA |  | H | 0,065926400 | 6,90 | 0,45
| SUB TOTAL |  |  |  |  | 0,80
| LEIS SOCIAIS 85,20% |  |  |  |  | 0,68
| TOTAL (A) |  |  |  |  | 1,47
| MATERIAL/SUB-CONTRATADO |  | UN | COEF. | CUSTO UNIT. | CUSTO TOTAL
| FITA ISOLANTE ADESIVA ANTICHAMA, USO ATE 750 V, EM ROLO DE 19 MM X 5 M |  | UN | 0,009000000 | 2,74 | 0,02
| EXAMES - HORISTA (ENCARGOS COMPLEMENTARES) (COLETADO CAIXA) |  | H | 0,128000000 | 0,34 | 0,04
| ALIMENTACAO - HORISTA (ENCARGOS COMPLEMENTARES) (COLETADO CAIXA) |  | H | 0,128000000 | 1,62 | 0,21
| TRANSPORTE - HORISTA (ENCARGOS COMPLEMENTARES) (COLETADO CAIXA) |  | H | 0,128000000 | 0,89 | 0,11
| SEGURO - HORISTA (ENCARGOS COMPLEMENTARES) (COLETADO CAIXA) |  | H | 0,128000000 | 0,07 | 0,01
| CABO DE COBRE, FLEXIVEL, CLASSE 4 OU 5, ISOLACAO EM PVC/A, ANTICHAMA BWF-B, COBERTURA PVC-ST1, ANTICHAMA BWF-B, 1 CONDUTOR, 0,6/1 KV, SECAO NOMINAL 25 MM2 |  | M | 1,015000000 | 13,23 | 13,43
| FERRAMENTAS (ENCARGOS COMPLEMENTARES) - HORISTA |  | H | 0,128000000 | 0,53 | 0,07
| EPI (ENCARGOS COMPLEMENTARES) - HORISTA |  | H | 0,128000000 | 0,87 | 0,11
| TOTAL (C) |  |  |  |  | 14,01
| CUSTO DIRETO TOTAL |  |  |  |  | 15,48
| BDI 26,94% |  |  |  |  | 4,17
| ADM 0,00% |  |  |  |  | 0,00
| PREÇO UNITÁRIO TOTAL |  |  |  |  | 19,65
| QUANTIDADE: 361,20 |  |  | TOTAL: 7.098,14
Volare 18 - PINI
Data: 08/05/2017
COMPANHIA DO METROPOLITANO DO DISTRITO FEDERAL (METRÔ-DF)
Relatório de Composição Analítica (GLOBAL)
| OBRA : | REFORMA DAS EDIFICAÇÕES E ESC. METROVIÁRIA
| ORÇAMENTO : | OR.5/67.9A/Z5.001
| LOCAL : | SEDE METRÔ-DF |  | ÁREA : 1049,60 m²
| ITEM: 92984 ADPT3 |  | UN: M
SER.CG: CABO DE COBRE FLEXÍVEL ISOLADO, 25 MM², ANTI-CHAMA 0,6/1,0 KV, COR VERDE, PARA DISTRIBUIÇÃO - FORNECIMENTO E INSTALAÇÃO. AF_12/2015
| MÃO DE OBRA |  | UN | COEF. | CUSTO UNIT. | CUSTO TOTAL
| AJUDANTE DE ELETRICISTA |  | H | 0,065926400 | 5,18 | 0,34
| ELETRICISTA |  | H | 0,065926400 | 6,90 | 0,45
| SUB TOTAL |  |  |  |  | 0,80
| LEIS SOCIAIS 85,20% |  |  |  |  | 0,68
| TOTAL (A) |  |  |  |  | 1,47
| MATERIAL/SUB-CONTRATADO |  | UN | COEF. | CUSTO UNIT. | CUSTO TOTAL
| FITA ISOLANTE ADESIVA ANTICHAMA, USO ATE 750 V, EM ROLO DE 19 MM X 5 M |  | UN | 0,009000000 | 2,74 | 0,02
| EXAMES - HORISTA (ENCARGOS COMPLEMENTARES) (COLETADO CAIXA) |  | H | 0,128000000 | 0,34 | 0,04
| ALIMENTACAO - HORISTA (ENCARGOS COMPLEMENTARES) (COLETADO CAIXA) |  | H | 0,128000000 | 1,62 | 0,21
| TRANSPORTE - HORISTA (ENCARGOS COMPLEMENTARES) (COLETADO CAIXA) |  | H | 0,128000000 | 0,89 | 0,11
| SEGURO - HORISTA (ENCARGOS COMPLEMENTARES) (COLETADO CAIXA) |  | H | 0,128000000 | 0,07 | 0,01
| CABO DE COBRE, FLEXIVEL, CLASSE 4 OU 5, ISOLACAO EM PVC/A, ANTICHAMA BWF-B, COBERTURA PVC-ST1, ANTICHAMA BWF-B, 1 CONDUTOR, 0,6/1 KV, SECAO NOMINAL 25 MM2 |  | M | 1,015000000 | 13,23 | 13,43
| FERRAMENTAS (ENCARGOS COMPLEMENTARES) - HORISTA |  | H | 0,128000000 | 0,53 | 0,07
| EPI (ENCARGOS COMPLEMENTARES) - HORISTA |  | H | 0,128000000 | 0,87 | 0,11
| TOTAL (C) |  |  |  |  | 14,01
| CUSTO DIRETO TOTAL |  |  |  |  | 15,48
| BDI 26,94% |  |  |  |  | 4,17
| ADM 0,00% |  |  |  |  | 0,00
| PREÇO UNITÁRIO TOTAL |  |  |  |  | 19,65
| QUANTIDADE: 361,20 |  |  | TOTAL: 7.098,14
Volare 18 - PINI
Data: 08/05/2017
COMPANHIA DO METROPOLITANO DO DISTRITO FEDERAL (METRÔ-DF)
Relatório de Composição Analítica (GLOBAL)
| OBRA : | REFORMA DAS EDIFICAÇÕES E ESC. METROVIÁRIA
| ORÇAMENTO : | OR.5/67.9A/Z5.001
| LOCAL : | SEDE METRÔ-DF |  | ÁREA : 1049,60 m²
| ITEM: 92986 ADPT1 |  | UN: M
SER.CG: CABO DE COBRE FLEXÍVEL ISOLADO, 35 MM², ANTI-CHAMA 0,6/1,0 KV, COR PRETA, PARA DISTRIBUIÇÃO - FORNECIMENTO E INSTALAÇÃO. AF_12/2015
| MÃO DE OBRA |  | UN | COEF. | CUSTO UNIT. | CUSTO TOTAL
| AJUDANTE DE ELETRICISTA |  | H | 0,075197300 | 5,18 | 0,39
| ELETRICISTA |  | H | 0,075197300 | 6,90 | 0,52
| SUB TOTAL |  |  |  |  | 0,91
| LEIS SOCIAIS 85,20% |  |  |  |  | 0,77
| TOTAL (A) |  |  |  |  | 1,68
| MATERIAL/SUB-CONTRATADO |  | UN | COEF. | CUSTO UNIT. | CUSTO TOTAL
| FITA ISOLANTE ADESIVA ANTICHAMA, USO ATE 750 V, EM ROLO DE 19 MM X 5 M |  | UN | 0,009000000 | 2,74 | 0,02
| EXAMES - HORISTA (ENCARGOS COMPLEMENTARES) (COLETADO CAIXA) |  | H | 0,146000000 | 0,34 | 0,05
| ALIMENTACAO - HORISTA (ENCARGOS COMPLEMENTARES) (COLETADO CAIXA) |  | H | 0,146000000 | 1,62 | 0,24
| TRANSPORTE - HORISTA (ENCARGOS COMPLEMENTARES) (COLETADO CAIXA) |  | H | 0,146000000 | 0,89 | 0,13
| SEGURO - HORISTA (ENCARGOS COMPLEMENTARES) (COLETADO CAIXA) |  | H | 0,146000000 | 0,07 | 0,01
| CABO DE COBRE, FLEXIVEL, CLASSE 4 OU 5, ISOLACAO EM PVC/A, ANTICHAMA BWF-B, COBERTURA PVC-ST1, ANTICHAMA BWF-B, 1 CONDUTOR, 0,6/1 KV, SECAO NOMINAL 35 MM2 |  | M | 1,015000000 | 18,24 | 18,51
| FERRAMENTAS (ENCARGOS COMPLEMENTARES) - HORISTA |  | H | 0,146000000 | 0,53 | 0,08
| EPI (ENCARGOS COMPLEMENTARES) - HORISTA |  | H | 0,146000000 | 0,87 | 0,13
| TOTAL (C) |  |  |  |  | 19,17
| CUSTO DIRETO TOTAL |  |  |  |  | 20,85
| BDI 26,94% |  |  |  |  | 5,62
| ADM 0,00% |  |  |  |  | 0,00
| PREÇO UNITÁRIO TOTAL |  |  |  |  | 26,47
| QUANTIDADE: 415,80 |  |  | TOTAL: 11.005,66
Volare 18 - PINI
Data: 08/05/2017
COMPANHIA DO METROPOLITANO DO DISTRITO FEDERAL (METRÔ-DF)
Relatório de Composição Analítica (GLOBAL)
| OBRA : | REFORMA DAS EDIFICAÇÕES E ESC. METROVIÁRIA
| ORÇAMENTO : | OR.5/67.9A/Z5.001
| LOCAL : | SEDE METRÔ-DF |  | ÁREA : 1049,60 m²
| ITEM: 92986 ADPT2 |  | UN: M
SER.CG: CABO DE COBRE FLEXÍVEL ISOLADO, 35 MM², ANTI-CHAMA 0,6/1,0 KV, COR AZUL, PARA DISTRIBUIÇÃO - FORNECIMENTO E INSTALAÇÃO. AF_12/2015
| MÃO DE OBRA |  | UN | COEF. | CUSTO UNIT. | CUSTO TOTAL
| AJUDANTE DE ELETRICISTA |  | H | 0,075197300 | 5,18 | 0,39
| ELETRICISTA |  | H | 0,075197300 | 6,90 | 0,52
| SUB TOTAL |  |  |  |  | 0,91
| LEIS SOCIAIS 85,20% |  |  |  |  | 0,77
| TOTAL (A) |  |  |  |  | 1,68
| MATERIAL/SUB-CONTRATADO |  | UN | COEF. | CUSTO UNIT. | CUSTO TOTAL
| FITA ISOLANTE ADESIVA ANTICHAMA, USO ATE 750 V, EM ROLO DE 19 MM X 5 M |  | UN | 0,009000000 | 2,74 | 0,02
| EXAMES - HORISTA (ENCARGOS COMPLEMENTARES) (COLETADO CAIXA) |  | H | 0,146000000 | 0,34 | 0,05
| ALIMENTACAO - HORISTA (ENCARGOS COMPLEMENTARES) (COLETADO CAIXA) |  | H | 0,146000000 | 1,62 | 0,24
| TRANSPORTE - HORISTA (ENCARGOS COMPLEMENTARES) (COLETADO CAIXA) |  | H | 0,146000000 | 0,89 | 0,13
| SEGURO - HORISTA (ENCARGOS COMPLEMENTARES) (COLETADO CAIXA) |  | H | 0,146000000 | 0,07 | 0,01
| CABO DE COBRE, FLEXIVEL, CLASSE 4 OU 5, ISOLACAO EM PVC/A, ANTICHAMA BWF-B, COBERTURA PVC-ST1, ANTICHAMA BWF-B, 1 CONDUTOR, 0,6/1 KV, SECAO NOMINAL 35 MM2 |  | M | 1,015000000 | 18,24 | 18,51
| FERRAMENTAS (ENCARGOS COMPLEMENTARES) - HORISTA |  | H | 0,146000000 | 0,53 | 0,08
| EPI (ENCARGOS COMPLEMENTARES) - HORISTA |  | H | 0,146000000 | 0,87 | 0,13
| TOTAL (C) |  |  |  |  | 19,17
| CUSTO DIRETO TOTAL |  |  |  |  | 20,85
| BDI 26,94% |  |  |  |  | 5,62
| ADM 0,00% |  |  |  |  | 0,00
| PREÇO UNITÁRIO TOTAL |  |  |  |  | 26,47
| QUANTIDADE: 138,60 |  |  | TOTAL: 3.668,55
Volare 18 - PINI
Data: 08/05/2017
COMPANHIA DO METROPOLITANO DO DISTRITO FEDERAL (METRÔ-DF)
Relatório de Composição Analítica (GLOBAL)
| OBRA : | REFORMA DAS EDIFICAÇÕES E ESC. METROVIÁRIA
| ORÇAMENTO : | OR.5/67.9A/Z5.001
| LOCAL : | SEDE METRÔ-DF |  | ÁREA : 1049,60 m²
| ITEM: 92986 ADPT3 |  | UN: M
SER.CG: CABO DE COBRE FLEXÍVEL ISOLADO, 35 MM², ANTI-CHAMA 0,6/1,0 KV, COR VERDE, PARA DISTRIBUIÇÃO - FORNECIMENTO E INSTALAÇÃO. AF_12/2015
| MÃO DE OBRA |  | UN | COEF. | CUSTO UNIT. | CUSTO TOTAL
| AJUDANTE DE ELETRICISTA |  | H | 0,075197300 | 5,18 | 0,39
| ELETRICISTA |  | H | 0,075197300 | 6,90 | 0,52
| SUB TOTAL |  |  |  |  | 0,91
| LEIS SOCIAIS 85,20% |  |  |  |  | 0,77
| TOTAL (A) |  |  |  |  | 1,68
| MATERIAL/SUB-CONTRATADO |  | UN | COEF. | CUSTO UNIT. | CUSTO TOTAL
| FITA ISOLANTE ADESIVA ANTICHAMA, USO ATE 750 V, EM ROLO DE 19 MM X 5 M |  | UN | 0,009000000 | 2,74 | 0,02
| EXAMES - HORISTA (ENCARGOS COMPLEMENTARES) (COLETADO CAIXA) |  | H | 0,146000000 | 0,34 | 0,05
| ALIMENTACAO - HORISTA (ENCARGOS COMPLEMENTARES) (COLETADO CAIXA) |  | H | 0,146000000 | 1,62 | 0,24
| TRANSPORTE - HORISTA (ENCARGOS COMPLEMENTARES) (COLETADO CAIXA) |  | H | 0,146000000 | 0,89 | 0,13
| SEGURO - HORISTA (ENCARGOS COMPLEMENTARES) (COLETADO CAIXA) |  | H | 0,146000000 | 0,07 | 0,01
| CABO DE COBRE, FLEXIVEL, CLASSE 4 OU 5, ISOLACAO EM PVC/A, ANTICHAMA BWF-B, COBERTURA PVC-ST1, ANTICHAMA BWF-B, 1 CONDUTOR, 0,6/1 KV, SECAO NOMINAL 35 MM2 |  | M | 1,015000000 | 18,24 | 18,51
| FERRAMENTAS (ENCARGOS COMPLEMENTARES) - HORISTA |  | H | 0,146000000 | 0,53 | 0,08
| EPI (ENCARGOS COMPLEMENTARES) - HORISTA |  | H | 0,146000000 | 0,87 | 0,13
| TOTAL (C) |  |  |  |  | 19,17
| CUSTO DIRETO TOTAL |  |  |  |  | 20,85
| BDI 26,94% |  |  |  |  | 5,62
| ADM 0,00% |  |  |  |  | 0,00
| PREÇO UNITÁRIO TOTAL |  |  |  |  | 26,47
| QUANTIDADE: 138,60 |  |  | TOTAL: 3.668,55
Volare 18 - PINI
Data: 08/05/2017
COMPANHIA DO METROPOLITANO DO DISTRITO FEDERAL (METRÔ-DF)
Relatório de Composição Analítica (GLOBAL)
| OBRA : | REFORMA DAS EDIFICAÇÕES E ESC. METROVIÁRIA
| ORÇAMENTO : | OR.5/67.9A/Z5.001
| LOCAL : | SEDE METRÔ-DF |  | ÁREA : 1049,60 m²
| ITEM: 93009U |  | UN: M
SER.CG: ELETRODUTO RÍGIDO ROSCÁVEL, PVC, DN 60 MM (2") - FORNECIMENTO E INSTALAÇÃO. AF_12/2015
| MÃO DE OBRA |  | UN | COEF. | CUSTO UNIT. | CUSTO TOTAL
| AJUDANTE DE ELETRICISTA |  | H | 0,132882900 | 5,18 | 0,69
| ELETRICISTA |  | H | 0,132882900 | 6,90 | 0,92
| SUB TOTAL |  |  |  |  | 1,61
| LEIS SOCIAIS 85,20% |  |  |  |  | 1,37
| TOTAL (A) |  |  |  |  | 2,97
| MATERIAL/SUB-CONTRATADO |  | UN | COEF. | CUSTO UNIT. | CUSTO TOTAL
| EXAMES - HORISTA (ENCARGOS COMPLEMENTARES) (COLETADO CAIXA) |  | H | 0,258000000 | 0,34 | 0,09
| ALIMENTACAO - HORISTA (ENCARGOS COMPLEMENTARES) (COLETADO CAIXA) |  | H | 0,258000000 | 1,62 | 0,42
| TRANSPORTE - HORISTA (ENCARGOS COMPLEMENTARES) (COLETADO CAIXA) |  | H | 0,258000000 | 0,89 | 0,23
| SEGURO - HORISTA (ENCARGOS COMPLEMENTARES) (COLETADO CAIXA) |  | H | 0,258000000 | 0,07 | 0,02
| ELETRODUTO DE PVC RIGIDO ROSCAVEL DE 2 ", SEM LUVA |  | M | 1,100000000 | 9,12 | 10,03
| FERRAMENTAS (ENCARGOS COMPLEMENTARES) - HORISTA |  | H | 0,258000000 | 0,53 | 0,14
| EPI (ENCARGOS COMPLEMENTARES) - HORISTA |  | H | 0,258000000 | 0,87 | 0,22
| TOTAL (C) |  |  |  |  | 11,15
| CUSTO DIRETO TOTAL |  |  |  |  | 14,12
| BDI 26,94% |  |  |  |  | 3,80
| ADM 0,00% |  |  |  |  | 0,00
| PREÇO UNITÁRIO TOTAL |  |  |  |  | 17,92
| QUANTIDADE: 37,00 |  |  | TOTAL: 663,16
Volare 18 - PINI
Data: 08/05/2017
COMPANHIA DO METROPOLITANO DO DISTRITO FEDERAL (METRÔ-DF)
Relatório de Composição Analítica (GLOBAL)
| OBRA : | REFORMA DAS EDIFICAÇÕES E ESC. METROVIÁRIA
| ORÇAMENTO : | OR.5/67.9A/Z5.001
| LOCAL : | SEDE METRÔ-DF |  | ÁREA : 1049,60 m²
| ITEM: 93190U |  | UN: M
SER.CG: VERGA MOLDADA IN LOCO COM UTILIZAÇÃO DE BLOCOS CANALETA PARA JANELAS COM ATÉ 1,5 M DE VÃO. AF_03/2016
| MÃO DE OBRA |  | UN | COEF. | CUSTO UNIT. | CUSTO TOTAL
| AJUDANTE DE ARMADOR |  | H | 0,011466000 | 5,18 | 0,06
| SERVENTE |  | H | 0,137991991 | 4,48 | 0,62
| PEDREIRO |  | H | 0,273599900 | 6,90 | 1,89
| OPERADOR DE BETONEIRA ESTACIONARIA/MISTURADOR (COLETADO CAIXA) |  | H | 0,047500133 | 4,92 | 0,23
| ARMADOR |  | H | 0,082442652 | 6,90 | 0,57
| SUB TOTAL |  |  |  |  | 3,37
| LEIS SOCIAIS 85,20% |  |  |  |  | 2,87
| TOTAL (A) |  |  |  |  | 6,24
| MATERIAL/SUB-CONTRATADO |  | UN | COEF. | CUSTO UNIT. | CUSTO TOTAL
| BETONEIRA, CAPACIDADE NOMINAL 600 L, CAPACIDADE DE MISTURA 360L, MOTOR ELETRICO TRIFASICO 220/380V, POTENCIA 4CV, EXCLUSO CARREGADOR |  | UN | 0,000000700 | 11.389,83 | 0,01
| BETONEIRA CAPACIDADE NOMINAL 400 L, CAPACIDADE DE MISTURA 280 L, MOTOR ELETRICO TRIFASICO 220/380 V POTENCIA 2 CV, SEM CARREGADOR |  | UN | 0,000004091 | 2.800,00 | 0,01
| AREIA MEDIA - POSTO JAZIDA/FORNECEDOR (RETIRADO NA JAZIDA, SEM TRANSPORTE) |  | M3 | 0,002489000 | 80,00 | 0,20
| AREIA GROSSA - POSTO JAZIDA/FORNECEDOR (RETIRADO NA JAZIDA, SEM TRANSPORTE) |  | M3 | 0,007840000 | 81,25 | 0,64
| PEDRA BRITADA N. 0, OU PEDRISCO (4,8 A 9,5 MM) POSTO PEDREIRA/FORNECEDOR, SEM FRETE |  | M3 | 0,007840000 | 103,49 | 0,81
| PECA DE MADEIRA NATIVA / REGIONAL 7,5 X 7,5CM (3X3) NAO APARELHADA (P/FORMA) |  | M | 0,352000000 | 4,57 | 1,61
| ENERGIA ELETRICA ATE 2000 KWH INDUSTRIAL, SEM DEMANDA |  | KW/H | 0,019826400 | 0,43 | 0,01
| TABUA MADEIRA 2A QUALIDADE 2,5 X 20,0CM (1 X 8") NAO APARELHADA |  | M | 0,176000000 | 10,54 | 1,86
| FERRAMENTAS (ENCARGOS COMPLEMENTARES) - HORISTA |  | H | 0,497821000 | 0,53 | 0,26
| EXAMES - HORISTA (ENCARGOS COMPLEMENTARES) (COLETADO CAIXA) |  | H | 0,545005000 | 0,34 | 0,19
| ALIMENTACAO - HORISTA (ENCARGOS COMPLEMENTARES) (COLETADO CAIXA) |  | H | 0,545005000 | 1,62 | 0,88
| TRANSPORTE - HORISTA (ENCARGOS COMPLEMENTARES) (COLETADO CAIXA) |  | H | 0,545005000 | 0,89 | 0,49
| SEGURO - HORISTA (ENCARGOS COMPLEMENTARES) (COLETADO CAIXA) |  | H | 0,545005000 | 0,07 | 0,04
| CAL HIDRATADA CH-I PARA ARGAMASSAS |  | KG | 0,511593000 | 0,58 | 0,30
| CIMENTO PORTLAND COMPOSTO CP II-32 |  | KG | 5,300722000 | 0,41 | 2,17
| ACO CA-50, 6,3 MM, VERGALHAO |  | KG | 0,524300000 | 3,98 | 2,09
| CANALETA CONCRETO 19 X 19 X 19 CM (CLASSE D - NBR 6136) |  | UN | 5,340000000 | 1,59 | 8,49
| EPI (ENCARGOS COMPLEMENTARES) - HORISTA |  | H | 0,545005000 | 0,87 | 0,47
| TOTAL (C) |  |  |  |  | 20,52
| CUSTO DIRETO TOTAL |  |  |  |  | 26,75
| BDI 26,94% |  |  |  |  | 7,21
| ADM 0,00% |  |  |  |  | 0,00
| PREÇO UNITÁRIO TOTAL |  |  |  |  | 33,96
| QUANTIDADE: 15,19 |  |  | TOTAL: 515,86
Volare 18 - PINI
Data: 08/05/2017
COMPANHIA DO METROPOLITANO DO DISTRITO FEDERAL (METRÔ-DF)
Relatório de Composição Analítica (GLOBAL)
| OBRA : | REFORMA DAS EDIFICAÇÕES E ESC. METROVIÁRIA
| ORÇAMENTO : | OR.5/67.9A/Z5.001
| LOCAL : | SEDE METRÔ-DF |  | ÁREA : 1049,60 m²
| ITEM: 93196U |  | UN: M
SER.CG: CONTRAVERGA MOLDADA IN LOCO EM CONCRETO PARA VÃOS DE ATÉ 1,5 M DE COMPRIMENTO. AF_03/2016
| MÃO DE OBRA |  | UN | COEF. | CUSTO UNIT. | CUSTO TOTAL
| AJUDANTE DE ARMADOR |  | H | 0,011466000 | 5,18 | 0,06
| SERVENTE |  | H | 0,232407350 | 4,48 | 1,04
| CARPINTEIRO DE FORMAS |  | H | 0,185812130 | 6,90 | 1,28
| PEDREIRO |  | H | 0,382429600 | 6,90 | 2,64
| OPERADOR DE BETONEIRA ESTACIONARIA/MISTURADOR (COLETADO CAIXA) |  | H | 0,025731252 | 4,92 | 0,13
| CARPINTEIRO AUXILIAR |  | H | 0,031166520 | 5,18 | 0,16
| ARMADOR |  | H | 0,082442652 | 6,90 | 0,57
| SUB TOTAL |  |  |  |  | 5,88
| LEIS SOCIAIS 85,20% |  |  |  |  | 5,01
| TOTAL (A) |  |  |  |  | 10,89
| MATERIAL/SUB-CONTRATADO |  | UN | COEF. | CUSTO UNIT. | CUSTO TOTAL
| SERRA CIRCULAR DE BANCADA COM MOTOR ELETRICO, POTENCIA DE *1600* W, PARA DISCO DE DIAMETRO DE 10" (250 MM) |  | UN | 0,000002427 | 850,24 | 0,00
| BETONEIRA, CAPACIDADE NOMINAL 600 L, CAPACIDADE DE MISTURA 360L, MOTOR ELETRICO TRIFASICO 220/380V, POTENCIA 4CV, EXCLUSO CARREGADOR |  | UN | 0,000002912 | 11.389,83 | 0,03
| PEDRA BRITADA N. 1 (9,5 a 19 MM) POSTO PEDREIRA/FORNECEDOR, SEM FRETE. |  | M3 | 0,010602000 | 81,05 | 0,86
| DESMOLDANTE PROTETOR PARA FORMAS DE MADEIRA, DE BASE OLEOSA EMULSIONADA EM AGUA |  | L | 0,006000000 | 5,59 | 0,03
| PREGO DE ACO POLIDO COM CABECA 17 X 21 (2 X 11) |  | KG | 0,010850000 | 8,03 | 0,09
| AREIA MEDIA - POSTO JAZIDA/FORNECEDOR (RETIRADO NA JAZIDA, SEM TRANSPORTE) |  | M3 | 0,014184000 | 80,00 | 1,13
| ENERGIA ELETRICA ATE 2000 KWH INDUSTRIAL, SEM DEMANDA |  | KW/H | 0,088335500 | 0,43 | 0,04
| EXAMES - HORISTA (ENCARGOS COMPLEMENTARES) (COLETADO CAIXA) |  | H | 0,938109000 | 0,34 | 0,32
| ALIMENTACAO - HORISTA (ENCARGOS COMPLEMENTARES) (COLETADO CAIXA) |  | H | 0,938109000 | 1,62 | 1,52
| TRANSPORTE - HORISTA (ENCARGOS COMPLEMENTARES) (COLETADO CAIXA) |  | H | 0,938109000 | 0,89 | 0,83
| SEGURO - HORISTA (ENCARGOS COMPLEMENTARES) (COLETADO CAIXA) |  | H | 0,938109000 | 0,07 | 0,07
| CIMENTO PORTLAND COMPOSTO CP II-32 |  | KG | 5,834880000 | 0,41 | 2,39
| TABUA MADEIRA 2A QUALIDADE 2,5 X 30,0CM (1 X 12") NAO APARELHADA |  | M | 1,297450000 | 15,81 | 20,51
| ACO CA-50, 6,3 MM, VERGALHAO |  | KG | 0,524300000 | 3,98 | 2,09
| ESPACADOR / DISTANCIADOR CIRCULAR COM ENTRADA LATERAL, EM PLASTICO, PARA VERGALHAO *4,2 A 12,5* MM, COBRIMENTO 20 MM |  | UN | 6,000000000 | 0,05 | 0,30
| PECA DE MADEIRA NATIVA/REGIONAL 2,5 X 7,0 CM (SARRAFO-P/FORMA) |  | M | 1,441300000 | 0,78 | 1,12
| FERRAMENTAS (ENCARGOS COMPLEMENTARES) - HORISTA |  | H | 0,912549000 | 0,53 | 0,48
| EPI (ENCARGOS COMPLEMENTARES) - HORISTA |  | H | 0,938109000 | 0,87 | 0,82
| TOTAL (C) |  |  |  |  | 32,64
| CUSTO DIRETO TOTAL |  |  |  |  | 43,53
| BDI 26,94% |  |  |  |  | 11,73
| ADM 0,00% |  |  |  |  | 0,00
| PREÇO UNITÁRIO TOTAL |  |  |  |  | 55,26
| QUANTIDADE: 16,32 |  |  | TOTAL: 901,79
Volare 18 - PINI
Data: 08/05/2017
COMPANHIA DO METROPOLITANO DO DISTRITO FEDERAL (METRÔ-DF)
Relatório de Composição Analítica (GLOBAL)
| OBRA : | REFORMA DAS EDIFICAÇÕES E ESC. METROVIÁRIA
| ORÇAMENTO : | OR.5/67.9A/Z5.001
| LOCAL : | SEDE METRÔ-DF |  | ÁREA : 1049,60 m²
| ITEM: 93358U |  | UN: M3
SER.CG: ESCAVAÇÃO MANUAL DE VALAS. AF_03/2016
| MÃO DE OBRA |  | UN | COEF. | CUSTO UNIT. | CUSTO TOTAL
| SERVENTE |  | H | 4,023647600 | 4,48 | 18,03
| SUB TOTAL |  |  |  |  | 18,03
| LEIS SOCIAIS 85,20% |  |  |  |  | 15,36
| TOTAL (A) |  |  |  |  | 33,38
| MATERIAL/SUB-CONTRATADO |  | UN | COEF. | CUSTO UNIT. | CUSTO TOTAL
| EXAMES - HORISTA (ENCARGOS COMPLEMENTARES) (COLETADO CAIXA) |  | H | 3,956000000 | 0,34 | 1,35
| ALIMENTACAO - HORISTA (ENCARGOS COMPLEMENTARES) (COLETADO CAIXA) |  | H | 3,956000000 | 1,62 | 6,41
| TRANSPORTE - HORISTA (ENCARGOS COMPLEMENTARES) (COLETADO CAIXA) |  | H | 3,956000000 | 0,89 | 3,52
| SEGURO - HORISTA (ENCARGOS COMPLEMENTARES) (COLETADO CAIXA) |  | H | 3,956000000 | 0,07 | 0,28
| FERRAMENTAS (ENCARGOS COMPLEMENTARES) - HORISTA |  | H | 3,956000000 | 0,53 | 2,10
| EPI (ENCARGOS COMPLEMENTARES) - HORISTA |  | H | 3,956000000 | 0,87 | 3,44
| TOTAL (C) |  |  |  |  | 17,09
| CUSTO DIRETO TOTAL |  |  |  |  | 50,47
| BDI 26,94% |  |  |  |  | 13,60
| ADM 0,00% |  |  |  |  | 0,00
| PREÇO UNITÁRIO TOTAL |  |  |  |  | 64,07
| QUANTIDADE: 91,12 |  |  | TOTAL: 5.838,21
Volare 18 - PINI
Data: 08/05/2017
COMPANHIA DO METROPOLITANO DO DISTRITO FEDERAL (METRÔ-DF)
Relatório de Composição Analítica (GLOBAL)
| OBRA : | REFORMA DAS EDIFICAÇÕES E ESC. METROVIÁRIA
| ORÇAMENTO : | OR.5/67.9A/Z5.001
| LOCAL : | SEDE METRÔ-DF |  | ÁREA : 1049,60 m²
| ITEM: 93382U |  | UN: M3
SER.CG: REATERRO MANUAL COM COMPACTAÇÃO MECANIZADA. AF_04/2016
| MÃO DE OBRA |  | UN | COEF. | CUSTO UNIT. | CUSTO TOTAL
| MOTORISTA DE CAMINHAO |  | H | 0,009036900 | 5,58 | 0,05
| SERVENTE |  | H | 1,207297700 | 4,48 | 5,41
| SUB TOTAL |  |  |  |  | 5,46
| LEIS SOCIAIS 85,20% |  |  |  |  | 4,65
| TOTAL (A) |  |  |  |  | 10,11
| MATERIAL/SUB-CONTRATADO |  | UN | COEF. | CUSTO UNIT. | CUSTO TOTAL
| TANQUE DE ACO CARBONO NAO REVESTIDO, PARA TRANSPORTE DE AGUA COM CAPACIDADE DE 10 M3, COM BOMBA CENTRIFUGA POR TOMADA DE FORCA, VAZAO MAXIMA *75* M3/H (INCLUI MONTAGEM, NAO INCLUI CAMINHAO) |  | UN | 0,000001064 | 36.695,00 | 0,04
| CAMINHAO TRUCADO, PESO BRUTO TOTAL 23000 KG, CARGA UTIL MAXIMA 15935 KG, DISTANCIA ENTRE EIXOS 4,80 M, POTENCIA 230 CV (INCLUI CABINE E CHASSI, NAO INCLUI CARROCERIA) |  | UN | 0,000001064 | 236.267,96 | 0,25
| GASOLINA COMUM |  | L | 0,241120000 | 3,70 | 0,89
| COMPACTADOR DE SOLOS DE PERCURSAO (SOQUETE) COM MOTOR A GASOLINA 4 TEMPOS DE 4 HP (4 CV) |  | UN | 0,000082939 | 10.656,52 | 0,88
| OLEO DIESEL COMBUSTIVEL COMUM |  | L | 0,152340000 | 3,28 | 0,50
| EXAMES - HORISTA (ENCARGOS COMPLEMENTARES) (COLETADO CAIXA) |  | H | 1,196000000 | 0,34 | 0,41
| ALIMENTACAO - HORISTA (ENCARGOS COMPLEMENTARES) (COLETADO CAIXA) |  | H | 1,196000000 | 1,62 | 1,94
| TRANSPORTE - HORISTA (ENCARGOS COMPLEMENTARES) (COLETADO CAIXA) |  | H | 1,196000000 | 0,89 | 1,06
| SEGURO - HORISTA (ENCARGOS COMPLEMENTARES) (COLETADO CAIXA) |  | H | 1,196000000 | 0,07 | 0,08
| FERRAMENTAS (ENCARGOS COMPLEMENTARES) - HORISTA |  | H | 1,187000000 | 0,53 | 0,63
| EPI (ENCARGOS COMPLEMENTARES) - HORISTA |  | H | 1,187000000 | 0,87 | 1,03
| TOTAL (C) |  |  |  |  | 7,72
| CUSTO DIRETO TOTAL |  |  |  |  | 17,83
| BDI 26,94% |  |  |  |  | 4,80
| ADM 0,00% |  |  |  |  | 0,00
| PREÇO UNITÁRIO TOTAL |  |  |  |  | 22,63
| QUANTIDADE: 18,86 |  |  | TOTAL: 426,88
Volare 18 - PINI
Data: 08/05/2017
COMPANHIA DO METROPOLITANO DO DISTRITO FEDERAL (METRÔ-DF)
Relatório de Composição Analítica (GLOBAL)
| OBRA : | REFORMA DAS EDIFICAÇÕES E ESC. METROVIÁRIA
| ORÇAMENTO : | OR.5/67.9A/Z5.001
| LOCAL : | SEDE METRÔ-DF |  | ÁREA : 1049,60 m²
| ITEM: 93393U |  | UN: M2
SER.CG: REVESTIMENTO CERÂMICO PARA PAREDES INTERNAS COM PLACAS TIPO GRÊS OU SEMI-GRÊS PADRÃO POPULAR DE DIMENSÕES 15X15 CM
| MÃO DE OBRA |  | UN | COEF. | CUSTO UNIT. | CUSTO TOTAL
| SERVENTE |  | H | 0,294959000 | 4,48 | 1,32
| AZULEJISTA OU LADRILHEIRO |  | H | 0,495831000 | 6,27 | 3,11
| SUB TOTAL |  |  |  |  | 4,43
| LEIS SOCIAIS 85,20% |  |  |  |  | 3,77
| TOTAL (A) |  |  |  |  | 8,20
| MATERIAL/SUB-CONTRATADO |  | UN | COEF. | CUSTO UNIT. | CUSTO TOTAL
| REJUNTE COLORIDO, CIMENTICIO |  | KG | 0,420000000 | 2,82 | 1,18
| EXAMES - HORISTA (ENCARGOS COMPLEMENTARES) (COLETADO CAIXA) |  | H | 0,780000000 | 0,34 | 0,27
| ALIMENTACAO - HORISTA (ENCARGOS COMPLEMENTARES) (COLETADO CAIXA) |  | H | 0,780000000 | 1,62 | 1,26
| TRANSPORTE - HORISTA (ENCARGOS COMPLEMENTARES) (COLETADO CAIXA) |  | H | 0,780000000 | 0,89 | 0,69
| SEGURO - HORISTA (ENCARGOS COMPLEMENTARES) (COLETADO CAIXA) |  | H | 0,780000000 | 0,07 | 0,05
| REVESTIMENTO EM CERAMICA ESMALTADA COMERCIAL, PEI MENOR OU IGUAL A 3, FORMATO MENOR OU IGUAL A 2025 CM2 |  | M2 | 1,050000000 | 18,31 | 19,23
| ARGAMASSA COLANTE AC I PARA CERAMICAS |  | KG | 4,860000000 | 0,44 | 2,14
| FERRAMENTAS (ENCARGOS COMPLEMENTARES) - HORISTA |  | H | 0,780000000 | 0,53 | 0,41
| EPI (ENCARGOS COMPLEMENTARES) - HORISTA |  | H | 0,780000000 | 0,87 | 0,68
| TOTAL (C) |  |  |  |  | 25,92
| CUSTO DIRETO TOTAL |  |  |  |  | 34,12
| BDI 26,94% |  |  |  |  | 9,19
| ADM 0,00% |  |  |  |  | 0,00
| PREÇO UNITÁRIO TOTAL |  |  |  |  | 43,32
| QUANTIDADE: 84,47 |  |  | TOTAL: 3.658,86
Volare 18 - PINI
Data: 08/05/2017
COMPANHIA DO METROPOLITANO DO DISTRITO FEDERAL (METRÔ-DF)
Relatório de Composição Analítica (GLOBAL)
| OBRA : | REFORMA DAS EDIFICAÇÕES E ESC. METROVIÁRIA
| ORÇAMENTO : | OR.5/67.9A/Z5.001
| LOCAL : | SEDE METRÔ-DF |  | ÁREA : 1049,60 m²
| ITEM: 94103U |  | UN: M3
SER.CG: LASTRO COM CAMADA DE BRITA, LANÇAMENTO MANUAL, EM LOCAL COM NÍVEL BAIXO DE INTERFERÊNCIA. AF_06/2016
| MÃO DE OBRA |  | UN | COEF. | CUSTO UNIT. | CUSTO TOTAL
| SERVENTE |  | H | 4,019579200 | 4,48 | 18,01
| PEDREIRO |  | H | 2,589536600 | 6,90 | 17,87
| SUB TOTAL |  |  |  |  | 35,88
| LEIS SOCIAIS 85,20% |  |  |  |  | 30,57
| TOTAL (A) |  |  |  |  | 66,44
| MATERIAL/SUB-CONTRATADO |  | UN | COEF. | CUSTO UNIT. | CUSTO TOTAL
| COMPACTADOR DE SOLOS DE PERCURSAO (SOQUETE) COM MOTOR A GASOLINA 4 TEMPOS DE 4 HP (4 CV) |  | UN | 0,000020890 | 10.656,52 | 0,22
| GASOLINA COMUM |  | L | 0,060720000 | 3,70 | 0,22
| EXAMES - HORISTA (ENCARGOS COMPLEMENTARES) (COLETADO CAIXA) |  | H | 6,498000000 | 0,34 | 2,21
| PEDRA BRITADA N. 0, OU PEDRISCO (4,8 A 9,5 MM) POSTO PEDREIRA/FORNECEDOR, SEM FRETE |  | M3 | 1,100000000 | 103,49 | 113,84
| ALIMENTACAO - HORISTA (ENCARGOS COMPLEMENTARES) (COLETADO CAIXA) |  | H | 6,498000000 | 1,62 | 10,53
| TRANSPORTE - HORISTA (ENCARGOS COMPLEMENTARES) (COLETADO CAIXA) |  | H | 6,498000000 | 0,89 | 5,78
| SEGURO - HORISTA (ENCARGOS COMPLEMENTARES) (COLETADO CAIXA) |  | H | 6,498000000 | 0,07 | 0,45
| FERRAMENTAS (ENCARGOS COMPLEMENTARES) - HORISTA |  | H | 6,498000000 | 0,53 | 3,44
| EPI (ENCARGOS COMPLEMENTARES) - HORISTA |  | H | 6,498000000 | 0,87 | 5,65
| TOTAL (C) |  |  |  |  | 142,36
| CUSTO DIRETO TOTAL |  |  |  |  | 208,80
| BDI 26,94% |  |  |  |  | 56,25
| ADM 0,00% |  |  |  |  | 0,00
| PREÇO UNITÁRIO TOTAL |  |  |  |  | 265,05
| QUANTIDADE: 0,82 |  |  | TOTAL: 217,34
Volare 18 - PINI
Data: 08/05/2017
COMPANHIA DO METROPOLITANO DO DISTRITO FEDERAL (METRÔ-DF)
Relatório de Composição Analítica (GLOBAL)
| OBRA : | REFORMA DAS EDIFICAÇÕES E ESC. METROVIÁRIA
| ORÇAMENTO : | OR.5/67.9A/Z5.001
| LOCAL : | SEDE METRÔ-DF |  | ÁREA : 1049,60 m²
| ITEM: 94213U |  | UN: M2
SER.CG: TELHAMENTO COM TELHA DE AÇO/ALUMÍNIO E = 0,5 MM, COM ATÉ 2 ÁGUAS, INCLUSO IÇAMENTO. AF_06/2016
| MÃO DE OBRA |  | UN | COEF. | CUSTO UNIT. | CUSTO TOTAL
| OPERADOR DE GUINDASTE |  | H | 0,001722440 | 7,63 | 0,01
| SERVENTE |  | H | 0,097641600 | 4,48 | 0,44
| TELHADISTA |  | H | 0,091846300 | 5,96 | 0,55
| SUB TOTAL |  |  |  |  | 1,00
| LEIS SOCIAIS 85,20% |  |  |  |  | 0,85
| TOTAL (A) |  |  |  |  | 1,85
| MATERIAL/SUB-CONTRATADO |  | UN | COEF. | CUSTO UNIT. | CUSTO TOTAL
| GUINDASTE HIDRAULICO AUTOPROPELIDO, COM LANCA TELESCOPICA 40 M, CAPACIDADE MAXIMA 60 T, POTENCIA 260 KW, TRACAO 6 X 6 |  | UN | 0,000000171 | 1.109.050,00 | 0,19
| ENERGIA ELETRICA ATE 2000 KWH INDUSTRIAL, SEM DEMANDA |  | KW/H | 0,154700000 | 0,43 | 0,07
| FERRAMENTAS (ENCARGOS COMPLEMENTARES) - HORISTA |  | H | 0,187000000 | 0,53 | 0,10
| EXAMES - HORISTA (ENCARGOS COMPLEMENTARES) (COLETADO CAIXA) |  | H | 0,188700000 | 0,34 | 0,06
| ALIMENTACAO - HORISTA (ENCARGOS COMPLEMENTARES) (COLETADO CAIXA) |  | H | 0,188700000 | 1,62 | 0,31
| TRANSPORTE - HORISTA (ENCARGOS COMPLEMENTARES) (COLETADO CAIXA) |  | H | 0,188700000 | 0,89 | 0,17
| SEGURO - HORISTA (ENCARGOS COMPLEMENTARES) (COLETADO CAIXA) |  | H | 0,188700000 | 0,07 | 0,01
| TELHA DE ACO ZINCADO TRAPEZOIDAL, A = *40* MM, E = 0,5 MM, SEM PINTURA |  | M2 | 1,166000000 | 26,24 | 30,60
| HASTE RETA PARA GANCHO DE FERRO GALVANIZADO, COM ROSCA 1/4 " X 30 CM PARA FIXACAO DE TELHA METALICA, INCLUI PORCA E ARRUELAS DE VEDACAO |  | CJ | 4,150000000 | 1,14 | 4,73
| EPI (ENCARGOS COMPLEMENTARES) - HORISTA |  | H | 0,188700000 | 0,87 | 0,16
| TOTAL (C) |  |  |  |  | 36,40
| CUSTO DIRETO TOTAL |  |  |  |  | 38,25
| BDI 26,94% |  |  |  |  | 10,30
| ADM 0,00% |  |  |  |  | 0,00
| PREÇO UNITÁRIO TOTAL |  |  |  |  | 48,55
| QUANTIDADE: 13,95 |  |  | TOTAL: 677,26
Volare 18 - PINI
Data: 08/05/2017
COMPANHIA DO METROPOLITANO DO DISTRITO FEDERAL (METRÔ-DF)
Relatório de Composição Analítica (GLOBAL)
| OBRA : | REFORMA DAS EDIFICAÇÕES E ESC. METROVIÁRIA
| ORÇAMENTO : | OR.5/67.9A/Z5.001
| LOCAL : | SEDE METRÔ-DF |  | ÁREA : 1049,60 m²
| ITEM: 94231ADPT |  | UN: M
SER.CG: RUFO EM CHAPA DE AÇO GALVANIZADO BITOLA GSG 18, E=1,25MM (10KG/m²), DIMENSÕES 35MMX70MMX20MM, INCLUSO TRANSPORTE VERTICAL.
| MÃO DE OBRA |  | UN | COEF. | CUSTO UNIT. | CUSTO TOTAL
| OPERADOR DE GUINCHO |  | H | 0,031915800 | 3,31 | 0,11
| SERVENTE |  | H | 0,210539700 | 4,48 | 0,94
| TELHADISTA |  | H | 0,113041600 | 5,96 | 0,67
| SUB TOTAL |  |  |  |  | 1,72
| LEIS SOCIAIS 85,20% |  |  |  |  | 1,47
| TOTAL (A) |  |  |  |  | 3,19
| MATERIAL/SUB-CONTRATADO |  | UN | COEF. | CUSTO UNIT. | CUSTO TOTAL
| GUINCHO ELETRICO DE COLUNA, CAPACIDADE 400 KG, COM MOTO FREIO, MOTOR TRIFASICO DE 1,25 CV |  | UN | 0,000002880 | 3.399,85 | 0,01
| REBITE DE ALUMINIO VAZADO DE REPUXO, 3,2 X 8 MM (1KG = 1025 UNIDADES) |  | KG | 0,001200000 | 55,93 | 0,07
| PREGO DE ACO POLIDO COM CABECA 18 X 27 (2 1/2 X 10) |  | KG | 0,006000000 | 7,90 | 0,05
| ENERGIA ELETRICA ATE 2000 KWH INDUSTRIAL, SEM DEMANDA |  | KW/H | 0,010296000 | 0,43 | 0,00
| SELANTE ELASTICO MONOCOMPONENTE A BASE DE POLIURETANO PARA JUNTAS DIVERSAS |  | 310ML | 0,040000000 | 28,43 | 1,14
| EXAMES - HORISTA (ENCARGOS COMPLEMENTARES) (COLETADO CAIXA) |  | H | 0,350500000 | 0,34 | 0,12
| ALIMENTACAO - HORISTA (ENCARGOS COMPLEMENTARES) (COLETADO CAIXA) |  | H | 0,350500000 | 1,62 | 0,57
| TRANSPORTE - HORISTA (ENCARGOS COMPLEMENTARES) (COLETADO CAIXA) |  | H | 0,350500000 | 0,89 | 0,31
| SEGURO - HORISTA (ENCARGOS COMPLEMENTARES) (COLETADO CAIXA) |  | H | 0,350500000 | 0,07 | 0,02
| SOLDA EM BARRA DE ESTANHO-CHUMBO 50/50 |  | KG | 0,045000000 | 91,49 | 4,12
| FERRAMENTAS (ENCARGOS COMPLEMENTARES) - HORISTA |  | H | 0,319000000 | 0,53 | 0,17
| CHAPA DE ACO GALVANIZADA BITOLA GSG 18, E = 1,25 MM (10,00 KG/M2) |  | KG | 1,312500000 | 6,35 | 8,33
| EPI (ENCARGOS COMPLEMENTARES) - HORISTA |  | H | 0,350500000 | 0,87 | 0,30
| TOTAL (C) |  |  |  |  | 15,21
| CUSTO DIRETO TOTAL |  |  |  |  | 18,41
| BDI 26,94% |  |  |  |  | 4,96
| ADM 0,00% |  |  |  |  | 0,00
| PREÇO UNITÁRIO TOTAL |  |  |  |  | 23,36
| QUANTIDADE: 22,79 |  |  | TOTAL: 532,45
Volare 18 - PINI
Data: 08/05/2017
COMPANHIA DO METROPOLITANO DO DISTRITO FEDERAL (METRÔ-DF)
Relatório de Composição Analítica (GLOBAL)
| OBRA : | REFORMA DAS EDIFICAÇÕES E ESC. METROVIÁRIA
| ORÇAMENTO : | OR.5/67.9A/Z5.001
| LOCAL : | SEDE METRÔ-DF |  | ÁREA : 1049,60 m²
| ITEM: 94231ADPT2 |  | UN: M
SER.CG: RUFO EM CHAPA DE AÇO GALVANIZADO BITOLA GSG 16, E=1,55MM (12,40KG/m²), DIMENSÕES 29,5MMX90,5MM, INCLUSO TRANSPORTE VERTICAL.
| MÃO DE OBRA |  | UN | COEF. | CUSTO UNIT. | CUSTO TOTAL
| OPERADOR DE GUINCHO |  | H | 0,031915800 | 3,31 | 0,11
| SERVENTE |  | H | 0,210539700 | 4,48 | 0,94
| TELHADISTA |  | H | 0,113041600 | 5,96 | 0,67
| SUB TOTAL |  |  |  |  | 1,72
| LEIS SOCIAIS 85,20% |  |  |  |  | 1,47
| TOTAL (A) |  |  |  |  | 3,19
| MATERIAL/SUB-CONTRATADO |  | UN | COEF. | CUSTO UNIT. | CUSTO TOTAL
| GUINCHO ELETRICO DE COLUNA, CAPACIDADE 400 KG, COM MOTO FREIO, MOTOR TRIFASICO DE 1,25 CV |  | UN | 0,000002880 | 3.399,85 | 0,01
| REBITE DE ALUMINIO VAZADO DE REPUXO, 3,2 X 8 MM (1KG = 1025 UNIDADES) |  | KG | 0,001200000 | 55,93 | 0,07
| PREGO DE ACO POLIDO COM CABECA 18 X 27 (2 1/2 X 10) |  | KG | 0,006000000 | 7,90 | 0,05
| ENERGIA ELETRICA ATE 2000 KWH INDUSTRIAL, SEM DEMANDA |  | KW/H | 0,010296000 | 0,43 | 0,00
| SELANTE ELASTICO MONOCOMPONENTE A BASE DE POLIURETANO PARA JUNTAS DIVERSAS |  | 310ML | 0,040000000 | 28,43 | 1,14
| EXAMES - HORISTA (ENCARGOS COMPLEMENTARES) (COLETADO CAIXA) |  | H | 0,350500000 | 0,34 | 0,12
| ALIMENTACAO - HORISTA (ENCARGOS COMPLEMENTARES) (COLETADO CAIXA) |  | H | 0,350500000 | 1,62 | 0,57
| TRANSPORTE - HORISTA (ENCARGOS COMPLEMENTARES) (COLETADO CAIXA) |  | H | 0,350500000 | 0,89 | 0,31
| SEGURO - HORISTA (ENCARGOS COMPLEMENTARES) (COLETADO CAIXA) |  | H | 0,350500000 | 0,07 | 0,02
| SOLDA EM BARRA DE ESTANHO-CHUMBO 50/50 |  | KG | 0,045000000 | 91,49 | 4,12
| FERRAMENTAS (ENCARGOS COMPLEMENTARES) - HORISTA |  | H | 0,319000000 | 0,53 | 0,17
| CHAPA DE ACO GALVANIZADA BITOLA GSG 16, E = 1,55 MM (12,40 KG/M2) |  | KG | 15,624000000 | 6,54 | 102,18
| EPI (ENCARGOS COMPLEMENTARES) - HORISTA |  | H | 0,350500000 | 0,87 | 0,30
| TOTAL (C) |  |  |  |  | 109,06
| CUSTO DIRETO TOTAL |  |  |  |  | 112,25
| BDI 26,94% |  |  |  |  | 30,24
| ADM 0,00% |  |  |  |  | 0,00
| PREÇO UNITÁRIO TOTAL |  |  |  |  | 142,49
| QUANTIDADE: 15,04 |  |  | TOTAL: 2.143,08
Volare 18 - PINI
Data: 08/05/2017
COMPANHIA DO METROPOLITANO DO DISTRITO FEDERAL (METRÔ-DF)
Relatório de Composição Analítica (GLOBAL)
| OBRA : | REFORMA DAS EDIFICAÇÕES E ESC. METROVIÁRIA
| ORÇAMENTO : | OR.5/67.9A/Z5.001
| LOCAL : | SEDE METRÔ-DF |  | ÁREA : 1049,60 m²
| ITEM: 94275U |  | UN: M
SER.CG: ASSENTAMENTO DE GUIA (MEIO-FIO) EM TRECHO RETO, CONFECCIONADA EM CONCRETO PRÉ-FABRICADO, DIMENSÕES 100X15X13X20 CM (COMPRIMENTO X BASE INFERIOR X BASE SUPERIOR X ALTURA), PARA URBANIZAÇÃO INTERNA DE EMPREENDIMENTOS. AF_06/2016_P
| MÃO DE OBRA |  | UN | COEF. | CUSTO UNIT. | CUSTO TOTAL
| PEDREIRO |  | H | 0,366156000 | 6,90 | 2,53
| SERVENTE |  | H | 0,374781008 | 4,48 | 1,68
| SUB TOTAL |  |  |  |  | 4,21
| LEIS SOCIAIS 85,20% |  |  |  |  | 3,58
| TOTAL (A) |  |  |  |  | 7,79
| MATERIAL/SUB-CONTRATADO |  | UN | COEF. | CUSTO UNIT. | CUSTO TOTAL
| AREIA MEDIA - POSTO JAZIDA/FORNECEDOR (RETIRADO NA JAZIDA, SEM TRANSPORTE) |  | M3 | 0,008150000 | 80,00 | 0,65
| EXAMES - HORISTA (ENCARGOS COMPLEMENTARES) (COLETADO CAIXA) |  | H | 0,728480000 | 0,34 | 0,25
| ALIMENTACAO - HORISTA (ENCARGOS COMPLEMENTARES) (COLETADO CAIXA) |  | H | 0,728480000 | 1,62 | 1,18
| CIMENTO PORTLAND COMPOSTO CP II-32 |  | KG | 0,441510000 | 0,41 | 0,18
| TRANSPORTE - HORISTA (ENCARGOS COMPLEMENTARES) (COLETADO CAIXA) |  | H | 0,728480000 | 0,89 | 0,65
| SEGURO - HORISTA (ENCARGOS COMPLEMENTARES) (COLETADO CAIXA) |  | H | 0,728480000 | 0,07 | 0,05
| MEIO-FIO OU GUIA DE CONCRETO, PRE-MOLDADO, COMP 1 M, *30 X 15/ 12* CM (H X L1/L2) |  | M | 1,005000000 | 15,00 | 15,08
| FERRAMENTAS (ENCARGOS COMPLEMENTARES) - HORISTA |  | H | 0,728480000 | 0,53 | 0,39
| EPI (ENCARGOS COMPLEMENTARES) - HORISTA |  | H | 0,728480000 | 0,87 | 0,63
| TOTAL (C) |  |  |  |  | 19,06
| CUSTO DIRETO TOTAL |  |  |  |  | 26,84
| BDI 26,94% |  |  |  |  | 7,23
| ADM 0,00% |  |  |  |  | 0,00
| PREÇO UNITÁRIO TOTAL |  |  |  |  | 34,08
| QUANTIDADE: 29,10 |  |  | TOTAL: 991,59
Volare 18 - PINI
Data: 08/05/2017
COMPANHIA DO METROPOLITANO DO DISTRITO FEDERAL (METRÔ-DF)
Relatório de Composição Analítica (GLOBAL)
| OBRA : | REFORMA DAS EDIFICAÇÕES E ESC. METROVIÁRIA
| ORÇAMENTO : | OR.5/67.9A/Z5.001
| LOCAL : | SEDE METRÔ-DF |  | ÁREA : 1049,60 m²
| ITEM: 94569 ADPT1 |  | UN: M2
SER.CG: EA01 -ESQUADRIA DE ALUMÍNIO E VIDRO, 2FOLHAS FIXAS E 1 MAXIM-AR, L= 1000MM; H=2160MM
| MÃO DE OBRA |  | UN | COEF. | CUSTO UNIT. | CUSTO TOTAL
| SERVENTE |  | H | 0,867586300 | 4,48 | 3,89
| PEDREIRO |  | H | 1,736189700 | 6,90 | 11,98
| SUB TOTAL |  |  |  |  | 15,87
| LEIS SOCIAIS 85,20% |  |  |  |  | 13,52
| TOTAL (A) |  |  |  |  | 29,38
| MATERIAL/SUB-CONTRATADO |  | UN | COEF. | CUSTO UNIT. | CUSTO TOTAL
| JANELA ALUMINIO MAXIM AR, SERIE 25, 90 X 110CM (INCLUSO GUARNICAO E VIDRO FANTASIA). |  | M2 | 1,000100000 | 637,52 | 637,58
| EXAMES - HORISTA (ENCARGOS COMPLEMENTARES) (COLETADO CAIXA) |  | H | 2,560000000 | 0,34 | 0,87
| ALIMENTACAO - HORISTA (ENCARGOS COMPLEMENTARES) (COLETADO CAIXA) |  | H | 2,560000000 | 1,62 | 4,15
| SILICONE ACETICO USO GERAL INCOLOR 280 G |  | UN | 1,246700000 | 10,18 | 12,69
| TRANSPORTE - HORISTA (ENCARGOS COMPLEMENTARES) (COLETADO CAIXA) |  | H | 2,560000000 | 0,89 | 2,28
| SEGURO - HORISTA (ENCARGOS COMPLEMENTARES) (COLETADO CAIXA) |  | H | 2,560000000 | 0,07 | 0,18
| PARAFUSO DE ACO ZINCADO COM ROSCA SOBERBA, CABECA CHATA E FENDA SIMPLES, DIAMETRO 4,2 MM, COMPRIMENTO * 32 * MM |  | UN | 24,400000000 | 0,08 | 1,95
| FERRAMENTAS (ENCARGOS COMPLEMENTARES) - HORISTA |  | H | 2,560000000 | 0,53 | 1,36
| EPI (ENCARGOS COMPLEMENTARES) - HORISTA |  | H | 2,560000000 | 0,87 | 2,23
| TOTAL (C) |  |  |  |  | 663,29
| CUSTO DIRETO TOTAL |  |  |  |  | 692,67
| BDI 26,94% |  |  |  |  | 186,61
| ADM 0,00% |  |  |  |  | 0,00
| PREÇO UNITÁRIO TOTAL |  |  |  |  | 879,28
| QUANTIDADE: 2,16 |  |  | TOTAL: 1.899,24
Volare 18 - PINI
Data: 08/05/2017
COMPANHIA DO METROPOLITANO DO DISTRITO FEDERAL (METRÔ-DF)
Relatório de Composição Analítica (GLOBAL)
| OBRA : | REFORMA DAS EDIFICAÇÕES E ESC. METROVIÁRIA
| ORÇAMENTO : | OR.5/67.9A/Z5.001
| LOCAL : | SEDE METRÔ-DF |  | ÁREA : 1049,60 m²
| ITEM: 94569 ADPT2 |  | UN: M2
SER.CG: EA02 -ESQUADRIA DE ALUMÍNIO E VIDRO, 2 FOLHAS FIXAS E 1 MAXIM-AR, L= 1200MM; H=2160MM
| MÃO DE OBRA |  | UN | COEF. | CUSTO UNIT. | CUSTO TOTAL
| SERVENTE |  | H | 0,867586300 | 4,48 | 3,89
| PEDREIRO |  | H | 1,736189700 | 6,90 | 11,98
| SUB TOTAL |  |  |  |  | 15,87
| LEIS SOCIAIS 85,20% |  |  |  |  | 13,52
| TOTAL (A) |  |  |  |  | 29,38
| MATERIAL/SUB-CONTRATADO |  | UN | COEF. | CUSTO UNIT. | CUSTO TOTAL
| JANELA ALUMINIO MAXIM AR, SERIE 25, 90 X 110CM (INCLUSO GUARNICAO E VIDRO FANTASIA). |  | M2 | 1,000100000 | 637,52 | 637,58
| EXAMES - HORISTA (ENCARGOS COMPLEMENTARES) (COLETADO CAIXA) |  | H | 2,560000000 | 0,34 | 0,87
| ALIMENTACAO - HORISTA (ENCARGOS COMPLEMENTARES) (COLETADO CAIXA) |  | H | 2,560000000 | 1,62 | 4,15
| SILICONE ACETICO USO GERAL INCOLOR 280 G |  | UN | 1,246700000 | 10,18 | 12,69
| TRANSPORTE - HORISTA (ENCARGOS COMPLEMENTARES) (COLETADO CAIXA) |  | H | 2,560000000 | 0,89 | 2,28
| SEGURO - HORISTA (ENCARGOS COMPLEMENTARES) (COLETADO CAIXA) |  | H | 2,560000000 | 0,07 | 0,18
| PARAFUSO DE ACO ZINCADO COM ROSCA SOBERBA, CABECA CHATA E FENDA SIMPLES, DIAMETRO 4,2 MM, COMPRIMENTO * 32 * MM |  | UN | 24,400000000 | 0,08 | 1,95
| FERRAMENTAS (ENCARGOS COMPLEMENTARES) - HORISTA |  | H | 2,560000000 | 0,53 | 1,36
| EPI (ENCARGOS COMPLEMENTARES) - HORISTA |  | H | 2,560000000 | 0,87 | 2,23
| TOTAL (C) |  |  |  |  | 663,29
| CUSTO DIRETO TOTAL |  |  |  |  | 692,67
| BDI 26,94% |  |  |  |  | 186,61
| ADM 0,00% |  |  |  |  | 0,00
| PREÇO UNITÁRIO TOTAL |  |  |  |  | 879,28
| QUANTIDADE: 2,59 |  |  | TOTAL: 2.277,33
Volare 18 - PINI
Data: 08/05/2017
COMPANHIA DO METROPOLITANO DO DISTRITO FEDERAL (METRÔ-DF)
Relatório de Composição Analítica (GLOBAL)
| OBRA : | REFORMA DAS EDIFICAÇÕES E ESC. METROVIÁRIA
| ORÇAMENTO : | OR.5/67.9A/Z5.001
| LOCAL : | SEDE METRÔ-DF |  | ÁREA : 1049,60 m²
| ITEM: 94569 ADPT3 |  | UN: M2
SER.CG: EA03 -ESQUADRIA DE ALUMÍNIO E VIDRO, 3 FOLHAS MAXIM-AR, L= 1620MM; H=650MM
| MÃO DE OBRA |  | UN | COEF. | CUSTO UNIT. | CUSTO TOTAL
| SERVENTE |  | H | 0,867586300 | 4,48 | 3,89
| PEDREIRO |  | H | 1,736189700 | 6,90 | 11,98
| SUB TOTAL |  |  |  |  | 15,87
| LEIS SOCIAIS 85,20% |  |  |  |  | 13,52
| TOTAL (A) |  |  |  |  | 29,38
| MATERIAL/SUB-CONTRATADO |  | UN | COEF. | CUSTO UNIT. | CUSTO TOTAL
| JANELA ALUMINIO MAXIM AR, SERIE 25, 90 X 110CM (INCLUSO GUARNICAO E VIDRO FANTASIA). |  | M2 | 1,000100000 | 637,52 | 637,58
| EXAMES - HORISTA (ENCARGOS COMPLEMENTARES) (COLETADO CAIXA) |  | H | 2,560000000 | 0,34 | 0,87
| ALIMENTACAO - HORISTA (ENCARGOS COMPLEMENTARES) (COLETADO CAIXA) |  | H | 2,560000000 | 1,62 | 4,15
| SILICONE ACETICO USO GERAL INCOLOR 280 G |  | UN | 1,246700000 | 10,18 | 12,69
| TRANSPORTE - HORISTA (ENCARGOS COMPLEMENTARES) (COLETADO CAIXA) |  | H | 2,560000000 | 0,89 | 2,28
| SEGURO - HORISTA (ENCARGOS COMPLEMENTARES) (COLETADO CAIXA) |  | H | 2,560000000 | 0,07 | 0,18
| PARAFUSO DE ACO ZINCADO COM ROSCA SOBERBA, CABECA CHATA E FENDA SIMPLES, DIAMETRO 4,2 MM, COMPRIMENTO * 32 * MM |  | UN | 24,400000000 | 0,08 | 1,95
| FERRAMENTAS (ENCARGOS COMPLEMENTARES) - HORISTA |  | H | 2,560000000 | 0,53 | 1,36
| EPI (ENCARGOS COMPLEMENTARES) - HORISTA |  | H | 2,560000000 | 0,87 | 2,23
| TOTAL (C) |  |  |  |  | 663,29
| CUSTO DIRETO TOTAL |  |  |  |  | 692,67
| BDI 26,94% |  |  |  |  | 186,61
| ADM 0,00% |  |  |  |  | 0,00
| PREÇO UNITÁRIO TOTAL |  |  |  |  | 879,28
| QUANTIDADE: 1,05 |  |  | TOTAL: 923,24
Volare 18 - PINI
Data: 08/05/2017
COMPANHIA DO METROPOLITANO DO DISTRITO FEDERAL (METRÔ-DF)
Relatório de Composição Analítica (GLOBAL)
| OBRA : | REFORMA DAS EDIFICAÇÕES E ESC. METROVIÁRIA
| ORÇAMENTO : | OR.5/67.9A/Z5.001
| LOCAL : | SEDE METRÔ-DF |  | ÁREA : 1049,60 m²
| ITEM: 94962U |  | UN: M3
SER.CG: CONCRETO MAGRO PARA LASTRO, TRAÇO 1:4,5:4,5 (CIMENTO/ AREIA MÉDIA/ BRITA 1) - PREPARO MECÂNICO COM BETONEIRA 400 L. AF_07/2016
| MÃO DE OBRA |  | UN | COEF. | CUSTO UNIT. | CUSTO TOTAL
| OPERADOR DE BETONEIRA ESTACIONARIA/MISTURADOR (COLETADO CAIXA) |  | H | 1,560385000 | 4,92 | 7,68
| SERVENTE |  | H | 2,491895000 | 4,48 | 11,16
| SUB TOTAL |  |  |  |  | 18,84
| LEIS SOCIAIS 85,20% |  |  |  |  | 16,05
| TOTAL (A) |  |  |  |  | 34,89
| MATERIAL/SUB-CONTRATADO |  | UN | COEF. | CUSTO UNIT. | CUSTO TOTAL
| BETONEIRA CAPACIDADE NOMINAL 400 L, CAPACIDADE DE MISTURA 280 L, MOTOR ELETRICO TRIFASICO 220/380 V POTENCIA 2 CV, SEM CARREGADOR |  | UN | 0,000176810 | 2.800,00 | 0,50
| PEDRA BRITADA N. 1 (9,5 a 19 MM) POSTO PEDREIRA/FORNECEDOR, SEM FRETE. |  | M3 | 0,579000000 | 81,05 | 46,93
| AREIA MEDIA - POSTO JAZIDA/FORNECEDOR (RETIRADO NA JAZIDA, SEM TRANSPORTE) |  | M3 | 0,859000000 | 80,00 | 68,72
| ENERGIA ELETRICA ATE 2000 KWH INDUSTRIAL, SEM DEMANDA |  | KW/H | 1,016000000 | 0,43 | 0,44
| FERRAMENTAS (ENCARGOS COMPLEMENTARES) - HORISTA |  | H | 2,450000000 | 0,53 | 1,30
| EXAMES - HORISTA (ENCARGOS COMPLEMENTARES) (COLETADO CAIXA) |  | H | 4,000000000 | 0,34 | 1,36
| ALIMENTACAO - HORISTA (ENCARGOS COMPLEMENTARES) (COLETADO CAIXA) |  | H | 4,000000000 | 1,62 | 6,48
| TRANSPORTE - HORISTA (ENCARGOS COMPLEMENTARES) (COLETADO CAIXA) |  | H | 4,000000000 | 0,89 | 3,56
| SEGURO - HORISTA (ENCARGOS COMPLEMENTARES) (COLETADO CAIXA) |  | H | 4,000000000 | 0,07 | 0,28
| CIMENTO PORTLAND COMPOSTO CP II-32 |  | KG | 212,210000000 | 0,41 | 87,01
| EPI (ENCARGOS COMPLEMENTARES) - HORISTA |  | H | 4,000000000 | 0,87 | 3,48
| TOTAL (C) |  |  |  |  | 220,04
| CUSTO DIRETO TOTAL |  |  |  |  | 254,94
| BDI 26,94% |  |  |  |  | 68,68
| ADM 0,00% |  |  |  |  | 0,00
| PREÇO UNITÁRIO TOTAL |  |  |  |  | 323,62
| QUANTIDADE: 2,29 |  |  | TOTAL: 741,08
Volare 18 - PINI
Data: 08/05/2017
COMPANHIA DO METROPOLITANO DO DISTRITO FEDERAL (METRÔ-DF)
Relatório de Composição Analítica (GLOBAL)
| OBRA : | REFORMA DAS EDIFICAÇÕES E ESC. METROVIÁRIA
| ORÇAMENTO : | OR.5/67.9A/Z5.001
| LOCAL : | SEDE METRÔ-DF |  | ÁREA : 1049,60 m²
| ITEM: 94965U |  | UN: M3
SER.CG: CONCRETO FCK = 25MPA, TRAÇO 1:2,3:2,7 (CIMENTO/ AREIA MÉDIA/ BRITA 1) - PREPARO MECÂNICO COM BETONEIRA 400 L. AF_07/2016
| MÃO DE OBRA |  | UN | COEF. | CUSTO UNIT. | CUSTO TOTAL
| OPERADOR DE BETONEIRA ESTACIONARIA/MISTURADOR (COLETADO CAIXA) |  | H | 1,469782000 | 4,92 | 7,23
| SERVENTE |  | H | 2,349501000 | 4,48 | 10,53
| SUB TOTAL |  |  |  |  | 17,76
| LEIS SOCIAIS 85,20% |  |  |  |  | 15,13
| TOTAL (A) |  |  |  |  | 32,89
| MATERIAL/SUB-CONTRATADO |  | UN | COEF. | CUSTO UNIT. | CUSTO TOTAL
| BETONEIRA CAPACIDADE NOMINAL 400 L, CAPACIDADE DE MISTURA 280 L, MOTOR ELETRICO TRIFASICO 220/380 V POTENCIA 2 CV, SEM CARREGADOR |  | UN | 0,000166341 | 2.800,00 | 0,47
| PEDRA BRITADA N. 1 (9,5 a 19 MM) POSTO PEDREIRA/FORNECEDOR, SEM FRETE. |  | M3 | 0,593000000 | 81,05 | 48,06
| AREIA MEDIA - POSTO JAZIDA/FORNECEDOR (RETIRADO NA JAZIDA, SEM TRANSPORTE) |  | M3 | 0,751000000 | 80,00 | 60,08
| ENERGIA ELETRICA ATE 2000 KWH INDUSTRIAL, SEM DEMANDA |  | KW/H | 0,952500000 | 0,43 | 0,41
| FERRAMENTAS (ENCARGOS COMPLEMENTARES) - HORISTA |  | H | 2,310000000 | 0,53 | 1,22
| EXAMES - HORISTA (ENCARGOS COMPLEMENTARES) (COLETADO CAIXA) |  | H | 3,770000000 | 0,34 | 1,28
| ALIMENTACAO - HORISTA (ENCARGOS COMPLEMENTARES) (COLETADO CAIXA) |  | H | 3,770000000 | 1,62 | 6,11
| TRANSPORTE - HORISTA (ENCARGOS COMPLEMENTARES) (COLETADO CAIXA) |  | H | 3,770000000 | 0,89 | 3,36
| SEGURO - HORISTA (ENCARGOS COMPLEMENTARES) (COLETADO CAIXA) |  | H | 3,770000000 | 0,07 | 0,26
| CIMENTO PORTLAND COMPOSTO CP II-32 |  | KG | 362,660000000 | 0,41 | 148,69
| EPI (ENCARGOS COMPLEMENTARES) - HORISTA |  | H | 3,770000000 | 0,87 | 3,28
| TOTAL (C) |  |  |  |  | 273,22
| CUSTO DIRETO TOTAL |  |  |  |  | 306,11
| BDI 26,94% |  |  |  |  | 82,47
| ADM 0,00% |  |  |  |  | 0,00
| PREÇO UNITÁRIO TOTAL |  |  |  |  | 388,57
| QUANTIDADE: 7,43 |  |  | TOTAL: 2.887,09
Volare 18 - PINI
Data: 08/05/2017
COMPANHIA DO METROPOLITANO DO DISTRITO FEDERAL (METRÔ-DF)
Relatório de Composição Analítica (GLOBAL)
| OBRA : | REFORMA DAS EDIFICAÇÕES E ESC. METROVIÁRIA
| ORÇAMENTO : | OR.5/67.9A/Z5.001
| LOCAL : | SEDE METRÔ-DF |  | ÁREA : 1049,60 m²
| ITEM: 94990U |  | UN: M3
SER.CG: EXECUÇÃO DE PISO DE CONCRETO COM CONCRETO MOLDADO IN LOCO, FEITO EM OBRA, ACABAMENTO CONVENCIONAL, NÃO ARMADO.
| MÃO DE OBRA |  | UN | COEF. | CUSTO UNIT. | CUSTO TOTAL
| PEDREIRO |  | H | 2,016909300 | 6,90 | 13,92
| SERVENTE |  | H | 8,222449991 | 4,48 | 36,84
| CARPINTEIRO DE FORMAS |  | H | 2,276980800 | 6,90 | 15,71
| OPERADOR DE BETONEIRA ESTACIONARIA/MISTURADOR (COLETADO CAIXA) |  | H | 2,442254200 | 4,92 | 12,02
| SUB TOTAL |  |  |  |  | 78,48
| LEIS SOCIAIS 85,20% |  |  |  |  | 66,87
| TOTAL (A) |  |  |  |  | 145,35
| MATERIAL/SUB-CONTRATADO |  | UN | COEF. | CUSTO UNIT. | CUSTO TOTAL
| BETONEIRA CAPACIDADE NOMINAL 400 L, CAPACIDADE DE MISTURA 280 L, MOTOR ELETRICO TRIFASICO 220/380 V POTENCIA 2 CV, SEM CARREGADOR |  | UN | 0,000276579 | 2.800,00 | 0,77
| PEDRA BRITADA N. 1 (9,5 a 19 MM) POSTO PEDREIRA/FORNECEDOR, SEM FRETE. |  | M3 | 0,709605000 | 81,05 | 57,51
| AREIA MEDIA - POSTO JAZIDA/FORNECEDOR (RETIRADO NA JAZIDA, SEM TRANSPORTE) |  | M3 | 0,948566000 | 80,00 | 75,89
| ENERGIA ELETRICA ATE 2000 KWH INDUSTRIAL, SEM DEMANDA |  | KW/H | 1,586725300 | 0,43 | 0,68
| PECA DE MADEIRA NATIVA/REGIONAL 2,5 X 7,0 CM (SARRAFO-P/FORMA) |  | M | 2,000000000 | 0,78 | 1,56
| EXAMES - HORISTA (ENCARGOS COMPLEMENTARES) (COLETADO CAIXA) |  | H | 14,749210000 | 0,34 | 5,01
| ALIMENTACAO - HORISTA (ENCARGOS COMPLEMENTARES) (COLETADO CAIXA) |  | H | 14,749210000 | 1,62 | 23,89
| TRANSPORTE - HORISTA (ENCARGOS COMPLEMENTARES) (COLETADO CAIXA) |  | H | 14,749210000 | 0,89 | 13,13
| SARRAFO DE MADEIRA NAO APARELHADA *2,5 X 10 CM, MACARANDUBA, ANGELIM OU EQUIVALENTE DA REGIAO |  | M | 2,500000000 | 4,82 | 12,05
| FERRAMENTAS (ENCARGOS COMPLEMENTARES) - HORISTA |  | H | 12,323210000 | 0,53 | 6,53
| SEGURO - HORISTA (ENCARGOS COMPLEMENTARES) (COLETADO CAIXA) |  | H | 14,749210000 | 0,07 | 1,03
| CIMENTO PORTLAND COMPOSTO CP II-32 |  | KG | 390,391920000 | 0,41 | 160,06
| EPI (ENCARGOS COMPLEMENTARES) - HORISTA |  | H | 14,749210000 | 0,87 | 12,83
| TOTAL (C) |  |  |  |  | 370,96
| CUSTO DIRETO TOTAL |  |  |  |  | 516,30
| BDI 26,94% |  |  |  |  | 139,09
| ADM 0,00% |  |  |  |  | 0,00
| PREÇO UNITÁRIO TOTAL |  |  |  |  | 655,39
| QUANTIDADE: 64,26 |  |  | TOTAL: 42.115,64
Volare 18 - PINI
Data: 08/05/2017
COMPANHIA DO METROPOLITANO DO DISTRITO FEDERAL (METRÔ-DF)
Relatório de Composição Analítica (GLOBAL)
| OBRA : | REFORMA DAS EDIFICAÇÕES E ESC. METROVIÁRIA
| ORÇAMENTO : | OR.5/67.9A/Z5.001
| LOCAL : | SEDE METRÔ-DF |  | ÁREA : 1049,60 m²
| ITEM: 95226 ADPT |  | UN: KG
SER.CG: VIGA METÁLICA EM PERFIL "C" ESPECIAL DE CHAPA DOBRADA,#14 , ABAS DESIGUAIS, DIMENSÕES 200X100X140X20 , COM CONEXÕES SOLDADAS, TRANSPORTE E MONTAGEM, INCLUSO IÇAMENTO UTILIZANDO TALHA MANUAL.
| MÃO DE OBRA |  | UN | COEF. | CUSTO UNIT. | CUSTO TOTAL
| AJUDANTE DE ESTRUTURAS METALICAS |  | H | 0,025300000 | 2,23 | 0,06
| SOLDADOR |  | H | 0,064797060 | 6,90 | 0,45
| MONTADOR DE ESTRUTURA METALICA |  | H | 0,066000000 | 3,53 | 0,23
| SUB TOTAL |  |  |  |  | 0,74
| LEIS SOCIAIS 85,20% |  |  |  |  | 0,63
| TOTAL (A) |  |  |  |  | 1,36
| MATERIAL/SUB-CONTRATADO |  | UN | COEF. | CUSTO UNIT. | CUSTO TOTAL
| ELETRODO AWS E-7018 (OK 48.04; WI 718) D=4MM (SOLDA ELETRICA) |  | KG | 0,003100000 | 18,80 | 0,06
| EXAMES - HORISTA (ENCARGOS COMPLEMENTARES) (COLETADO CAIXA) |  | H | 0,155500000 | 0,34 | 0,05
| ALIMENTACAO - HORISTA (ENCARGOS COMPLEMENTARES) (COLETADO CAIXA) |  | H | 0,155500000 | 1,62 | 0,25
| TRANSPORTE - HORISTA (ENCARGOS COMPLEMENTARES) (COLETADO CAIXA) |  | H | 0,155500000 | 0,89 | 0,14
| SEGURO - HORISTA (ENCARGOS COMPLEMENTARES) (COLETADO CAIXA) |  | H | 0,155500000 | 0,07 | 0,01
| CHAPA DE ACO GALVANIZADA BITOLA GSG 14, E = 1,95 MM (15,60 KG/M2) |  | KG | 1,000000000 | 6,16 | 6,16
| CANTONEIRA DE ACO ABAS IGUAIS (QUALQUER BITOLA), E = 1/4 " |  | KG | 0,382800000 | 3,04 | 1,16
| FERRAMENTAS (ENCARGOS COMPLEMENTARES) - HORISTA |  | H | 0,155500000 | 0,53 | 0,08
| EPI (ENCARGOS COMPLEMENTARES) - HORISTA |  | H | 0,155500000 | 0,87 | 0,14
| TOTAL (C) |  |  |  |  | 8,05
| CUSTO DIRETO TOTAL |  |  |  |  | 9,42
| BDI 26,94% |  |  |  |  | 2,54
| ADM 0,00% |  |  |  |  | 0,00
| PREÇO UNITÁRIO TOTAL |  |  |  |  | 11,95
| QUANTIDADE: 139,23 |  |  | TOTAL: 1.664,48
Volare 18 - PINI
Data: 08/05/2017
COMPANHIA DO METROPOLITANO DO DISTRITO FEDERAL (METRÔ-DF)
Relatório de Composição Analítica (GLOBAL)
| OBRA : | REFORMA DAS EDIFICAÇÕES E ESC. METROVIÁRIA
| ORÇAMENTO : | OR.5/67.9A/Z5.001
| LOCAL : | SEDE METRÔ-DF |  | ÁREA : 1049,60 m²
| ITEM: 95226 ADPT2 |  | UN: KG
SER.CG: VIGA METÁLICA EM PERFIL "C" ESPECIAL DE CHAPA DOBRADA,#14 , ABAS DESIGUAIS, DIMENSÕES 200X100X90X20 , COM CONEXÕES SOLDADAS, TRANSPORTE E MONTAGEM, INCLUSO IÇAMENTO UTILIZANDO TALHA MANUAL.
| MÃO DE OBRA |  | UN | COEF. | CUSTO UNIT. | CUSTO TOTAL
| AJUDANTE DE ESTRUTURAS METALICAS |  | H | 0,025300000 | 2,23 | 0,06
| SOLDADOR |  | H | 0,064797060 | 6,90 | 0,45
| MONTADOR DE ESTRUTURA METALICA |  | H | 0,066000000 | 3,53 | 0,23
| SUB TOTAL |  |  |  |  | 0,74
| LEIS SOCIAIS 85,20% |  |  |  |  | 0,63
| TOTAL (A) |  |  |  |  | 1,36
| MATERIAL/SUB-CONTRATADO |  | UN | COEF. | CUSTO UNIT. | CUSTO TOTAL
| ELETRODO AWS E-7018 (OK 48.04; WI 718) D=4MM (SOLDA ELETRICA) |  | KG | 0,003100000 | 18,80 | 0,06
| EXAMES - HORISTA (ENCARGOS COMPLEMENTARES) (COLETADO CAIXA) |  | H | 0,155500000 | 0,34 | 0,05
| ALIMENTACAO - HORISTA (ENCARGOS COMPLEMENTARES) (COLETADO CAIXA) |  | H | 0,155500000 | 1,62 | 0,25
| TRANSPORTE - HORISTA (ENCARGOS COMPLEMENTARES) (COLETADO CAIXA) |  | H | 0,155500000 | 0,89 | 0,14
| SEGURO - HORISTA (ENCARGOS COMPLEMENTARES) (COLETADO CAIXA) |  | H | 0,155500000 | 0,07 | 0,01
| CHAPA DE ACO GALVANIZADA BITOLA GSG 14, E = 1,95 MM (15,60 KG/M2) |  | KG | 1,000000000 | 6,16 | 6,16
| CANTONEIRA DE ACO ABAS IGUAIS (QUALQUER BITOLA), E = 1/4 " |  | KG | 0,437400000 | 3,04 | 1,33
| FERRAMENTAS (ENCARGOS COMPLEMENTARES) - HORISTA |  | H | 0,155500000 | 0,53 | 0,08
| EPI (ENCARGOS COMPLEMENTARES) - HORISTA |  | H | 0,155500000 | 0,87 | 0,14
| TOTAL (C) |  |  |  |  | 8,22
| CUSTO DIRETO TOTAL |  |  |  |  | 9,58
| BDI 26,94% |  |  |  |  | 2,58
| ADM 0,00% |  |  |  |  | 0,00
| PREÇO UNITÁRIO TOTAL |  |  |  |  | 12,17
| QUANTIDADE: 55,32 |  |  | TOTAL: 673,00
Volare 18 - PINI
Data: 08/05/2017
COMPANHIA DO METROPOLITANO DO DISTRITO FEDERAL (METRÔ-DF)
Relatório de Composição Analítica (GLOBAL)
| OBRA : | REFORMA DAS EDIFICAÇÕES E ESC. METROVIÁRIA
| ORÇAMENTO : | OR.5/67.9A/Z5.001
| LOCAL : | SEDE METRÔ-DF |  | ÁREA : 1049,60 m²
| ITEM: 95230 ADPT |  | UN: KG
SER.CG: PILAR METÁLICO EM PERFIL CAIXA DE CHAPA DOBRADA , COMPOSTO POR DOIS PERFIS "U" ENRIJECIDOS, 100X50X17, ESPESSURA 3,00MM, SOLDADOS , CONEXÕES SOLDADAS, TRANSPORTE E MONTAGEM, INCLUSO IÇAMENTO UTILIZANDO TALHA MANUAL.
| MÃO DE OBRA |  | UN | COEF. | CUSTO UNIT. | CUSTO TOTAL
| AJUDANTE DE ESTRUTURAS METALICAS |  | H | 0,003400000 | 2,23 | 0,01
| SOLDADOR |  | H | 0,030682720 | 6,90 | 0,21
| MONTADOR DE ESTRUTURA METALICA |  | H | 0,020000000 | 3,53 | 0,07
| SUB TOTAL |  |  |  |  | 0,29
| LEIS SOCIAIS 85,20% |  |  |  |  | 0,25
| TOTAL (A) |  |  |  |  | 0,54
| MATERIAL/SUB-CONTRATADO |  | UN | COEF. | CUSTO UNIT. | CUSTO TOTAL
| ELETRODO AWS E-7018 (OK 48.04; WI 718) D=4MM (SOLDA ELETRICA) |  | KG | 0,002500000 | 18,80 | 0,05
| EXAMES - HORISTA (ENCARGOS COMPLEMENTARES) (COLETADO CAIXA) |  | H | 0,053800000 | 0,34 | 0,02
| ALIMENTACAO - HORISTA (ENCARGOS COMPLEMENTARES) (COLETADO CAIXA) |  | H | 0,053800000 | 1,62 | 0,09
| TRANSPORTE - HORISTA (ENCARGOS COMPLEMENTARES) (COLETADO CAIXA) |  | H | 0,053800000 | 0,89 | 0,05
| SEGURO - HORISTA (ENCARGOS COMPLEMENTARES) (COLETADO CAIXA) |  | H | 0,053800000 | 0,07 | 0,00
| PERFIL "U" ENRIJECIDO DE CHAPA DOBRADA, DIMENSÕES 100X50X17 , ESPESSURA 3MM, PESO LINEAR 5,05KGF/M. |  | KG | 1,000000000 | 4,77 | 4,77
| FERRAMENTAS (ENCARGOS COMPLEMENTARES) - HORISTA |  | H | 0,053800000 | 0,53 | 0,03
| EPI (ENCARGOS COMPLEMENTARES) - HORISTA |  | H | 0,053800000 | 0,87 | 0,05
| TOTAL (C) |  |  |  |  | 5,05
| CUSTO DIRETO TOTAL |  |  |  |  | 5,59
| BDI 26,94% |  |  |  |  | 1,50
| ADM 0,00% |  |  |  |  | 0,00
| PREÇO UNITÁRIO TOTAL |  |  |  |  | 7,09
| QUANTIDADE: 284,03 |  |  | TOTAL: 2.014,13
Volare 18 - PINI
Data: 08/05/2017
COMPANHIA DO METROPOLITANO DO DISTRITO FEDERAL (METRÔ-DF)
Relatório de Composição Analítica (GLOBAL)
| OBRA : | REFORMA DAS EDIFICAÇÕES E ESC. METROVIÁRIA
| ORÇAMENTO : | OR.5/67.9A/Z5.001
| LOCAL : | SEDE METRÔ-DF |  | ÁREA : 1049,60 m²
| ITEM: 95302U |  | UN: M3XKM
SER.CG: TRANSPORTE COM CAMINHÃO BASCULANTE 6 M3 EM RODOVIA PAVIMENTADA ( PARA DISTÂNCIAS SUPERIORES A 4 KM)
| MÃO DE OBRA |  | UN | COEF. | CUSTO UNIT. | CUSTO TOTAL
| MOTORISTA DE CAMINHAO BASCULANTE |  | H | 0,008936490 | 5,58 | 0,05
| SUB TOTAL |  |  |  |  | 0,05
| LEIS SOCIAIS 85,20% |  |  |  |  | 0,04
| TOTAL (A) |  |  |  |  | 0,09
| MATERIAL/SUB-CONTRATADO |  | UN | COEF. | CUSTO UNIT. | CUSTO TOTAL
| CAMINHAO TOCO, PESO BRUTO TOTAL 16000 KG, CARGA UTIL MAXIMA 13071 KG, DISTANCIA ENTRE EIXOS 4,80 M, POTENCIA 230 CV (INCLUI CABINE E CHASSI, NAO INCLUI CARROCERIA) |  | UN | 0,000001447 | 213.637,37 | 0,31
| CACAMBA METALICA BASCULANTE COM CAPACIDADE DE 6 M3 (INCLUI MONTAGEM, NAO INCLUI CAMINHAO) |  | UN | 0,000001447 | 28.951,04 | 0,04
| EXAMES - HORISTA (ENCARGOS COMPLEMENTARES) (COLETADO CAIXA) |  | H | 0,008900000 | 0,34 | 0,00
| ALIMENTACAO - HORISTA (ENCARGOS COMPLEMENTARES) (COLETADO CAIXA) |  | H | 0,008900000 | 1,62 | 0,01
| TRANSPORTE - HORISTA (ENCARGOS COMPLEMENTARES) (COLETADO CAIXA) |  | H | 0,008900000 | 0,89 | 0,01
| SEGURO - HORISTA (ENCARGOS COMPLEMENTARES) (COLETADO CAIXA) |  | H | 0,008900000 | 0,07 | 0,00
| OLEO DIESEL COMBUSTIVEL COMUM |  | L | 0,225971000 | 3,28 | 0,74
| TOTAL (C) |  |  |  |  | 1,12
| CUSTO DIRETO TOTAL |  |  |  |  | 1,21
| BDI 26,94% |  |  |  |  | 0,33
| ADM 0,00% |  |  |  |  | 0,00
| PREÇO UNITÁRIO TOTAL |  |  |  |  | 1,54
| QUANTIDADE: 318,27 |  |  | TOTAL: 489,08
Volare 18 - PINI
Data: 08/05/2017
COMPANHIA DO METROPOLITANO DO DISTRITO FEDERAL (METRÔ-DF)
Relatório de Composição Analítica (GLOBAL)
| OBRA : | REFORMA DAS EDIFICAÇÕES E ESC. METROVIÁRIA
| ORÇAMENTO : | OR.5/67.9A/Z5.001
| LOCAL : | SEDE METRÔ-DF |  | ÁREA : 1049,60 m²
| ITEM: 9537U |  | UN: M2
SER.CG: LIMPEZA FINAL DA OBRA
| MÃO DE OBRA |  | UN | COEF. | CUSTO UNIT. | CUSTO TOTAL
| SERVENTE |  | H | 0,142394000 | 4,48 | 0,64
| SUB TOTAL |  |  |  |  | 0,64
| LEIS SOCIAIS 85,20% |  |  |  |  | 0,54
| TOTAL (A) |  |  |  |  | 1,18
| MATERIAL/SUB-CONTRATADO |  | UN | COEF. | CUSTO UNIT. | CUSTO TOTAL
| ACIDO MURIATICO, DILUICAO 10% A 12% PARA USO EM LIMPEZA |  | L | 0,050000000 | 3,12 | 0,16
| EXAMES - HORISTA (ENCARGOS COMPLEMENTARES) (COLETADO CAIXA) |  | H | 0,140000000 | 0,34 | 0,05
| ALIMENTACAO - HORISTA (ENCARGOS COMPLEMENTARES) (COLETADO CAIXA) |  | H | 0,140000000 | 1,62 | 0,23
| TRANSPORTE - HORISTA (ENCARGOS COMPLEMENTARES) (COLETADO CAIXA) |  | H | 0,140000000 | 0,89 | 0,12
| SEGURO - HORISTA (ENCARGOS COMPLEMENTARES) (COLETADO CAIXA) |  | H | 0,140000000 | 0,07 | 0,01
| FERRAMENTAS (ENCARGOS COMPLEMENTARES) - HORISTA |  | H | 0,140000000 | 0,53 | 0,07
| EPI (ENCARGOS COMPLEMENTARES) - HORISTA |  | H | 0,140000000 | 0,87 | 0,12
| TOTAL (C) |  |  |  |  | 0,76
| CUSTO DIRETO TOTAL |  |  |  |  | 1,94
| BDI 26,94% |  |  |  |  | 0,52
| ADM 0,00% |  |  |  |  | 0,00
| PREÇO UNITÁRIO TOTAL |  |  |  |  | 2,47
| QUANTIDADE: 968,40 |  |  | TOTAL: 2.387,57
Volare 18 - PINI
Data: 08/05/2017
COMPANHIA DO METROPOLITANO DO DISTRITO FEDERAL (METRÔ-DF)
Relatório de Composição Analítica (GLOBAL)
| OBRA : | REFORMA DAS EDIFICAÇÕES E ESC. METROVIÁRIA
| ORÇAMENTO : | OR.5/67.9A/Z5.001
| LOCAL : | SEDE METRÔ-DF |  | ÁREA : 1049,60 m²
| ITEM: 95468U |  | UN: M2
SER.CG: PINTURA ESMALTE BRILHANTE (2 DEMAOS) SOBRE SUPERFICIE METALICA, INCLUSIVE PROTECAO COM ZARCAO (1 DEMAO)
| MÃO DE OBRA |  | UN | COEF. | CUSTO UNIT. | CUSTO TOTAL
| SERVENTE |  | H | 0,813680000 | 4,48 | 3,65
| PINTOR |  | H | 0,809520000 | 6,90 | 5,59
| SUB TOTAL |  |  |  |  | 9,23
| LEIS SOCIAIS 85,20% |  |  |  |  | 7,86
| TOTAL (A) |  |  |  |  | 17,10
| MATERIAL/SUB-CONTRATADO |  | UN | COEF. | CUSTO UNIT. | CUSTO TOTAL
| SOLVENTE DILUENTE A BASE DE AGUARRAS |  | L | 0,030000000 | 9,58 | 0,29
| FUNDO ANTICORROSIVO PARA METAIS FERROSOS (ZARCAO) |  | L | 0,120000000 | 19,03 | 2,28
| LIXA EM FOLHA PARA FERRO, NUMERO 150 |  | UN | 0,300000000 | 2,88 | 0,86
| TINTA ESMALTE SINTETICO PREMIUM BRILHANTE |  | L | 0,144000000 | 18,32 | 2,64
| EXAMES - HORISTA (ENCARGOS COMPLEMENTARES) (COLETADO CAIXA) |  | H | 1,600000000 | 0,34 | 0,54
| ALIMENTACAO - HORISTA (ENCARGOS COMPLEMENTARES) (COLETADO CAIXA) |  | H | 1,600000000 | 1,62 | 2,59
| TRANSPORTE - HORISTA (ENCARGOS COMPLEMENTARES) (COLETADO CAIXA) |  | H | 1,600000000 | 0,89 | 1,42
| SEGURO - HORISTA (ENCARGOS COMPLEMENTARES) (COLETADO CAIXA) |  | H | 1,600000000 | 0,07 | 0,11
| FERRAMENTAS (ENCARGOS COMPLEMENTARES) - HORISTA |  | H | 1,600000000 | 0,53 | 0,85
| EPI (ENCARGOS COMPLEMENTARES) - HORISTA |  | H | 1,600000000 | 0,87 | 1,39
| TOTAL (C) |  |  |  |  | 12,99
| CUSTO DIRETO TOTAL |  |  |  |  | 30,08
| BDI 26,94% |  |  |  |  | 8,10
| ADM 0,00% |  |  |  |  | 0,00
| PREÇO UNITÁRIO TOTAL |  |  |  |  | 38,18
| QUANTIDADE: 17,34 |  |  | TOTAL: 662,12
Volare 18 - PINI
Data: 08/05/2017
COMPANHIA DO METROPOLITANO DO DISTRITO FEDERAL (METRÔ-DF)
Relatório de Composição Analítica (GLOBAL)
| OBRA : | REFORMA DAS EDIFICAÇÕES E ESC. METROVIÁRIA
| ORÇAMENTO : | OR.5/67.9A/Z5.001
| LOCAL : | SEDE METRÔ-DF |  | ÁREA : 1049,60 m²
| ITEM: 95543ADPT |  | UN: UN
SER.CG: FORNECIMENTO E INSTALAÇÃO DE BARRA DE APOIO RETA EM TUBO DE AÇO INOX 80CM P/ BACIAS SANITÁRIAS, INCLUSIVE FIXAÇÕES
| MÃO DE OBRA |  | UN | COEF. | CUSTO UNIT. | CUSTO TOTAL
| AUXILIAR DE ENCANADOR OU BOMBEIRO HIDRAULICO |  | H | 0,046058300 | 5,18 | 0,24
| ENCANADOR OU BOMBEIRO HIDRAULICO |  | H | 0,328900900 | 6,90 | 2,27
| SUB TOTAL |  |  |  |  | 2,51
| LEIS SOCIAIS 85,20% |  |  |  |  | 2,14
| TOTAL (A) |  |  |  |  | 4,64
| MATERIAL/SUB-CONTRATADO |  | UN | COEF. | CUSTO UNIT. | CUSTO TOTAL
| EXAMES - HORISTA (ENCARGOS COMPLEMENTARES) (COLETADO CAIXA) |  | H | 0,369600000 | 0,34 | 0,13
| ALIMENTACAO - HORISTA (ENCARGOS COMPLEMENTARES) (COLETADO CAIXA) |  | H | 0,369600000 | 1,62 | 0,60
| TRANSPORTE - HORISTA (ENCARGOS COMPLEMENTARES) (COLETADO CAIXA) |  | H | 0,369600000 | 0,89 | 0,33
| SEGURO - HORISTA (ENCARGOS COMPLEMENTARES) (COLETADO CAIXA) |  | H | 0,369600000 | 0,07 | 0,03
| BARRA DE APOIO RETA, EM ACO INOX POLIDO, COMPRIMENTO 80CM, DIAMETRO MINIMO 3 CM |  | UN | 1,000000000 | 140,00 | 140,00
| FERRAMENTAS (ENCARGOS COMPLEMENTARES) - HORISTA |  | H | 0,369600000 | 0,53 | 0,20
| EPI (ENCARGOS COMPLEMENTARES) - HORISTA |  | H | 0,369600000 | 0,87 | 0,32
| TOTAL (C) |  |  |  |  | 141,60
| CUSTO DIRETO TOTAL |  |  |  |  | 146,24
| BDI 26,94% |  |  |  |  | 39,40
| ADM 0,00% |  |  |  |  | 0,00
| PREÇO UNITÁRIO TOTAL |  |  |  |  | 185,64
| QUANTIDADE: 6,00 |  |  | TOTAL: 1.113,83
Volare 18 - PINI
Data: 08/05/2017
COMPANHIA DO METROPOLITANO DO DISTRITO FEDERAL (METRÔ-DF)
Relatório de Composição Analítica (GLOBAL)
| OBRA : | REFORMA DAS EDIFICAÇÕES E ESC. METROVIÁRIA
| ORÇAMENTO : | OR.5/67.9A/Z5.001
| LOCAL : | SEDE METRÔ-DF |  | ÁREA : 1049,60 m²
| ITEM: 95543ADPT2 |  | UN: UN
SER.CG: FORNECIMENTO E INSTALAÇÃO DE BARRA DE APOIO RETA EM TUBO DE AÇO INOX 70CM P/ BACIAS SANITÁRIAS, INCLUSIVE FIXAÇÕES
| MÃO DE OBRA |  | UN | COEF. | CUSTO UNIT. | CUSTO TOTAL
| AUXILIAR DE ENCANADOR OU BOMBEIRO HIDRAULICO |  | H | 0,046058300 | 5,18 | 0,24
| ENCANADOR OU BOMBEIRO HIDRAULICO |  | H | 0,328900900 | 6,90 | 2,27
| SUB TOTAL |  |  |  |  | 2,51
| LEIS SOCIAIS 85,20% |  |  |  |  | 2,14
| TOTAL (A) |  |  |  |  | 4,64
| MATERIAL/SUB-CONTRATADO |  | UN | COEF. | CUSTO UNIT. | CUSTO TOTAL
| EXAMES - HORISTA (ENCARGOS COMPLEMENTARES) (COLETADO CAIXA) |  | H | 0,369600000 | 0,34 | 0,13
| ALIMENTACAO - HORISTA (ENCARGOS COMPLEMENTARES) (COLETADO CAIXA) |  | H | 0,369600000 | 1,62 | 0,60
| TRANSPORTE - HORISTA (ENCARGOS COMPLEMENTARES) (COLETADO CAIXA) |  | H | 0,369600000 | 0,89 | 0,33
| SEGURO - HORISTA (ENCARGOS COMPLEMENTARES) (COLETADO CAIXA) |  | H | 0,369600000 | 0,07 | 0,03
| FERRAMENTAS (ENCARGOS COMPLEMENTARES) - HORISTA |  | H | 0,369600000 | 0,53 | 0,20
| EPI (ENCARGOS COMPLEMENTARES) - HORISTA |  | H | 0,369600000 | 0,87 | 0,32
| BARRA DE APOIO RETA, EM ACO INOX POLIDO, COMPRIMENTO 70CM, DIAMETRO MINIMO 3 CM |  | UN | 1,000000000 | 131,30 | 131,30
| TOTAL (C) |  |  |  |  | 132,90
| CUSTO DIRETO TOTAL |  |  |  |  | 137,54
| BDI 26,94% |  |  |  |  | 37,05
| ADM 0,00% |  |  |  |  | 0,00
| PREÇO UNITÁRIO TOTAL |  |  |  |  | 174,60
| QUANTIDADE: 3,00 |  |  | TOTAL: 523,79
Volare 18 - PINI
Data: 08/05/2017
COMPANHIA DO METROPOLITANO DO DISTRITO FEDERAL (METRÔ-DF)
Relatório de Composição Analítica (GLOBAL)
| OBRA : | REFORMA DAS EDIFICAÇÕES E ESC. METROVIÁRIA
| ORÇAMENTO : | OR.5/67.9A/Z5.001
| LOCAL : | SEDE METRÔ-DF |  | ÁREA : 1049,60 m²
| ITEM: 95543ADPT3 |  | UN: UN
SER.CG: FORNECIMENTO E INSTALAÇÃO DE BARRA DE APOIO RETA EM TUBO DE AÇO INOX 40CM P/ LAVATÓRIOS, INCLUSIVE FIXAÇÕES
| MÃO DE OBRA |  | UN | COEF. | CUSTO UNIT. | CUSTO TOTAL
| AUXILIAR DE ENCANADOR OU BOMBEIRO HIDRAULICO |  | H | 0,046058300 | 5,18 | 0,24
| ENCANADOR OU BOMBEIRO HIDRAULICO |  | H | 0,328900900 | 6,90 | 2,27
| SUB TOTAL |  |  |  |  | 2,51
| LEIS SOCIAIS 85,20% |  |  |  |  | 2,14
| TOTAL (A) |  |  |  |  | 4,64
| MATERIAL/SUB-CONTRATADO |  | UN | COEF. | CUSTO UNIT. | CUSTO TOTAL
| EXAMES - HORISTA (ENCARGOS COMPLEMENTARES) (COLETADO CAIXA) |  | H | 0,369600000 | 0,34 | 0,13
| ALIMENTACAO - HORISTA (ENCARGOS COMPLEMENTARES) (COLETADO CAIXA) |  | H | 0,369600000 | 1,62 | 0,60
| TRANSPORTE - HORISTA (ENCARGOS COMPLEMENTARES) (COLETADO CAIXA) |  | H | 0,369600000 | 0,89 | 0,33
| SEGURO - HORISTA (ENCARGOS COMPLEMENTARES) (COLETADO CAIXA) |  | H | 0,369600000 | 0,07 | 0,03
| FERRAMENTAS (ENCARGOS COMPLEMENTARES) - HORISTA |  | H | 0,369600000 | 0,53 | 0,20
| EPI (ENCARGOS COMPLEMENTARES) - HORISTA |  | H | 0,369600000 | 0,87 | 0,32
| BARRA DE APOIO LAVATORIO, EM ACO INOX POLIDO, *40 X 50* CM, DIAMETRO MINIMO 3 CM |  | UN | 1,000000000 | 309,19 | 309,19
| TOTAL (C) |  |  |  |  | 310,79
| CUSTO DIRETO TOTAL |  |  |  |  | 315,43
| BDI 26,94% |  |  |  |  | 84,98
| ADM 0,00% |  |  |  |  | 0,00
| PREÇO UNITÁRIO TOTAL |  |  |  |  | 400,41
| QUANTIDADE: 6,00 |  |  | TOTAL: 2.402,45
Volare 18 - PINI
Data: 08/05/2017
COMPANHIA DO METROPOLITANO DO DISTRITO FEDERAL (METRÔ-DF)
Relatório de Composição Analítica (GLOBAL)
| OBRA : | REFORMA DAS EDIFICAÇÕES E ESC. METROVIÁRIA
| ORÇAMENTO : | OR.5/67.9A/Z5.001
| LOCAL : | SEDE METRÔ-DF |  | ÁREA : 1049,60 m²
| ITEM: 95547U |  | UN: UN
SER.CG: SABONETEIRA PLASTICA TIPO DISPENSER PARA SABONETE LIQUIDO COM RESERVATORIO 800 A 1500 ML, INCLUSO FIXAÇÃO. AF_10/2016
| MÃO DE OBRA |  | UN | COEF. | CUSTO UNIT. | CUSTO TOTAL
| AUXILIAR DE ENCANADOR OU BOMBEIRO HIDRAULICO |  | H | 0,046058300 | 5,18 | 0,24
| ENCANADOR OU BOMBEIRO HIDRAULICO |  | H | 0,328900900 | 6,90 | 2,27
| SUB TOTAL |  |  |  |  | 2,51
| LEIS SOCIAIS 85,20% |  |  |  |  | 2,14
| TOTAL (A) |  |  |  |  | 4,64
| MATERIAL/SUB-CONTRATADO |  | UN | COEF. | CUSTO UNIT. | CUSTO TOTAL
| EXAMES - HORISTA (ENCARGOS COMPLEMENTARES) (COLETADO CAIXA) |  | H | 0,369600000 | 0,34 | 0,13
| ALIMENTACAO - HORISTA (ENCARGOS COMPLEMENTARES) (COLETADO CAIXA) |  | H | 0,369600000 | 1,62 | 0,60
| TRANSPORTE - HORISTA (ENCARGOS COMPLEMENTARES) (COLETADO CAIXA) |  | H | 0,369600000 | 0,89 | 0,33
| SEGURO - HORISTA (ENCARGOS COMPLEMENTARES) (COLETADO CAIXA) |  | H | 0,369600000 | 0,07 | 0,03
| SABONETEIRA PLASTICA TIPO DISPENSER PARA SABONETE LIQUIDO COM RESERVATORIO 800 A 1500 ML |  | UN | 1,000000000 | 40,00 | 40,00
| FERRAMENTAS (ENCARGOS COMPLEMENTARES) - HORISTA |  | H | 0,369600000 | 0,53 | 0,20
| EPI (ENCARGOS COMPLEMENTARES) - HORISTA |  | H | 0,369600000 | 0,87 | 0,32
| TOTAL (C) |  |  |  |  | 41,60
| CUSTO DIRETO TOTAL |  |  |  |  | 46,24
| BDI 26,94% |  |  |  |  | 12,46
| ADM 0,00% |  |  |  |  | 0,00
| PREÇO UNITÁRIO TOTAL |  |  |  |  | 58,70
| QUANTIDADE: 6,00 |  |  | TOTAL: 352,19
Volare 18 - PINI
Data: 08/05/2017
COMPANHIA DO METROPOLITANO DO DISTRITO FEDERAL (METRÔ-DF)
Relatório de Composição Analítica (GLOBAL)
| OBRA : | REFORMA DAS EDIFICAÇÕES E ESC. METROVIÁRIA
| ORÇAMENTO : | OR.5/67.9A/Z5.001
| LOCAL : | SEDE METRÔ-DF |  | ÁREA : 1049,60 m²
| ITEM: 95746U |  | UN: M
SER.CG: ELETRODUTO DE AÇO GALVANIZADO, CLASSE LEVE, DN 25 MM (1??), APARENTE, INSTALADO EM TETO - FORNECIMENTO E INSTALAÇÃO. AF_11/2016_P
| MÃO DE OBRA |  | UN | COEF. | CUSTO UNIT. | CUSTO TOTAL
| AUXILIAR DE ENCANADOR OU BOMBEIRO HIDRAULICO |  | H | 0,010145000 | 5,18 | 0,05
| ENCANADOR OU BOMBEIRO HIDRAULICO |  | H | 0,070000500 | 6,90 | 0,48
| AJUDANTE DE ELETRICISTA |  | H | 0,089309670 | 5,18 | 0,46
| ELETRICISTA |  | H | 0,089309670 | 6,90 | 0,62
| SUB TOTAL |  |  |  |  | 1,61
| LEIS SOCIAIS 85,20% |  |  |  |  | 1,38
| TOTAL (A) |  |  |  |  | 2,99
| MATERIAL/SUB-CONTRATADO |  | UN | COEF. | CUSTO UNIT. | CUSTO TOTAL
| EXAMES - HORISTA (ENCARGOS COMPLEMENTARES) (COLETADO CAIXA) |  | H | 0,252400000 | 0,34 | 0,09
| ALIMENTACAO - HORISTA (ENCARGOS COMPLEMENTARES) (COLETADO CAIXA) |  | H | 0,252400000 | 1,62 | 0,41
| ABRACADEIRA EM ACO PARA AMARRACAO DE ELETRODUTOS, TIPO D, COM 1/2" E PARAFUSO DE FIXACAO |  | UN | 0,650000000 | 0,94 | 0,61
| TRANSPORTE - HORISTA (ENCARGOS COMPLEMENTARES) (COLETADO CAIXA) |  | H | 0,252400000 | 0,89 | 0,22
| SEGURO - HORISTA (ENCARGOS COMPLEMENTARES) (COLETADO CAIXA) |  | H | 0,252400000 | 0,07 | 0,02
| ELETRODUTO METALICO, EM ACABAMENTO GALVANIZADO ELETROLITICO LEVE, DIAMETRO 1", PAREDE DE 0,90 MM |  | M | 1,050000000 | 10,17 | 10,68
| FERRAMENTAS (ENCARGOS COMPLEMENTARES) - HORISTA |  | H | 0,252400000 | 0,53 | 0,13
| EPI (ENCARGOS COMPLEMENTARES) - HORISTA |  | H | 0,252400000 | 0,87 | 0,22
| TOTAL (C) |  |  |  |  | 12,38
| CUSTO DIRETO TOTAL |  |  |  |  | 15,37
| BDI 26,94% |  |  |  |  | 4,14
| ADM 0,00% |  |  |  |  | 0,00
| PREÇO UNITÁRIO TOTAL |  |  |  |  | 19,51
| QUANTIDADE: 12,50 |  |  | TOTAL: 243,88
Volare 18 - PINI
Data: 08/05/2017
COMPANHIA DO METROPOLITANO DO DISTRITO FEDERAL (METRÔ-DF)
Relatório de Composição Analítica (GLOBAL)
| OBRA : | REFORMA DAS EDIFICAÇÕES E ESC. METROVIÁRIA
| ORÇAMENTO : | OR.5/67.9A/Z5.001
| LOCAL : | SEDE METRÔ-DF |  | ÁREA : 1049,60 m²
| ITEM: 95749U |  | UN: M
SER.CG: ELETRODUTO DE AÇO GALVANIZADO, CLASSE LEVE, DN 20 MM (3/4??), APARENTE, INSTALADO EM PAREDE - FORNECIMENTO E INSTALAÇÃO. AF_11/2016_P
| MÃO DE OBRA |  | UN | COEF. | CUSTO UNIT. | CUSTO TOTAL
| AUXILIAR DE ENCANADOR OU BOMBEIRO HIDRAULICO |  | H | 0,010145000 | 5,18 | 0,05
| ENCANADOR OU BOMBEIRO HIDRAULICO |  | H | 0,071015000 | 6,90 | 0,49
| AJUDANTE DE ELETRICISTA |  | H | 0,166361150 | 5,18 | 0,86
| ELETRICISTA |  | H | 0,166361150 | 6,90 | 1,15
| SUB TOTAL |  |  |  |  | 2,55
| LEIS SOCIAIS 85,20% |  |  |  |  | 2,17
| TOTAL (A) |  |  |  |  | 4,73
| MATERIAL/SUB-CONTRATADO |  | UN | COEF. | CUSTO UNIT. | CUSTO TOTAL
| EXAMES - HORISTA (ENCARGOS COMPLEMENTARES) (COLETADO CAIXA) |  | H | 0,403000000 | 0,34 | 0,14
| ALIMENTACAO - HORISTA (ENCARGOS COMPLEMENTARES) (COLETADO CAIXA) |  | H | 0,403000000 | 1,62 | 0,65
| ABRACADEIRA EM ACO PARA AMARRACAO DE ELETRODUTOS, TIPO D, COM 1/2" E PARAFUSO DE FIXACAO |  | UN | 0,666000000 | 0,94 | 0,63
| TRANSPORTE - HORISTA (ENCARGOS COMPLEMENTARES) (COLETADO CAIXA) |  | H | 0,403000000 | 0,89 | 0,36
| SEGURO - HORISTA (ENCARGOS COMPLEMENTARES) (COLETADO CAIXA) |  | H | 0,403000000 | 0,07 | 0,03
| ELETRODUTO METALICO, EM ACABAMENTO GALVANIZADO ELETROLITICO LEVE, DIAMETRO 3/4", PAREDE DE 0,90 MM |  | M | 1,050000000 | 7,87 | 8,26
| FERRAMENTAS (ENCARGOS COMPLEMENTARES) - HORISTA |  | H | 0,403000000 | 0,53 | 0,21
| EPI (ENCARGOS COMPLEMENTARES) - HORISTA |  | H | 0,403000000 | 0,87 | 0,35
| TOTAL (C) |  |  |  |  | 10,63
| CUSTO DIRETO TOTAL |  |  |  |  | 15,36
| BDI 26,94% |  |  |  |  | 4,14
| ADM 0,00% |  |  |  |  | 0,00
| PREÇO UNITÁRIO TOTAL |  |  |  |  | 19,49
| QUANTIDADE: 125,00 |  |  | TOTAL: 2.436,80
Volare 18 - PINI
Data: 08/05/2017
COMPANHIA DO METROPOLITANO DO DISTRITO FEDERAL (METRÔ-DF)
Relatório de Composição Analítica (GLOBAL)
| OBRA : | REFORMA DAS EDIFICAÇÕES E ESC. METROVIÁRIA
| ORÇAMENTO : | OR.5/67.9A/Z5.001
| LOCAL : | SEDE METRÔ-DF |  | ÁREA : 1049,60 m²
| ITEM: ADM.SGE |  | UN: MES
SER.CG: ADMINISTRAÇÃO LOCAL
| MÃO DE OBRA |  | UN | COEF. | CUSTO UNIT. | CUSTO TOTAL
| TECNICO SEGURANÇA DO TRABALHO |  | H | 15,000000000 | 10,82 | 162,30
| MESTRE DE OBRAS |  | H | 220,000000000 | 15,56 | 3.423,20
| ENGENHEIRO CIVIL DE OBRA PLENO |  | H | 40,000000000 | 45,59 | 1.823,60
| ALMOXARIFE |  | H | 220,000000000 | 9,61 | 2.114,20
| SUB TOTAL |  |  |  |  | 7.523,30
| LEIS SOCIAIS 85,20% |  |  |  |  | 6.409,85
| TOTAL (A) |  |  |  |  | 13.933,15
| MATERIAL/SUB-CONTRATADO |  | UN | COEF. | CUSTO UNIT. | CUSTO TOTAL
| EPI (ENCARGOS COMPLEMENTARES) - HORISTA |  | H | 24,000000000 | 0,87 | 20,88
| ALIMENTACAO - HORISTA (ENCARGOS COMPLEMENTARES) (COLETADO CAIXA) |  | H | 220,000000000 | 1,62 | 356,40
| TRANSPORTE - HORISTA (ENCARGOS COMPLEMENTARES) (COLETADO CAIXA) |  | H | 220,000000000 | 0,89 | 195,80
| EXAMES - HORISTA (ENCARGOS COMPLEMENTARES) (COLETADO CAIXA) |  | H | 480,000000000 | 0,34 | 163,20
| SEGURO - HORISTA (ENCARGOS COMPLEMENTARES) (COLETADO CAIXA) |  | H | 480,000000000 | 0,07 | 33,60
| TOTAL (C) |  |  |  |  | 769,88
| CUSTO DIRETO TOTAL |  |  |  |  | 14.703,03
| BDI 26,94% |  |  |  |  | 3.961,00
| ADM 0,00% |  |  |  |  | 0,00
| PREÇO UNITÁRIO TOTAL |  |  |  |  | 18.664,03
| QUANTIDADE: 8,00 |  |  | TOTAL: 149.312,23
Volare 18 - PINI
Data: 08/05/2017
COMPANHIA DO METROPOLITANO DO DISTRITO FEDERAL (METRÔ-DF)
Relatório de Composição Analítica (GLOBAL)
| OBRA : | REFORMA DAS EDIFICAÇÕES E ESC. METROVIÁRIA
| ORÇAMENTO : | OR.5/67.9A/Z5.001
| LOCAL : | SEDE METRÔ-DF |  | ÁREA : 1049,60 m²
| ITEM: C2721 ADPT |  | UN: UN
SER.CG: SERVIÇO DE LIMPEZA E IDENTIFICAÇÃO DAS CAIXAS DE PASSAGEM EXISTENTES EM ÁREA EXTERNA
| MÃO DE OBRA |  | UN | COEF. | CUSTO UNIT. | CUSTO TOTAL
| MOTORISTA DE VEICULO LEVE |  | H | 1,335453000 | 5,15 | 6,88
| ENCANADOR OU BOMBEIRO HIDRAULICO |  | H | 1,349285000 | 6,90 | 9,31
| SERVENTE |  | H | 1,352743000 | 4,48 | 6,06
| SUB TOTAL |  |  |  |  | 22,25
| LEIS SOCIAIS 85,20% |  |  |  |  | 18,96
| TOTAL (A) |  |  |  |  | 41,20
| MATERIAL/SUB-CONTRATADO |  | UN | COEF. | CUSTO UNIT. | CUSTO TOTAL
| EXAMES - HORISTA (ENCARGOS COMPLEMENTARES) (COLETADO CAIXA) |  | H | 3,990000000 | 0,34 | 1,36
| FERRAMENTAS (ENCARGOS COMPLEMENTARES) - HORISTA |  | H | 2,660000000 | 0,53 | 1,41
| EPI (ENCARGOS COMPLEMENTARES) - HORISTA |  | H | 2,660000000 | 0,87 | 2,31
| ALIMENTACAO - HORISTA (ENCARGOS COMPLEMENTARES) (COLETADO CAIXA) |  | H | 3,990000000 | 1,62 | 6,46
| TRANSPORTE - HORISTA (ENCARGOS COMPLEMENTARES) (COLETADO CAIXA) |  | H | 3,990000000 | 0,89 | 3,55
| SEGURO - HORISTA (ENCARGOS COMPLEMENTARES) (COLETADO CAIXA) |  | H | 3,990000000 | 0,07 | 0,28
| TOTAL (C) |  |  |  |  | 15,37
| CUSTO DIRETO TOTAL |  |  |  |  | 56,58
| BDI 26,94% |  |  |  |  | 15,24
| ADM 0,00% |  |  |  |  | 0,00
| PREÇO UNITÁRIO TOTAL |  |  |  |  | 71,82
| QUANTIDADE: 6,00 |  |  | TOTAL: 430,92
Volare 18 - PINI
Data: 08/05/2017
COMPANHIA DO METROPOLITANO DO DISTRITO FEDERAL (METRÔ-DF)
Relatório de Composição Analítica (GLOBAL)
| OBRA : | REFORMA DAS EDIFICAÇÕES E ESC. METROVIÁRIA
| ORÇAMENTO : | OR.5/67.9A/Z5.001
| LOCAL : | SEDE METRÔ-DF |  | ÁREA : 1049,60 m²
| ITEM: C3764 ADPT1 |  | UN: UN
SER.CG: FORNECIMENTO E INSTALAÇÃO DE RACK DE PISO FECHADO 19'' 24U X 600
| MÃO DE OBRA |  | UN | COEF. | CUSTO UNIT. | CUSTO TOTAL
| AJUDANTE DE ELETRICISTA |  | H | 8,240800000 | 5,18 | 42,69
| ELETROTECNICO |  | H | 8,000000000 | 10,58 | 84,64
| ELETRICISTA |  | H | 8,240800000 | 6,90 | 56,86
| SUB TOTAL |  |  |  |  | 184,19
| LEIS SOCIAIS 85,20% |  |  |  |  | 156,93
| TOTAL (A) |  |  |  |  | 341,12
| MATERIAL/SUB-CONTRATADO |  | UN | COEF. | CUSTO UNIT. | CUSTO TOTAL
| Fornecimento de Guia de Cabos Fechado 2U |  | UN | 1,000000000 | 20,71 | 20,71
| Fornecimento de Guia de Cabos Fechado 1U |  | UN | 3,000000000 | 12,00 | 36,00
| EXAMES - HORISTA (ENCARGOS COMPLEMENTARES) (COLETADO CAIXA) |  | H | 24,000000000 | 0,34 | 8,16
| ALIMENTACAO - HORISTA (ENCARGOS COMPLEMENTARES) (COLETADO CAIXA) |  | H | 24,000000000 | 1,62 | 38,88
| TRANSPORTE - HORISTA (ENCARGOS COMPLEMENTARES) (COLETADO CAIXA) |  | H | 24,000000000 | 0,89 | 21,36
| SEGURO - HORISTA (ENCARGOS COMPLEMENTARES) (COLETADO CAIXA) |  | H | 24,000000000 | 0,07 | 1,68
| FERRAMENTAS (ENCARGOS COMPLEMENTARES) - HORISTA |  | H | 24,000000000 | 0,53 | 12,72
| EPI (ENCARGOS COMPLEMENTARES) - HORISTA |  | H | 24,000000000 | 0,87 | 20,88
| TOTAL (C) |  |  |  |  | 160,39
| CUSTO DIRETO TOTAL |  |  |  |  | 501,51
| BDI 26,94% |  |  |  |  | 135,11
| ADM 0,00% |  |  |  |  | 0,00
| PREÇO UNITÁRIO TOTAL |  |  |  |  | 636,61
| QUANTIDADE: 3,00 |  |  | TOTAL: 1.909,84
Volare 18 - PINI
Data: 08/05/2017
COMPANHIA DO METROPOLITANO DO DISTRITO FEDERAL (METRÔ-DF)
Relatório de Composição Analítica (GLOBAL)
| OBRA : | REFORMA DAS EDIFICAÇÕES E ESC. METROVIÁRIA
| ORÇAMENTO : | OR.5/67.9A/Z5.001
| LOCAL : | SEDE METRÔ-DF |  | ÁREA : 1049,60 m²
| ITEM: C3768 ADPT1 |  | UN: UN
SER.CG: FORNECIMENTO E INSTALAÇÃO DE PATCH PANEL 24 PORTAS, CAT 6
| MÃO DE OBRA |  | UN | COEF. | CUSTO UNIT. | CUSTO TOTAL
| ELETROTECNICO |  | H | 4,000000000 | 10,58 | 42,32
| AJUDANTE DE ELETRICISTA |  | H | 4,120400000 | 5,18 | 21,34
| ELETRICISTA |  | H | 4,120400000 | 6,90 | 28,43
| SUB TOTAL |  |  |  |  | 92,09
| LEIS SOCIAIS 85,20% |  |  |  |  | 78,46
| TOTAL (A) |  |  |  |  | 170,56
| MATERIAL/SUB-CONTRATADO |  | UN | COEF. | CUSTO UNIT. | CUSTO TOTAL
| Fornecimento de Patch Panel 24 portas |  | UN | 1,000000000 | 224,00 | 224,00
| EXAMES - HORISTA (ENCARGOS COMPLEMENTARES) (COLETADO CAIXA) |  | H | 12,000000000 | 0,34 | 4,08
| ALIMENTACAO - HORISTA (ENCARGOS COMPLEMENTARES) (COLETADO CAIXA) |  | H | 12,000000000 | 1,62 | 19,44
| TRANSPORTE - HORISTA (ENCARGOS COMPLEMENTARES) (COLETADO CAIXA) |  | H | 12,000000000 | 0,89 | 10,68
| SEGURO - HORISTA (ENCARGOS COMPLEMENTARES) (COLETADO CAIXA) |  | H | 12,000000000 | 0,07 | 0,84
| FERRAMENTAS (ENCARGOS COMPLEMENTARES) - HORISTA |  | H | 12,000000000 | 0,53 | 6,36
| EPI (ENCARGOS COMPLEMENTARES) - HORISTA |  | H | 12,000000000 | 0,87 | 10,44
| TOTAL (C) |  |  |  |  | 275,84
| CUSTO DIRETO TOTAL |  |  |  |  | 446,40
| BDI 26,94% |  |  |  |  | 120,26
| ADM 0,00% |  |  |  |  | 0,00
| PREÇO UNITÁRIO TOTAL |  |  |  |  | 566,66
| QUANTIDADE: 2,00 |  |  | TOTAL: 1.133,32
Volare 18 - PINI
Data: 08/05/2017
COMPANHIA DO METROPOLITANO DO DISTRITO FEDERAL (METRÔ-DF)
Relatório de Composição Analítica (GLOBAL)
| OBRA : | REFORMA DAS EDIFICAÇÕES E ESC. METROVIÁRIA
| ORÇAMENTO : | OR.5/67.9A/Z5.001
| LOCAL : | SEDE METRÔ-DF |  | ÁREA : 1049,60 m²
| ITEM: C3768 ADPT2 |  | UN: UN
SER.CG: FORNECIMENTO E INSTALAÇÃO DE VOICE PANEL 24 PORTAS
| MÃO DE OBRA |  | UN | COEF. | CUSTO UNIT. | CUSTO TOTAL
| ELETROTECNICO |  | H | 4,000000000 | 10,58 | 42,32
| AJUDANTE DE ELETRICISTA |  | H | 4,120400000 | 5,18 | 21,34
| ELETRICISTA |  | H | 4,120400000 | 6,90 | 28,43
| SUB TOTAL |  |  |  |  | 92,09
| LEIS SOCIAIS 85,20% |  |  |  |  | 78,46
| TOTAL (A) |  |  |  |  | 170,56
| MATERIAL/SUB-CONTRATADO |  | UN | COEF. | CUSTO UNIT. | CUSTO TOTAL
| Fornecimento de Voice Panel 24 Portas |  | UN | 1,000000000 | 339,23 | 339,23
| EXAMES - HORISTA (ENCARGOS COMPLEMENTARES) (COLETADO CAIXA) |  | H | 12,000000000 | 0,34 | 4,08
| ALIMENTACAO - HORISTA (ENCARGOS COMPLEMENTARES) (COLETADO CAIXA) |  | H | 12,000000000 | 1,62 | 19,44
| TRANSPORTE - HORISTA (ENCARGOS COMPLEMENTARES) (COLETADO CAIXA) |  | H | 12,000000000 | 0,89 | 10,68
| SEGURO - HORISTA (ENCARGOS COMPLEMENTARES) (COLETADO CAIXA) |  | H | 12,000000000 | 0,07 | 0,84
| FERRAMENTAS (ENCARGOS COMPLEMENTARES) - HORISTA |  | H | 12,000000000 | 0,53 | 6,36
| EPI (ENCARGOS COMPLEMENTARES) - HORISTA |  | H | 12,000000000 | 0,87 | 10,44
| TOTAL (C) |  |  |  |  | 391,07
| CUSTO DIRETO TOTAL |  |  |  |  | 561,63
| BDI 26,94% |  |  |  |  | 151,30
| ADM 0,00% |  |  |  |  | 0,00
| PREÇO UNITÁRIO TOTAL |  |  |  |  | 712,93
| QUANTIDADE: 3,00 |  |  | TOTAL: 2.138,80
Volare 18 - PINI
Data: 08/05/2017
COMPANHIA DO METROPOLITANO DO DISTRITO FEDERAL (METRÔ-DF)
Relatório de Composição Analítica (GLOBAL)
| OBRA : | REFORMA DAS EDIFICAÇÕES E ESC. METROVIÁRIA
| ORÇAMENTO : | OR.5/67.9A/Z5.001
| LOCAL : | SEDE METRÔ-DF |  | ÁREA : 1049,60 m²
| ITEM: C3768 ADPT3 |  | UN: UN
SER.CG: FORNECIMENTO E INSTALAÇÃO DE PATCH PANEL 48 PORTAS
| MÃO DE OBRA |  | UN | COEF. | CUSTO UNIT. | CUSTO TOTAL
| ELETROTECNICO |  | H | 4,000000000 | 10,58 | 42,32
| AJUDANTE DE ELETRICISTA |  | H | 4,120400000 | 5,18 | 21,34
| ELETRICISTA |  | H | 4,120400000 | 6,90 | 28,43
| SUB TOTAL |  |  |  |  | 92,09
| LEIS SOCIAIS 85,20% |  |  |  |  | 78,46
| TOTAL (A) |  |  |  |  | 170,56
| MATERIAL/SUB-CONTRATADO |  | UN | COEF. | CUSTO UNIT. | CUSTO TOTAL
| Fornecimento de Patch Panel 48 portas |  | UN | 1,000000000 | 478,37 | 478,37
| EXAMES - HORISTA (ENCARGOS COMPLEMENTARES) (COLETADO CAIXA) |  | H | 12,000000000 | 0,34 | 4,08
| ALIMENTACAO - HORISTA (ENCARGOS COMPLEMENTARES) (COLETADO CAIXA) |  | H | 12,000000000 | 1,62 | 19,44
| TRANSPORTE - HORISTA (ENCARGOS COMPLEMENTARES) (COLETADO CAIXA) |  | H | 12,000000000 | 0,89 | 10,68
| SEGURO - HORISTA (ENCARGOS COMPLEMENTARES) (COLETADO CAIXA) |  | H | 12,000000000 | 0,07 | 0,84
| FERRAMENTAS (ENCARGOS COMPLEMENTARES) - HORISTA |  | H | 12,000000000 | 0,53 | 6,36
| EPI (ENCARGOS COMPLEMENTARES) - HORISTA |  | H | 12,000000000 | 0,87 | 10,44
| TOTAL (C) |  |  |  |  | 530,21
| CUSTO DIRETO TOTAL |  |  |  |  | 700,77
| BDI 26,94% |  |  |  |  | 188,79
| ADM 0,00% |  |  |  |  | 0,00
| PREÇO UNITÁRIO TOTAL |  |  |  |  | 889,56
| QUANTIDADE: 1,00 |  |  | TOTAL: 889,56
Volare 18 - PINI
Data: 08/05/2017
COMPANHIA DO METROPOLITANO DO DISTRITO FEDERAL (METRÔ-DF)
Relatório de Composição Analítica (GLOBAL)
| OBRA : | REFORMA DAS EDIFICAÇÕES E ESC. METROVIÁRIA
| ORÇAMENTO : | OR.5/67.9A/Z5.001
| LOCAL : | SEDE METRÔ-DF |  | ÁREA : 1049,60 m²
| ITEM: C3768 ADPT4 |  | UN: UN
SER.CG: FORNECIMENTO E INSTALAÇÃO DE GATEWAY VOIP 16 PORTAS
| MÃO DE OBRA |  | UN | COEF. | CUSTO UNIT. | CUSTO TOTAL
| ELETROTECNICO |  | H | 4,000000000 | 10,58 | 42,32
| AJUDANTE DE ELETRICISTA |  | H | 4,120400000 | 5,18 | 21,34
| ELETRICISTA |  | H | 4,120400000 | 6,90 | 28,43
| SUB TOTAL |  |  |  |  | 92,09
| LEIS SOCIAIS 85,20% |  |  |  |  | 78,46
| TOTAL (A) |  |  |  |  | 170,56
| MATERIAL/SUB-CONTRATADO |  | UN | COEF. | CUSTO UNIT. | CUSTO TOTAL
| Gateway Voip 16 portas |  | UN | 1,000000000 | 1.979,00 | 1.979,00
| EXAMES - HORISTA (ENCARGOS COMPLEMENTARES) (COLETADO CAIXA) |  | H | 12,000000000 | 0,34 | 4,08
| ALIMENTACAO - HORISTA (ENCARGOS COMPLEMENTARES) (COLETADO CAIXA) |  | H | 12,000000000 | 1,62 | 19,44
| TRANSPORTE - HORISTA (ENCARGOS COMPLEMENTARES) (COLETADO CAIXA) |  | H | 12,000000000 | 0,89 | 10,68
| SEGURO - HORISTA (ENCARGOS COMPLEMENTARES) (COLETADO CAIXA) |  | H | 12,000000000 | 0,07 | 0,84
| FERRAMENTAS (ENCARGOS COMPLEMENTARES) - HORISTA |  | H | 12,000000000 | 0,53 | 6,36
| EPI (ENCARGOS COMPLEMENTARES) - HORISTA |  | H | 12,000000000 | 0,87 | 10,44
| TOTAL (C) |  |  |  |  | 2.030,84
| CUSTO DIRETO TOTAL |  |  |  |  | 2.201,40
| BDI 26,94% |  |  |  |  | 593,06
| ADM 0,00% |  |  |  |  | 0,00
| PREÇO UNITÁRIO TOTAL |  |  |  |  | 2.794,46
| QUANTIDADE: 3,00 |  |  | TOTAL: 8.383,37
Volare 18 - PINI
Data: 08/05/2017
COMPANHIA DO METROPOLITANO DO DISTRITO FEDERAL (METRÔ-DF)
Relatório de Composição Analítica (GLOBAL)
| OBRA : | REFORMA DAS EDIFICAÇÕES E ESC. METROVIÁRIA
| ORÇAMENTO : | OR.5/67.9A/Z5.001
| LOCAL : | SEDE METRÔ-DF |  | ÁREA : 1049,60 m²
| ITEM: C3768 ADPT5 |  | UN: UN
SER.CG: FORNECIMENTO E INSTALAÇÃO DE TRANSCEIVER SFP 1000BASE-SX
| MÃO DE OBRA |  | UN | COEF. | CUSTO UNIT. | CUSTO TOTAL
| ELETROTECNICO |  | H | 4,000000000 | 10,58 | 42,32
| AJUDANTE DE ELETRICISTA |  | H | 4,120400000 | 5,18 | 21,34
| ELETRICISTA |  | H | 4,120400000 | 6,90 | 28,43
| SUB TOTAL |  |  |  |  | 92,09
| LEIS SOCIAIS 85,20% |  |  |  |  | 78,46
| TOTAL (A) |  |  |  |  | 170,56
| MATERIAL/SUB-CONTRATADO |  | UN | COEF. | CUSTO UNIT. | CUSTO TOTAL
| Fornecimento de Transceiver SFP 1000Base-SX |  | UN | 1,000000000 | 213,68 | 213,68
| EXAMES - HORISTA (ENCARGOS COMPLEMENTARES) (COLETADO CAIXA) |  | H | 12,000000000 | 0,34 | 4,08
| ALIMENTACAO - HORISTA (ENCARGOS COMPLEMENTARES) (COLETADO CAIXA) |  | H | 12,000000000 | 1,62 | 19,44
| TRANSPORTE - HORISTA (ENCARGOS COMPLEMENTARES) (COLETADO CAIXA) |  | H | 12,000000000 | 0,89 | 10,68
| SEGURO - HORISTA (ENCARGOS COMPLEMENTARES) (COLETADO CAIXA) |  | H | 12,000000000 | 0,07 | 0,84
| FERRAMENTAS (ENCARGOS COMPLEMENTARES) - HORISTA |  | H | 12,000000000 | 0,53 | 6,36
| EPI (ENCARGOS COMPLEMENTARES) - HORISTA |  | H | 12,000000000 | 0,87 | 10,44
| TOTAL (C) |  |  |  |  | 265,52
| CUSTO DIRETO TOTAL |  |  |  |  | 436,08
| BDI 26,94% |  |  |  |  | 117,48
| ADM 0,00% |  |  |  |  | 0,00
| PREÇO UNITÁRIO TOTAL |  |  |  |  | 553,56
| QUANTIDADE: 3,00 |  |  | TOTAL: 1.660,68
Volare 18 - PINI
Data: 08/05/2017
COMPANHIA DO METROPOLITANO DO DISTRITO FEDERAL (METRÔ-DF)
Relatório de Composição Analítica (GLOBAL)
| OBRA : | REFORMA DAS EDIFICAÇÕES E ESC. METROVIÁRIA
| ORÇAMENTO : | OR.5/67.9A/Z5.001
| LOCAL : | SEDE METRÔ-DF |  | ÁREA : 1049,60 m²
| ITEM: C3768 ADPT6 |  | UN: UN
SER.CG: FORNECIMENTO E INSTALAÇÃO DE SWITCH SFP POE 24 PORTAS
| MÃO DE OBRA |  | UN | COEF. | CUSTO UNIT. | CUSTO TOTAL
| ELETROTECNICO |  | H | 4,000000000 | 10,58 | 42,32
| AJUDANTE DE ELETRICISTA |  | H | 4,120400000 | 5,18 | 21,34
| ELETRICISTA |  | H | 4,120400000 | 6,90 | 28,43
| SUB TOTAL |  |  |  |  | 92,09
| LEIS SOCIAIS 85,20% |  |  |  |  | 78,46
| TOTAL (A) |  |  |  |  | 170,56
| MATERIAL/SUB-CONTRATADO |  | UN | COEF. | CUSTO UNIT. | CUSTO TOTAL
| Fornecimento de Switch SFP PoE 24 portas |  | UN | 1,000000000 | 3.797,15 | 3.797,15
| EXAMES - HORISTA (ENCARGOS COMPLEMENTARES) (COLETADO CAIXA) |  | H | 12,000000000 | 0,34 | 4,08
| ALIMENTACAO - HORISTA (ENCARGOS COMPLEMENTARES) (COLETADO CAIXA) |  | H | 12,000000000 | 1,62 | 19,44
| TRANSPORTE - HORISTA (ENCARGOS COMPLEMENTARES) (COLETADO CAIXA) |  | H | 12,000000000 | 0,89 | 10,68
| SEGURO - HORISTA (ENCARGOS COMPLEMENTARES) (COLETADO CAIXA) |  | H | 12,000000000 | 0,07 | 0,84
| FERRAMENTAS (ENCARGOS COMPLEMENTARES) - HORISTA |  | H | 12,000000000 | 0,53 | 6,36
| EPI (ENCARGOS COMPLEMENTARES) - HORISTA |  | H | 12,000000000 | 0,87 | 10,44
| TOTAL (C) |  |  |  |  | 3.848,99
| CUSTO DIRETO TOTAL |  |  |  |  | 4.019,55
| BDI 26,94% |  |  |  |  | 1.082,87
| ADM 0,00% |  |  |  |  | 0,00
| PREÇO UNITÁRIO TOTAL |  |  |  |  | 5.102,42
| QUANTIDADE: 1,00 |  |  | TOTAL: 5.102,42
Volare 18 - PINI
Data: 08/05/2017
COMPANHIA DO METROPOLITANO DO DISTRITO FEDERAL (METRÔ-DF)
Relatório de Composição Analítica (GLOBAL)
| OBRA : | REFORMA DAS EDIFICAÇÕES E ESC. METROVIÁRIA
| ORÇAMENTO : | OR.5/67.9A/Z5.001
| LOCAL : | SEDE METRÔ-DF |  | ÁREA : 1049,60 m²
| ITEM: C4564 ADPT1 |  | UN: UN
SER.CG: FORNECIMENTO E INSTALAÇÃO DE DISTRIBUIDOR INTERNO ÓPTICO DIO 6 PARES LC DUPLEX
| MÃO DE OBRA |  | UN | COEF. | CUSTO UNIT. | CUSTO TOTAL
| AJUDANTE DE ELETRICISTA |  | H | 2,575250000 | 5,18 | 13,34
| ELETRICISTA |  | H | 2,575250000 | 6,90 | 17,77
| SUB TOTAL |  |  |  |  | 31,11
| LEIS SOCIAIS 85,20% |  |  |  |  | 26,50
| TOTAL (A) |  |  |  |  | 57,61
| MATERIAL/SUB-CONTRATADO |  | UN | COEF. | CUSTO UNIT. | CUSTO TOTAL
| Fornecimento de Distribuidor Interno Óptico DIO 6 pares LC Duplex |  | UN | 1,000000000 | 358,94 | 358,94
| EXAMES - HORISTA (ENCARGOS COMPLEMENTARES) (COLETADO CAIXA) |  | H | 5,000000000 | 0,34 | 1,70
| ALIMENTACAO - HORISTA (ENCARGOS COMPLEMENTARES) (COLETADO CAIXA) |  | H | 5,000000000 | 1,62 | 8,10
| TRANSPORTE - HORISTA (ENCARGOS COMPLEMENTARES) (COLETADO CAIXA) |  | H | 5,000000000 | 0,89 | 4,45
| SEGURO - HORISTA (ENCARGOS COMPLEMENTARES) (COLETADO CAIXA) |  | H | 5,000000000 | 0,07 | 0,35
| FERRAMENTAS (ENCARGOS COMPLEMENTARES) - HORISTA |  | H | 5,000000000 | 0,53 | 2,65
| EPI (ENCARGOS COMPLEMENTARES) - HORISTA |  | H | 5,000000000 | 0,87 | 4,35
| TOTAL (C) |  |  |  |  | 380,54
| CUSTO DIRETO TOTAL |  |  |  |  | 438,15
| BDI 26,94% |  |  |  |  | 118,04
| ADM 0,00% |  |  |  |  | 0,00
| PREÇO UNITÁRIO TOTAL |  |  |  |  | 556,19
| QUANTIDADE: 3,00 |  |  | TOTAL: 1.668,58
Volare 18 - PINI
Data: 08/05/2017
COMPANHIA DO METROPOLITANO DO DISTRITO FEDERAL (METRÔ-DF)
Relatório de Composição Analítica (GLOBAL)
| OBRA : | REFORMA DAS EDIFICAÇÕES E ESC. METROVIÁRIA
| ORÇAMENTO : | OR.5/67.9A/Z5.001
| LOCAL : | SEDE METRÔ-DF |  | ÁREA : 1049,60 m²
| ITEM: MDF.001 |  | UN: UN
SER.CG: FORNECIMENTO E INSTALAÇÃO AR CONDICIONADO, TIPO SPLIT,HI WALL, 12.000 BTU/H, SISTEMA INVERTER, INCLUSIVE LIGAÇÃO ELÉTRICA CONDENSADORA/EVAPORADORA E LINHA FRIGORÍGENA.
| MÃO DE OBRA |  | UN | COEF. | CUSTO UNIT. | CUSTO TOTAL
| ELETRICISTA |  | H | 3,607410200 | 6,90 | 24,89
| SERVENTE |  | H | 4,140207260 | 4,48 | 18,55
| SUB TOTAL |  |  |  |  | 43,44
| LEIS SOCIAIS 85,20% |  |  |  |  | 37,01
| TOTAL (A) |  |  |  |  | 80,45
| MATERIAL/SUB-CONTRATADO |  | UN | COEF. | CUSTO UNIT. | CUSTO TOTAL
| BOTIJA COM GAS REFRIGERANTE R-22, DE 13,6 KG, EMBALAGEM DESCARTAVEL |  | UN | 0,015400000 | 520,35 | 8,01
| AR CONDICIONADO, TIPO SPLIT SYSTEM, 12.000 BTU/H, SISTEMA INVERTER, CICLO FRIO |  | UN | 1,000000000 | 1.868,00 | 1.868,00
| CURVA 90º DE COBRE, DE 1/4" E COM ESPESSURA DE 1/32" |  | UN | 2,000000000 | 1,03 | 2,06
| CURVA 90º DE COBRE, DE 1/2" E COM ESPESSURA DE 1/32" |  | UN | 2,000000000 | 1,76 | 3,52
| MANGUEIRA CRISTAL, LISA, PVC TRANSPARENTE, 1/2" X 2 MM |  | M | 3,000000000 | 2,33 | 6,99
| EXAMES - HORISTA (ENCARGOS COMPLEMENTARES) (COLETADO CAIXA) |  | H | 7,572600000 | 0,34 | 2,57
| ALIMENTACAO - HORISTA (ENCARGOS COMPLEMENTARES) (COLETADO CAIXA) |  | H | 7,572600000 | 1,62 | 12,27
| TRANSPORTE - HORISTA (ENCARGOS COMPLEMENTARES) (COLETADO CAIXA) |  | H | 7,572600000 | 0,89 | 6,74
| SEGURO - HORISTA (ENCARGOS COMPLEMENTARES) (COLETADO CAIXA) |  | H | 7,572600000 | 0,07 | 0,53
| PARAFUSO ROSCA SOBERBA ZINCADO CABECA CHATA FENDA SIMPLES 5,5 X 50 MM (2 ") |  | UN | 4,000000000 | 0,19 | 0,76
| FERRAMENTAS (ENCARGOS COMPLEMENTARES) - HORISTA |  | H | 7,572600000 | 0,53 | 4,01
| EPI (ENCARGOS COMPLEMENTARES) - HORISTA |  | H | 7,572600000 | 0,87 | 6,59
| ABRACADEIRA EM ACO PARA AMARRACAO DE ELETRODUTOS, TIPO ECONOMICA, COM 1" |  | UN | 10,000000000 | 1,25 | 12,50
| TUBO DE COBRE FLEXIVEL, D = 3/8 ", E = 0,79 MM, PARA AR-CONDICIONADO/ INSTALACOES GAS RESIDENCIAIS E COMERCIAIS |  | M | 20,000000000 | 12,27 | 245,40
| TUBO / MANGUEIRA PRETA EM POLIETILENO, LINHA PESADA OU REFORCADA, TIPO ESPAGUETE, PARA INJECAO DE CALDA DE CIMENTO, D = 1/2", ESPESSURA 1,5 MM |  | M | 20,000000000 | 1,05 | 21,00
| FITA ADESIVA ALUMINIZADA PARA INSTALACAO DE MANTAS DE SUBCOBERTURA, L = *5* CM (COLETADO CAIXA) |  | M | 10,000000000 | 0,27 | 2,70
| CABO DE COBRE ISOLAMENTO ANTI-CHAMA 450/750V 1,5MM2, TP PIRASTIC PIRELLI OU EQUIV |  | M | 20,000000000 | 0,73 | 14,60
| TOTAL (C) |  |  |  |  | 2.218,26
| CUSTO DIRETO TOTAL |  |  |  |  | 2.298,71
| BDI 26,94% |  |  |  |  | 619,27
| ADM 0,00% |  |  |  |  | 0,00
| PREÇO UNITÁRIO TOTAL |  |  |  |  | 2.917,98
| QUANTIDADE: 1,00 |  |  | TOTAL: 2.917,98
Volare 18 - PINI
Data: 08/05/2017
COMPANHIA DO METROPOLITANO DO DISTRITO FEDERAL (METRÔ-DF)
Relatório de Composição Analítica (GLOBAL)
| OBRA : | REFORMA DAS EDIFICAÇÕES E ESC. METROVIÁRIA
| ORÇAMENTO : | OR.5/67.9A/Z5.001
| LOCAL : | SEDE METRÔ-DF |  | ÁREA : 1049,60 m²
| ITEM: MDF.002 |  | UN: UN
SER.CG: FORNECIMENTO E INSTALAÇÃO AR CONDICIONADO, TIPO SPLIT,HI WALL, 18.000 BTU/H, SISTEMA INVERTER,FUNÇÃO DESUMIDIFICAÇÃO, INCLUSIVE LIGAÇÃO ELÉTRICA CONDENSADORA/EVAPORADORA E LINHA FRIGORÍGENA.
| MÃO DE OBRA |  | UN | COEF. | CUSTO UNIT. | CUSTO TOTAL
| ELETRICISTA |  | H | 3,607410200 | 6,90 | 24,89
| SERVENTE |  | H | 4,140207260 | 4,48 | 18,55
| SUB TOTAL |  |  |  |  | 43,44
| LEIS SOCIAIS 85,20% |  |  |  |  | 37,01
| TOTAL (A) |  |  |  |  | 80,45
| MATERIAL/SUB-CONTRATADO |  | UN | COEF. | CUSTO UNIT. | CUSTO TOTAL
| BOTIJA COM GAS REFRIGERANTE R-22, DE 13,6 KG, EMBALAGEM DESCARTAVEL |  | UN | 0,015400000 | 520,35 | 8,01
| AR CONDICIONADO, TIPO SPLIT SYSTEM, 18.000 BTU/H, SISTEMA INVERTER |  | UN | 1,000000000 | 2.445,00 | 2.445,00
| CURVA 90º DE COBRE, DE 1/4" E COM ESPESSURA DE 1/32" |  | UN | 2,000000000 | 1,03 | 2,06
| CURVA 90º DE COBRE, DE 1/2" E COM ESPESSURA DE 1/32" |  | UN | 2,000000000 | 1,76 | 3,52
| MANGUEIRA CRISTAL, LISA, PVC TRANSPARENTE, 1/2" X 2 MM |  | M | 3,000000000 | 2,33 | 6,99
| EXAMES - HORISTA (ENCARGOS COMPLEMENTARES) (COLETADO CAIXA) |  | H | 7,572600000 | 0,34 | 2,57
| ALIMENTACAO - HORISTA (ENCARGOS COMPLEMENTARES) (COLETADO CAIXA) |  | H | 7,572600000 | 1,62 | 12,27
| TRANSPORTE - HORISTA (ENCARGOS COMPLEMENTARES) (COLETADO CAIXA) |  | H | 7,572600000 | 0,89 | 6,74
| SEGURO - HORISTA (ENCARGOS COMPLEMENTARES) (COLETADO CAIXA) |  | H | 7,572600000 | 0,07 | 0,53
| PARAFUSO ROSCA SOBERBA ZINCADO CABECA CHATA FENDA SIMPLES 5,5 X 50 MM (2 ") |  | UN | 4,000000000 | 0,19 | 0,76
| FERRAMENTAS (ENCARGOS COMPLEMENTARES) - HORISTA |  | H | 7,572600000 | 0,53 | 4,01
| EPI (ENCARGOS COMPLEMENTARES) - HORISTA |  | H | 7,572600000 | 0,87 | 6,59
| ABRACADEIRA EM ACO PARA AMARRACAO DE ELETRODUTOS, TIPO ECONOMICA, COM 1" |  | UN | 10,000000000 | 1,25 | 12,50
| TUBO DE COBRE FLEXIVEL, D = 3/8 ", E = 0,79 MM, PARA AR-CONDICIONADO/ INSTALACOES GAS RESIDENCIAIS E COMERCIAIS |  | M | 60,000000000 | 12,27 | 736,20
| TUBO / MANGUEIRA PRETA EM POLIETILENO, LINHA PESADA OU REFORCADA, TIPO ESPAGUETE, PARA INJECAO DE CALDA DE CIMENTO, D = 1/2", ESPESSURA 1,5 MM |  | M | 60,000000000 | 1,05 | 63,00
| FITA ADESIVA ALUMINIZADA PARA INSTALACAO DE MANTAS DE SUBCOBERTURA, L = *5* CM (COLETADO CAIXA) |  | M | 30,000000000 | 0,27 | 8,10
| CABO DE COBRE ISOLAMENTO ANTI-CHAMA 450/750V 1,5MM2, TP PIRASTIC PIRELLI OU EQUIV |  | M | 60,000000000 | 0,73 | 43,80
| TOTAL (C) |  |  |  |  | 3.362,66
| CUSTO DIRETO TOTAL |  |  |  |  | 3.443,11
| BDI 26,94% |  |  |  |  | 927,57
| ADM 0,00% |  |  |  |  | 0,00
| PREÇO UNITÁRIO TOTAL |  |  |  |  | 4.370,68
| QUANTIDADE: 6,00 |  |  | TOTAL: 26.224,08
Volare 18 - PINI
Data: 08/05/2017
COMPANHIA DO METROPOLITANO DO DISTRITO FEDERAL (METRÔ-DF)
Relatório de Composição Analítica (GLOBAL)
| OBRA : | REFORMA DAS EDIFICAÇÕES E ESC. METROVIÁRIA
| ORÇAMENTO : | OR.5/67.9A/Z5.001
| LOCAL : | SEDE METRÔ-DF |  | ÁREA : 1049,60 m²
| ITEM: MDF.003 |  | UN: UN
SER.CG: FORNECIMENTO E INSTALAÇÃO AR CONDICIONADO, TIPO SPLIT,CASSETE, 18.000 BTU/H, SISTEMA INVERTER, INCLUSIVE LIGAÇÃO ELÉTRICA CONDENSADORA/EVAPORADORA E LINHA FRIGORÍGENA.
| MÃO DE OBRA |  | UN | COEF. | CUSTO UNIT. | CUSTO TOTAL
| ELETRICISTA |  | H | 3,607410200 | 6,90 | 24,89
| SERVENTE |  | H | 4,140207260 | 4,48 | 18,55
| SUB TOTAL |  |  |  |  | 43,44
| LEIS SOCIAIS 85,20% |  |  |  |  | 37,01
| TOTAL (A) |  |  |  |  | 80,45
| MATERIAL/SUB-CONTRATADO |  | UN | COEF. | CUSTO UNIT. | CUSTO TOTAL
| BOTIJA COM GAS REFRIGERANTE R-22, DE 13,6 KG, EMBALAGEM DESCARTAVEL |  | UN | 0,015400000 | 520,35 | 8,01
| AR CONDICIONADO, TIPO SPLIT SYSTEM,CASSETE 18.000 BTU/H, SISTEMA INVERTER |  | UN | 1,000000000 | 7.500,00 | 7.500,00
| CURVA 90º DE COBRE, DE 1/4" E COM ESPESSURA DE 1/32" |  | UN | 2,000000000 | 1,03 | 2,06
| CURVA 90º DE COBRE, DE 1/2" E COM ESPESSURA DE 1/32" |  | UN | 2,000000000 | 1,76 | 3,52
| MANGUEIRA CRISTAL, LISA, PVC TRANSPARENTE, 1/2" X 2 MM |  | M | 3,000000000 | 2,33 | 6,99
| EXAMES - HORISTA (ENCARGOS COMPLEMENTARES) (COLETADO CAIXA) |  | H | 7,572600000 | 0,34 | 2,57
| ALIMENTACAO - HORISTA (ENCARGOS COMPLEMENTARES) (COLETADO CAIXA) |  | H | 7,572600000 | 1,62 | 12,27
| TRANSPORTE - HORISTA (ENCARGOS COMPLEMENTARES) (COLETADO CAIXA) |  | H | 7,572600000 | 0,89 | 6,74
| SEGURO - HORISTA (ENCARGOS COMPLEMENTARES) (COLETADO CAIXA) |  | H | 7,572600000 | 0,07 | 0,53
| PARAFUSO ROSCA SOBERBA ZINCADO CABECA CHATA FENDA SIMPLES 5,5 X 50 MM (2 ") |  | UN | 4,000000000 | 0,19 | 0,76
| FERRAMENTAS (ENCARGOS COMPLEMENTARES) - HORISTA |  | H | 7,572600000 | 0,53 | 4,01
| EPI (ENCARGOS COMPLEMENTARES) - HORISTA |  | H | 7,572600000 | 0,87 | 6,59
| ABRACADEIRA EM ACO PARA AMARRACAO DE ELETRODUTOS, TIPO ECONOMICA, COM 1" |  | UN | 10,000000000 | 1,25 | 12,50
| TUBO DE COBRE FLEXIVEL, D = 3/8 ", E = 0,79 MM, PARA AR-CONDICIONADO/ INSTALACOES GAS RESIDENCIAIS E COMERCIAIS |  | M | 60,000000000 | 12,27 | 736,20
| TUBO / MANGUEIRA PRETA EM POLIETILENO, LINHA PESADA OU REFORCADA, TIPO ESPAGUETE, PARA INJECAO DE CALDA DE CIMENTO, D = 1/2", ESPESSURA 1,5 MM |  | M | 60,000000000 | 1,05 | 63,00
| FITA ADESIVA ALUMINIZADA PARA INSTALACAO DE MANTAS DE SUBCOBERTURA, L = *5* CM (COLETADO CAIXA) |  | M | 30,000000000 | 0,27 | 8,10
| CABO DE COBRE ISOLAMENTO ANTI-CHAMA 450/750V 1,5MM2, TP PIRASTIC PIRELLI OU EQUIV |  | M | 60,000000000 | 0,73 | 43,80
| TOTAL (C) |  |  |  |  | 8.417,66
| CUSTO DIRETO TOTAL |  |  |  |  | 8.498,11
| BDI 26,94% |  |  |  |  | 2.289,39
| ADM 0,00% |  |  |  |  | 0,00
| PREÇO UNITÁRIO TOTAL |  |  |  |  | 10.787,50
| QUANTIDADE: 4,00 |  |  | TOTAL: 43.149,99
Volare 18 - PINI
Data: 08/05/2017
COMPANHIA DO METROPOLITANO DO DISTRITO FEDERAL (METRÔ-DF)
Relatório de Composição Analítica (GLOBAL)
| OBRA : | REFORMA DAS EDIFICAÇÕES E ESC. METROVIÁRIA
| ORÇAMENTO : | OR.5/67.9A/Z5.001
| LOCAL : | SEDE METRÔ-DF |  | ÁREA : 1049,60 m²
| ITEM: MDF.005 |  | UN: UN
SER.CG: FORNECIMENTO E INSTALAÇÃO AR CONDICIONADO, TIPO SPLIT,CASSETE, 24.000 BTU/H, SISTEMA INVERTER, INCLUSIVE LIGAÇÃO ELÉTRICA CONDENSADORA/EVAPORADORA E LINHA FRIGORÍGENA.
| MÃO DE OBRA |  | UN | COEF. | CUSTO UNIT. | CUSTO TOTAL
| ELETRICISTA |  | H | 3,607410200 | 6,90 | 24,89
| SERVENTE |  | H | 4,140207260 | 4,48 | 18,55
| SUB TOTAL |  |  |  |  | 43,44
| LEIS SOCIAIS 85,20% |  |  |  |  | 37,01
| TOTAL (A) |  |  |  |  | 80,45
| MATERIAL/SUB-CONTRATADO |  | UN | COEF. | CUSTO UNIT. | CUSTO TOTAL
| BOTIJA COM GAS REFRIGERANTE R-22, DE 13,6 KG, EMBALAGEM DESCARTAVEL |  | UN | 0,015400000 | 520,35 | 8,01
| AR CONDICIONADO, TIPO SPLIT SYSTEM,CASSETE 24.000 BTU/H, SISTEMA INVERTER |  | UN | 1,000000000 | 8.400,00 | 8.400,00
| CURVA 90º DE COBRE, DE 1/4" E COM ESPESSURA DE 1/32" |  | UN | 2,000000000 | 1,03 | 2,06
| CURVA 90º DE COBRE, DE 1/2" E COM ESPESSURA DE 1/32" |  | UN | 2,000000000 | 1,76 | 3,52
| MANGUEIRA CRISTAL, LISA, PVC TRANSPARENTE, 1/2" X 2 MM |  | M | 3,000000000 | 2,33 | 6,99
| EXAMES - HORISTA (ENCARGOS COMPLEMENTARES) (COLETADO CAIXA) |  | H | 7,572600000 | 0,34 | 2,57
| ALIMENTACAO - HORISTA (ENCARGOS COMPLEMENTARES) (COLETADO CAIXA) |  | H | 7,572600000 | 1,62 | 12,27
| TRANSPORTE - HORISTA (ENCARGOS COMPLEMENTARES) (COLETADO CAIXA) |  | H | 7,572600000 | 0,89 | 6,74
| SEGURO - HORISTA (ENCARGOS COMPLEMENTARES) (COLETADO CAIXA) |  | H | 7,572600000 | 0,07 | 0,53
| PARAFUSO ROSCA SOBERBA ZINCADO CABECA CHATA FENDA SIMPLES 5,5 X 50 MM (2 ") |  | UN | 4,000000000 | 0,19 | 0,76
| FERRAMENTAS (ENCARGOS COMPLEMENTARES) - HORISTA |  | H | 7,572600000 | 0,53 | 4,01
| EPI (ENCARGOS COMPLEMENTARES) - HORISTA |  | H | 7,572600000 | 0,87 | 6,59
| ABRACADEIRA EM ACO PARA AMARRACAO DE ELETRODUTOS, TIPO ECONOMICA, COM 1" |  | UN | 10,000000000 | 1,25 | 12,50
| TUBO DE COBRE FLEXIVEL, D = 3/8 ", E = 0,79 MM, PARA AR-CONDICIONADO/ INSTALACOES GAS RESIDENCIAIS E COMERCIAIS |  | M | 60,000000000 | 12,27 | 736,20
| TUBO / MANGUEIRA PRETA EM POLIETILENO, LINHA PESADA OU REFORCADA, TIPO ESPAGUETE, PARA INJECAO DE CALDA DE CIMENTO, D = 1/2", ESPESSURA 1,5 MM |  | M | 60,000000000 | 1,05 | 63,00
| FITA ADESIVA ALUMINIZADA PARA INSTALACAO DE MANTAS DE SUBCOBERTURA, L = *5* CM (COLETADO CAIXA) |  | M | 30,000000000 | 0,27 | 8,10
| CABO DE COBRE ISOLAMENTO ANTI-CHAMA 450/750V 1,5MM2, TP PIRASTIC PIRELLI OU EQUIV |  | M | 60,000000000 | 0,73 | 43,80
| TOTAL (C) |  |  |  |  | 9.317,66
| CUSTO DIRETO TOTAL |  |  |  |  | 9.398,11
| BDI 26,94% |  |  |  |  | 2.531,85
| ADM 0,00% |  |  |  |  | 0,00
| PREÇO UNITÁRIO TOTAL |  |  |  |  | 11.929,96
| QUANTIDADE: 6,00 |  |  | TOTAL: 71.579,74
Volare 18 - PINI
Data: 08/05/2017
COMPANHIA DO METROPOLITANO DO DISTRITO FEDERAL (METRÔ-DF)
Relatório de Composição Analítica (GLOBAL)
| OBRA : | REFORMA DAS EDIFICAÇÕES E ESC. METROVIÁRIA
| ORÇAMENTO : | OR.5/67.9A/Z5.001
| LOCAL : | SEDE METRÔ-DF |  | ÁREA : 1049,60 m²
| ITEM: MDF.008 |  | UN: M2
SER.CG: PAREDE DRYWALL - COMPOSTA POR PERFIS GUIAS E MONTANTES EM AÇO GALVANIZADO, COM UMA CHAPA DE GESSO EM CADA FACE, INCLUSIVE ISOLAMENTO TERMO-ACÚSTICO
| MÃO DE OBRA |  | UN | COEF. | CUSTO UNIT. | CUSTO TOTAL
| SERVENTE |  | H | 0,101710000 | 4,48 | 0,46
| GESSEIRO |  | H | 0,504650000 | 6,08 | 3,07
| SUB TOTAL |  |  |  |  | 3,52
| LEIS SOCIAIS 85,20% |  |  |  |  | 3,00
| TOTAL (A) |  |  |  |  | 6,53
| MATERIAL/SUB-CONTRATADO |  | UN | COEF. | CUSTO UNIT. | CUSTO TOTAL
| GYPSUM - Cola para fixação de chapas de drywall |  | KG | 0,100000000 | 2,12 | 0,21
| EXAMES - HORISTA (ENCARGOS COMPLEMENTARES) (COLETADO CAIXA) |  | H | 0,600000000 | 0,34 | 0,20
| ALIMENTACAO - HORISTA (ENCARGOS COMPLEMENTARES) (COLETADO CAIXA) |  | H | 0,600000000 | 1,62 | 0,97
| MASSA DE REJUNTE EM PO PARA DRYWALL, A BASE DE GESSO, SECAGEM RAPIDA, PARA TRATAMENTO DE JUNTAS DE CHAPA DE GESSO (COM ADICAO DE AGUA) |  | KG | 0,200000000 | 3,01 | 0,60
| TRANSPORTE - HORISTA (ENCARGOS COMPLEMENTARES) (COLETADO CAIXA) |  | H | 0,600000000 | 0,89 | 0,53
| SEGURO - HORISTA (ENCARGOS COMPLEMENTARES) (COLETADO CAIXA) |  | H | 0,600000000 | 0,07 | 0,04
| FITA DE PAPEL REFORCADA COM LAMINA DE METAL PARA REFORCO DE CANTOS DE CHAPA DE GESSO PARA DRYWALL |  | M | 0,900000000 | 2,24 | 2,02
| PAINEL DE LA DE VIDRO SEM REVESTIMENTO PSI 40, E = 50 MM, DE 1200 X 600 MM |  | M2 | 1,050000000 | 48,38 | 50,80
| PARAFUSO DRY WALL, EM ACO ZINCADO, CABECA LENTILHA E PONTA AGULHA (LA), LARGURA 4,2 MM, COMPRIMENTO 13 MM |  | UN | 2,000000000 | 0,08 | 0,16
| FERRAMENTAS (ENCARGOS COMPLEMENTARES) - HORISTA |  | H | 0,600000000 | 0,53 | 0,32
| EPI (ENCARGOS COMPLEMENTARES) - HORISTA |  | H | 0,600000000 | 0,87 | 0,52
| PERFIL MONTANTE, FORMATO C, EM ACO ZINCADO, PARA ESTRUTURA PAREDE DRYWALL, E = 0,5 MM, 70 X 3000 MM (L X C) |  | M | 0,900000000 | 3,78 | 3,40
| CHAPA DE GESSO ACARTONADO, STANDARD (ST), COR BRANCA, E = 12,5 MM, 1200 X 2400 MM (L X C) |  | M2 | 2,100000000 | 15,14 | 31,79
| FITA DE PAPEL MICROPERFURADO, 50 X 150 MM, PARA TRATAMENTO DE JUNTAS DE CHAPA DE GESSO PARA DRYWALL |  | M | 3,000000000 | 0,17 | 0,51
| PARAFUSO DRY WALL, EM ACO FOSFATIZADO, CABECA TROMBETA E PONTA AGULHA (TA), COMPRIMENTO 25 MM |  | UN | 25,000000000 | 0,04 | 1,00
| PERFIL MONTANTE, FORMATO C, EM ACO ZINCADO, PARA ESTRUTURA PAREDE DRYWALL, E = 0,5 MM, 90 X 3000 MM (L X C) |  | M | 2,300000000 | 4,39 | 10,10
| TOTAL (C) |  |  |  |  | 103,18
| CUSTO DIRETO TOTAL |  |  |  |  | 109,71
| BDI 26,94% |  |  |  |  | 29,56
| ADM 0,00% |  |  |  |  | 0,00
| PREÇO UNITÁRIO TOTAL |  |  |  |  | 139,27
| QUANTIDADE: 176,59 |  |  | TOTAL: 24.593,03
Volare 18 - PINI
Data: 08/05/2017
COMPANHIA DO METROPOLITANO DO DISTRITO FEDERAL (METRÔ-DF)
Relatório de Composição Analítica (GLOBAL)
| OBRA : | REFORMA DAS EDIFICAÇÕES E ESC. METROVIÁRIA
| ORÇAMENTO : | OR.5/67.9A/Z5.001
| LOCAL : | SEDE METRÔ-DF |  | ÁREA : 1049,60 m²
| ITEM: MDF.009 |  | UN: M2
SER.CG: PAREDE DRYWALL - COMPOSTA POR PERFIS GUIAS E MONTANTES EM AÇO GALVANIZADO, COM UMA CHAPA DE GESSO EM CADA FACE
| MÃO DE OBRA |  | UN | COEF. | CUSTO UNIT. | CUSTO TOTAL
| SERVENTE |  | H | 0,101710000 | 4,48 | 0,46
| GESSEIRO |  | H | 0,504650000 | 6,08 | 3,07
| SUB TOTAL |  |  |  |  | 3,52
| LEIS SOCIAIS 85,20% |  |  |  |  | 3,00
| TOTAL (A) |  |  |  |  | 6,53
| MATERIAL/SUB-CONTRATADO |  | UN | COEF. | CUSTO UNIT. | CUSTO TOTAL
| GYPSUM - Cola para fixação de chapas de drywall |  | KG | 0,100000000 | 2,12 | 0,21
| EXAMES - HORISTA (ENCARGOS COMPLEMENTARES) (COLETADO CAIXA) |  | H | 0,600000000 | 0,34 | 0,20
| ALIMENTACAO - HORISTA (ENCARGOS COMPLEMENTARES) (COLETADO CAIXA) |  | H | 0,600000000 | 1,62 | 0,97
| MASSA DE REJUNTE EM PO PARA DRYWALL, A BASE DE GESSO, SECAGEM RAPIDA, PARA TRATAMENTO DE JUNTAS DE CHAPA DE GESSO (COM ADICAO DE AGUA) |  | KG | 0,200000000 | 3,01 | 0,60
| TRANSPORTE - HORISTA (ENCARGOS COMPLEMENTARES) (COLETADO CAIXA) |  | H | 0,600000000 | 0,89 | 0,53
| SEGURO - HORISTA (ENCARGOS COMPLEMENTARES) (COLETADO CAIXA) |  | H | 0,600000000 | 0,07 | 0,04
| FITA DE PAPEL REFORCADA COM LAMINA DE METAL PARA REFORCO DE CANTOS DE CHAPA DE GESSO PARA DRYWALL |  | M | 0,900000000 | 2,24 | 2,02
| PARAFUSO DRY WALL, EM ACO ZINCADO, CABECA LENTILHA E PONTA AGULHA (LA), LARGURA 4,2 MM, COMPRIMENTO 13 MM |  | UN | 2,000000000 | 0,08 | 0,16
| CHAPA DE GESSO ACARTONADO, STANDARD (ST), COR BRANCA, E = 12,5 MM, 1200 X 2400 MM (L X C) |  | M2 | 2,100000000 | 15,14 | 31,79
| FERRAMENTAS (ENCARGOS COMPLEMENTARES) - HORISTA |  | H | 0,600000000 | 0,53 | 0,32
| EPI (ENCARGOS COMPLEMENTARES) - HORISTA |  | H | 0,600000000 | 0,87 | 0,52
| PERFIL MONTANTE, FORMATO C, EM ACO ZINCADO, PARA ESTRUTURA PAREDE DRYWALL, E = 0,5 MM, 70 X 3000 MM (L X C) |  | M | 0,900000000 | 3,78 | 3,40
| FITA DE PAPEL MICROPERFURADO, 50 X 150 MM, PARA TRATAMENTO DE JUNTAS DE CHAPA DE GESSO PARA DRYWALL |  | M | 3,000000000 | 0,17 | 0,51
| PARAFUSO DRY WALL, EM ACO FOSFATIZADO, CABECA TROMBETA E PONTA AGULHA (TA), COMPRIMENTO 25 MM |  | UN | 25,000000000 | 0,04 | 1,00
| PERFIL MONTANTE, FORMATO C, EM ACO ZINCADO, PARA ESTRUTURA PAREDE DRYWALL, E = 0,5 MM, 90 X 3000 MM (L X C) |  | M | 2,300000000 | 4,39 | 10,10
| TOTAL (C) |  |  |  |  | 52,39
| CUSTO DIRETO TOTAL |  |  |  |  | 58,91
| BDI 26,94% |  |  |  |  | 15,87
| ADM 0,00% |  |  |  |  | 0,00
| PREÇO UNITÁRIO TOTAL |  |  |  |  | 74,78
| QUANTIDADE: 233,56 |  |  | TOTAL: 17.466,09
Volare 18 - PINI
Data: 08/05/2017
COMPANHIA DO METROPOLITANO DO DISTRITO FEDERAL (METRÔ-DF)
Relatório de Composição Analítica (GLOBAL)
| OBRA : | REFORMA DAS EDIFICAÇÕES E ESC. METROVIÁRIA
| ORÇAMENTO : | OR.5/67.9A/Z5.001
| LOCAL : | SEDE METRÔ-DF |  | ÁREA : 1049,60 m²
| ITEM: MDF.010 |  | UN: M
SER.CG: SOLEIRA DE GRANITO, LARGURA 15CM, ESPESSURA 2CM, ASSENTADA SOBRE ARGAMASSA TRACO 1:4 (CIMENTO E AREIA)
| MÃO DE OBRA |  | UN | COEF. | CUSTO UNIT. | CUSTO TOTAL
| SERVENTE |  | H | 0,238479437 | 4,48 | 1,07
| MARMORISTA / GRANITEIRO |  | H | 0,404760000 | 6,49 | 2,63
| SUB TOTAL |  |  |  |  | 3,70
| LEIS SOCIAIS 85,20% |  |  |  |  | 3,15
| TOTAL (A) |  |  |  |  | 6,84
| MATERIAL/SUB-CONTRATADO |  | UN | COEF. | CUSTO UNIT. | CUSTO TOTAL
| AREIA MEDIA - POSTO JAZIDA/FORNECEDOR (RETIRADO NA JAZIDA, SEM TRANSPORTE) |  | M3 | 0,004530000 | 80,00 | 0,36
| EXAMES - HORISTA (ENCARGOS COMPLEMENTARES) (COLETADO CAIXA) |  | H | 0,634470000 | 0,34 | 0,22
| ALIMENTACAO - HORISTA (ENCARGOS COMPLEMENTARES) (COLETADO CAIXA) |  | H | 0,634470000 | 1,62 | 1,03
| TRANSPORTE - HORISTA (ENCARGOS COMPLEMENTARES) (COLETADO CAIXA) |  | H | 0,634470000 | 0,89 | 0,56
| SEGURO - HORISTA (ENCARGOS COMPLEMENTARES) (COLETADO CAIXA) |  | H | 0,634470000 | 0,07 | 0,04
| CIMENTO PORTLAND COMPOSTO CP II-32 |  | KG | 1,305090000 | 0,41 | 0,54
| SOLEIRA EM GRANITO, POLIDO, TIPO ANDORINHA/ QUARTZ/ CASTELO/ CORUMBA OU OUTROS EQUIVALENTES DA REGIAO, L= *15* CM, E= *2,0* CM |  | M | 1,000000000 | 47,82 | 47,82
| FERRAMENTAS (ENCARGOS COMPLEMENTARES) - HORISTA |  | H | 0,634470000 | 0,53 | 0,34
| EPI (ENCARGOS COMPLEMENTARES) - HORISTA |  | H | 0,634470000 | 0,87 | 0,55
| TOTAL (C) |  |  |  |  | 51,46
| CUSTO DIRETO TOTAL |  |  |  |  | 58,30
| BDI 26,94% |  |  |  |  | 15,71
| ADM 0,00% |  |  |  |  | 0,00
| PREÇO UNITÁRIO TOTAL |  |  |  |  | 74,01
| QUANTIDADE: 11,78 |  |  | TOTAL: 871,82
Volare 18 - PINI
Data: 08/05/2017
COMPANHIA DO METROPOLITANO DO DISTRITO FEDERAL (METRÔ-DF)
Relatório de Composição Analítica (GLOBAL)
| OBRA : | REFORMA DAS EDIFICAÇÕES E ESC. METROVIÁRIA
| ORÇAMENTO : | OR.5/67.9A/Z5.001
| LOCAL : | SEDE METRÔ-DF |  | ÁREA : 1049,60 m²
| ITEM: MDF.016 |  | UN: UN
SER.CG: FORNECIMENTO E INSTALAÇÃO DE PORTA PAPEL HIGIÊNICO DE 300M
| MÃO DE OBRA |  | UN | COEF. | CUSTO UNIT. | CUSTO TOTAL
| ENCANADOR OU BOMBEIRO HIDRAULICO |  | H | 0,507250000 | 6,90 | 3,50
| AUXILIAR DE ENCANADOR OU BOMBEIRO HIDRAULICO |  | H | 0,507250000 | 5,18 | 2,63
| SUB TOTAL |  |  |  |  | 6,13
| LEIS SOCIAIS 85,20% |  |  |  |  | 5,22
| TOTAL (A) |  |  |  |  | 11,35
| MATERIAL/SUB-CONTRATADO |  | UN | COEF. | CUSTO UNIT. | CUSTO TOTAL
| EXAMES - HORISTA (ENCARGOS COMPLEMENTARES) (COLETADO CAIXA) |  | H | 1,000000000 | 0,34 | 0,34
| ALIMENTACAO - HORISTA (ENCARGOS COMPLEMENTARES) (COLETADO CAIXA) |  | H | 1,000000000 | 1,62 | 1,62
| TRANSPORTE - HORISTA (ENCARGOS COMPLEMENTARES) (COLETADO CAIXA) |  | H | 1,000000000 | 0,89 | 0,89
| SEGURO - HORISTA (ENCARGOS COMPLEMENTARES) (COLETADO CAIXA) |  | H | 1,000000000 | 0,07 | 0,07
| PAPELEIRA PLASTICA TIPO DISPENSER PARA PAPEL HIGIENICO ROLAO |  | UN | 1,000000000 | 41,64 | 41,64
| FERRAMENTAS (ENCARGOS COMPLEMENTARES) - HORISTA |  | H | 1,000000000 | 0,53 | 0,53
| EPI (ENCARGOS COMPLEMENTARES) - HORISTA |  | H | 1,000000000 | 0,87 | 0,87
| TOTAL (C) |  |  |  |  | 45,96
| CUSTO DIRETO TOTAL |  |  |  |  | 57,31
| BDI 26,94% |  |  |  |  | 15,44
| ADM 0,00% |  |  |  |  | 0,00
| PREÇO UNITÁRIO TOTAL |  |  |  |  | 72,75
| QUANTIDADE: 3,00 |  |  | TOTAL: 218,24
Volare 18 - PINI
Data: 08/05/2017
COMPANHIA DO METROPOLITANO DO DISTRITO FEDERAL (METRÔ-DF)
Relatório de Composição Analítica (GLOBAL)
| OBRA : | REFORMA DAS EDIFICAÇÕES E ESC. METROVIÁRIA
| ORÇAMENTO : | OR.5/67.9A/Z5.001
| LOCAL : | SEDE METRÔ-DF |  | ÁREA : 1049,60 m²
| ITEM: MDF.017 |  | UN: UN
SER.CG: FORNECIMENTO E INSTALAÇÃO DE PORTA PAPEL TOALHA INTERFOLHADO
| MÃO DE OBRA |  | UN | COEF. | CUSTO UNIT. | CUSTO TOTAL
| ENCANADOR OU BOMBEIRO HIDRAULICO |  | H | 0,507250000 | 6,90 | 3,50
| AUXILIAR DE ENCANADOR OU BOMBEIRO HIDRAULICO |  | H | 0,507250000 | 5,18 | 2,63
| SUB TOTAL |  |  |  |  | 6,13
| LEIS SOCIAIS 85,20% |  |  |  |  | 5,22
| TOTAL (A) |  |  |  |  | 11,35
| MATERIAL/SUB-CONTRATADO |  | UN | COEF. | CUSTO UNIT. | CUSTO TOTAL
| EXAMES - HORISTA (ENCARGOS COMPLEMENTARES) (COLETADO CAIXA) |  | H | 1,000000000 | 0,34 | 0,34
| ALIMENTACAO - HORISTA (ENCARGOS COMPLEMENTARES) (COLETADO CAIXA) |  | H | 1,000000000 | 1,62 | 1,62
| TRANSPORTE - HORISTA (ENCARGOS COMPLEMENTARES) (COLETADO CAIXA) |  | H | 1,000000000 | 0,89 | 0,89
| SEGURO - HORISTA (ENCARGOS COMPLEMENTARES) (COLETADO CAIXA) |  | H | 1,000000000 | 0,07 | 0,07
| TOALHEIRO PLASTICO TIPO DISPENSER PARA PAPEL TOALHA INTERFOLHADO |  | UN | 1,000000000 | 41,64 | 41,64
| FERRAMENTAS (ENCARGOS COMPLEMENTARES) - HORISTA |  | H | 1,000000000 | 0,53 | 0,53
| EPI (ENCARGOS COMPLEMENTARES) - HORISTA |  | H | 1,000000000 | 0,87 | 0,87
| TOTAL (C) |  |  |  |  | 45,96
| CUSTO DIRETO TOTAL |  |  |  |  | 57,31
| BDI 26,94% |  |  |  |  | 15,44
| ADM 0,00% |  |  |  |  | 0,00
| PREÇO UNITÁRIO TOTAL |  |  |  |  | 72,75
| QUANTIDADE: 6,00 |  |  | TOTAL: 436,48
Volare 18 - PINI
Data: 08/05/2017
COMPANHIA DO METROPOLITANO DO DISTRITO FEDERAL (METRÔ-DF)
Relatório de Composição Analítica (GLOBAL)
| OBRA : | REFORMA DAS EDIFICAÇÕES E ESC. METROVIÁRIA
| ORÇAMENTO : | OR.5/67.9A/Z5.001
| LOCAL : | SEDE METRÔ-DF |  | ÁREA : 1049,60 m²
| ITEM: MDF.019 |  | UN: M
SER.CG: FORNECIMENTO E INSTALAÇÃO DE PERFILADO PERFURADO DE 38X38 MM, CHAPA 22 INCLUSIVE FIXAÇÕES EM LAJE
| MÃO DE OBRA |  | UN | COEF. | CUSTO UNIT. | CUSTO TOTAL
| AJUDANTE DE ELETRICISTA |  | H | 0,810688700 | 5,18 | 4,20
| ELETRICISTA |  | H | 1,048641800 | 6,90 | 7,24
| SUB TOTAL |  |  |  |  | 11,44
| LEIS SOCIAIS 85,20% |  |  |  |  | 9,74
| TOTAL (A) |  |  |  |  | 21,18
| MATERIAL/SUB-CONTRATADO |  | UN | COEF. | CUSTO UNIT. | CUSTO TOTAL
| Vergalhão de aço com rosca NC nas extremidades Ø 1/4" |  | M | 1,000000000 | 4,34 | 4,34
| EXAMES - HORISTA (ENCARGOS COMPLEMENTARES) (COLETADO CAIXA) |  | H | 1,805000000 | 0,34 | 0,61
| ALIMENTACAO - HORISTA (ENCARGOS COMPLEMENTARES) (COLETADO CAIXA) |  | H | 1,805000000 | 1,62 | 2,92
| PERFILADO PERFURADO SIMPLES 38 X 38 MM, CHAPA 22 (COLETADO CAIXA) |  | M | 1,050000000 | 7,33 | 7,70
| TRANSPORTE - HORISTA (ENCARGOS COMPLEMENTARES) (COLETADO CAIXA) |  | H | 1,805000000 | 0,89 | 1,61
| SEGURO - HORISTA (ENCARGOS COMPLEMENTARES) (COLETADO CAIXA) |  | H | 1,805000000 | 0,07 | 0,13
| ABRACADEIRA EM ACO PARA AMARRACAO DE ELETRODUTOS, TIPO U SIMPLES, COM 2" |  | UN | 2,529000000 | 1,15 | 2,91
| FERRAMENTAS (ENCARGOS COMPLEMENTARES) - HORISTA |  | H | 1,805000000 | 0,53 | 0,96
| EPI (ENCARGOS COMPLEMENTARES) - HORISTA |  | H | 1,805000000 | 0,87 | 1,57
| TOTAL (C) |  |  |  |  | 22,74
| CUSTO DIRETO TOTAL |  |  |  |  | 43,92
| BDI 26,94% |  |  |  |  | 11,83
| ADM 0,00% |  |  |  |  | 0,00
| PREÇO UNITÁRIO TOTAL |  |  |  |  | 55,75
| QUANTIDADE: 214,00 |  |  | TOTAL: 11.930,95
Volare 18 - PINI
Data: 08/05/2017
COMPANHIA DO METROPOLITANO DO DISTRITO FEDERAL (METRÔ-DF)
Relatório de Composição Analítica (GLOBAL)
| OBRA : | REFORMA DAS EDIFICAÇÕES E ESC. METROVIÁRIA
| ORÇAMENTO : | OR.5/67.9A/Z5.001
| LOCAL : | SEDE METRÔ-DF |  | ÁREA : 1049,60 m²
| ITEM: MDF.020 |  | UN: UN
SER.CG: FORNECIMENTO E INSTALACAO LUMINARIA QUADRADA 625 X 625MM, DE EMBUTIR, PARA LÂMPADA LED 1X39W, COMPLETA. (TIPO I)
| MÃO DE OBRA |  | UN | COEF. | CUSTO UNIT. | CUSTO TOTAL
| SERVENTE |  | H | 1,373085000 | 4,48 | 6,15
| ELETRICISTA |  | H | 1,390635000 | 6,90 | 9,60
| SUB TOTAL |  |  |  |  | 15,75
| LEIS SOCIAIS 85,20% |  |  |  |  | 13,42
| TOTAL (A) |  |  |  |  | 29,16
| MATERIAL/SUB-CONTRATADO |  | UN | COEF. | CUSTO UNIT. | CUSTO TOTAL
| LUMINARIA QUADRADA 625 X 625MM, DE EMBUTIR, PARA LÂMPADA LED |  | UN | 1,000000000 | 433,01 | 433,01
| EXAMES - HORISTA (ENCARGOS COMPLEMENTARES) (COLETADO CAIXA) |  | H | 2,700000000 | 0,34 | 0,92
| ALIMENTACAO - HORISTA (ENCARGOS COMPLEMENTARES) (COLETADO CAIXA) |  | H | 2,700000000 | 1,62 | 4,37
| TRANSPORTE - HORISTA (ENCARGOS COMPLEMENTARES) (COLETADO CAIXA) |  | H | 2,700000000 | 0,89 | 2,40
| SEGURO - HORISTA (ENCARGOS COMPLEMENTARES) (COLETADO CAIXA) |  | H | 2,700000000 | 0,07 | 0,19
| FERRAMENTAS (ENCARGOS COMPLEMENTARES) - HORISTA |  | H | 2,700000000 | 0,53 | 1,43
| EPI (ENCARGOS COMPLEMENTARES) - HORISTA |  | H | 2,700000000 | 0,87 | 2,35
| TOTAL (C) |  |  |  |  | 444,67
| CUSTO DIRETO TOTAL |  |  |  |  | 473,84
| BDI 26,94% |  |  |  |  | 127,65
| ADM 0,00% |  |  |  |  | 0,00
| PREÇO UNITÁRIO TOTAL |  |  |  |  | 601,49
| QUANTIDADE: 26,00 |  |  | TOTAL: 15.638,71
Volare 18 - PINI
Data: 08/05/2017
COMPANHIA DO METROPOLITANO DO DISTRITO FEDERAL (METRÔ-DF)
Relatório de Composição Analítica (GLOBAL)
| OBRA : | REFORMA DAS EDIFICAÇÕES E ESC. METROVIÁRIA
| ORÇAMENTO : | OR.5/67.9A/Z5.001
| LOCAL : | SEDE METRÔ-DF |  | ÁREA : 1049,60 m²
| ITEM: MDF.021 |  | UN: UN
SER.CG: FORNECIMENTO E INSTALACAO LUMINARIA QUADRADA 300 X 300MM, DE EMBUTIR, PARA LÂMPADA LED 1X17W, COMPLETA. (TIPO II)
| MÃO DE OBRA |  | UN | COEF. | CUSTO UNIT. | CUSTO TOTAL
| SERVENTE |  | H | 1,373085000 | 4,48 | 6,15
| ELETRICISTA |  | H | 1,390635000 | 6,90 | 9,60
| SUB TOTAL |  |  |  |  | 15,75
| LEIS SOCIAIS 85,20% |  |  |  |  | 13,42
| TOTAL (A) |  |  |  |  | 29,16
| MATERIAL/SUB-CONTRATADO |  | UN | COEF. | CUSTO UNIT. | CUSTO TOTAL
| LUMINARIA QUADRADA 300 X 300MM, DE EMBUTIR, PARA LÂMPADA LED |  | UN | 1,000000000 | 83,20 | 83,20
| EXAMES - HORISTA (ENCARGOS COMPLEMENTARES) (COLETADO CAIXA) |  | H | 2,700000000 | 0,34 | 0,92
| ALIMENTACAO - HORISTA (ENCARGOS COMPLEMENTARES) (COLETADO CAIXA) |  | H | 2,700000000 | 1,62 | 4,37
| TRANSPORTE - HORISTA (ENCARGOS COMPLEMENTARES) (COLETADO CAIXA) |  | H | 2,700000000 | 0,89 | 2,40
| SEGURO - HORISTA (ENCARGOS COMPLEMENTARES) (COLETADO CAIXA) |  | H | 2,700000000 | 0,07 | 0,19
| FERRAMENTAS (ENCARGOS COMPLEMENTARES) - HORISTA |  | H | 2,700000000 | 0,53 | 1,43
| EPI (ENCARGOS COMPLEMENTARES) - HORISTA |  | H | 2,700000000 | 0,87 | 2,35
| TOTAL (C) |  |  |  |  | 94,86
| CUSTO DIRETO TOTAL |  |  |  |  | 124,03
| BDI 26,94% |  |  |  |  | 33,41
| ADM 0,00% |  |  |  |  | 0,00
| PREÇO UNITÁRIO TOTAL |  |  |  |  | 157,44
| QUANTIDADE: 130,00 |  |  | TOTAL: 20.467,20
Volare 18 - PINI
Data: 08/05/2017
COMPANHIA DO METROPOLITANO DO DISTRITO FEDERAL (METRÔ-DF)
Relatório de Composição Analítica (GLOBAL)
| OBRA : | REFORMA DAS EDIFICAÇÕES E ESC. METROVIÁRIA
| ORÇAMENTO : | OR.5/67.9A/Z5.001
| LOCAL : | SEDE METRÔ-DF |  | ÁREA : 1049,60 m²
| ITEM: MDF.022 |  | UN: UN
SER.CG: FORNECIMENTO E INSTALACAO LUMINARIA 220 X 1250MM, DE EMBUTIR, PARA LÂMPADA LED 1X31W, COMPLETA. (TIPO III)
| MÃO DE OBRA |  | UN | COEF. | CUSTO UNIT. | CUSTO TOTAL
| SERVENTE |  | H | 1,373085000 | 4,48 | 6,15
| ELETRICISTA |  | H | 1,390635000 | 6,90 | 9,60
| SUB TOTAL |  |  |  |  | 15,75
| LEIS SOCIAIS 85,20% |  |  |  |  | 13,42
| TOTAL (A) |  |  |  |  | 29,16
| MATERIAL/SUB-CONTRATADO |  | UN | COEF. | CUSTO UNIT. | CUSTO TOTAL
| LUMINARIA 220 X 1250MM, DE EMBUTIR, PARA LÂMPADA LED |  | UN | 1,000000000 | 211,89 | 211,89
| EXAMES - HORISTA (ENCARGOS COMPLEMENTARES) (COLETADO CAIXA) |  | H | 2,700000000 | 0,34 | 0,92
| ALIMENTACAO - HORISTA (ENCARGOS COMPLEMENTARES) (COLETADO CAIXA) |  | H | 2,700000000 | 1,62 | 4,37
| TRANSPORTE - HORISTA (ENCARGOS COMPLEMENTARES) (COLETADO CAIXA) |  | H | 2,700000000 | 0,89 | 2,40
| SEGURO - HORISTA (ENCARGOS COMPLEMENTARES) (COLETADO CAIXA) |  | H | 2,700000000 | 0,07 | 0,19
| FERRAMENTAS (ENCARGOS COMPLEMENTARES) - HORISTA |  | H | 2,700000000 | 0,53 | 1,43
| EPI (ENCARGOS COMPLEMENTARES) - HORISTA |  | H | 2,700000000 | 0,87 | 2,35
| TOTAL (C) |  |  |  |  | 223,55
| CUSTO DIRETO TOTAL |  |  |  |  | 252,72
| BDI 26,94% |  |  |  |  | 68,08
| ADM 0,00% |  |  |  |  | 0,00
| PREÇO UNITÁRIO TOTAL |  |  |  |  | 320,80
| QUANTIDADE: 6,00 |  |  | TOTAL: 1.924,79
Volare 18 - PINI
Data: 08/05/2017
COMPANHIA DO METROPOLITANO DO DISTRITO FEDERAL (METRÔ-DF)
Relatório de Composição Analítica (GLOBAL)
| OBRA : | REFORMA DAS EDIFICAÇÕES E ESC. METROVIÁRIA
| ORÇAMENTO : | OR.5/67.9A/Z5.001
| LOCAL : | SEDE METRÔ-DF |  | ÁREA : 1049,60 m²
| ITEM: MDF.023 |  | UN: UN
SER.CG: FORNECIMENTO E INSTALACAO LUMINARIA DE SOBREPOR 1160 X 21MM, PARA LÂMPADA LED 1X17W, COMPLETA. (TIPO IV)
| MÃO DE OBRA |  | UN | COEF. | CUSTO UNIT. | CUSTO TOTAL
| SERVENTE |  | H | 1,373085000 | 4,48 | 6,15
| ELETRICISTA |  | H | 1,390635000 | 6,90 | 9,60
| SUB TOTAL |  |  |  |  | 15,75
| LEIS SOCIAIS 85,20% |  |  |  |  | 13,42
| TOTAL (A) |  |  |  |  | 29,16
| MATERIAL/SUB-CONTRATADO |  | UN | COEF. | CUSTO UNIT. | CUSTO TOTAL
| LUMINARIA DE SOBREPOR 1160 X 21MM, PARA LÂMPADA LED |  | UN | 1,000000000 | 195,90 | 195,90
| EXAMES - HORISTA (ENCARGOS COMPLEMENTARES) (COLETADO CAIXA) |  | H | 2,700000000 | 0,34 | 0,92
| ALIMENTACAO - HORISTA (ENCARGOS COMPLEMENTARES) (COLETADO CAIXA) |  | H | 2,700000000 | 1,62 | 4,37
| TRANSPORTE - HORISTA (ENCARGOS COMPLEMENTARES) (COLETADO CAIXA) |  | H | 2,700000000 | 0,89 | 2,40
| SEGURO - HORISTA (ENCARGOS COMPLEMENTARES) (COLETADO CAIXA) |  | H | 2,700000000 | 0,07 | 0,19
| FERRAMENTAS (ENCARGOS COMPLEMENTARES) - HORISTA |  | H | 2,700000000 | 0,53 | 1,43
| EPI (ENCARGOS COMPLEMENTARES) - HORISTA |  | H | 2,700000000 | 0,87 | 2,35
| TOTAL (C) |  |  |  |  | 207,56
| CUSTO DIRETO TOTAL |  |  |  |  | 236,73
| BDI 26,94% |  |  |  |  | 63,77
| ADM 0,00% |  |  |  |  | 0,00
| PREÇO UNITÁRIO TOTAL |  |  |  |  | 300,50
| QUANTIDADE: 3,00 |  |  | TOTAL: 901,50
Volare 18 - PINI
Data: 08/05/2017
COMPANHIA DO METROPOLITANO DO DISTRITO FEDERAL (METRÔ-DF)
Relatório de Composição Analítica (GLOBAL)
| OBRA : | REFORMA DAS EDIFICAÇÕES E ESC. METROVIÁRIA
| ORÇAMENTO : | OR.5/67.9A/Z5.001
| LOCAL : | SEDE METRÔ-DF |  | ÁREA : 1049,60 m²
| ITEM: MDF.024 |  | UN: UN
SER.CG: PLACA DE OBRA PADRÃO CONFEA-CREA EM CHAPA DE ACO GALVANIZADO
| MÃO DE OBRA |  | UN | COEF. | CUSTO UNIT. | CUSTO TOTAL
| OPERADOR DE BETONEIRA ESTACIONARIA/MISTURADOR (COLETADO CAIXA) |  | H | 0,023405775 | 4,92 | 0,12
| SERVENTE |  | H | 3,088678425 | 4,48 | 13,84
| CARPINTEIRO DE FORMAS |  | H | 1,513950000 | 6,90 | 10,45
| SUB TOTAL |  |  |  |  | 24,40
| LEIS SOCIAIS 85,20% |  |  |  |  | 20,79
| TOTAL (A) |  |  |  |  | 45,19
| MATERIAL/SUB-CONTRATADO |  | UN | COEF. | CUSTO UNIT. | CUSTO TOTAL
| BETONEIRA CAPACIDADE NOMINAL 400 L, CAPACIDADE DE MISTURA 280 L, MOTOR ELETRICO TRIFASICO 220/380 V POTENCIA 2 CV, SEM CARREGADOR |  | UN | 0,000002652 | 2.800,00 | 0,01
| PEDRA BRITADA N. 1 (9,5 a 19 MM) POSTO PEDREIRA/FORNECEDOR, SEM FRETE. |  | M3 | 0,008685000 | 81,05 | 0,70
| AREIA MEDIA - POSTO JAZIDA/FORNECEDOR (RETIRADO NA JAZIDA, SEM TRANSPORTE) |  | M3 | 0,012885000 | 80,00 | 1,03
| ENERGIA ELETRICA ATE 2000 KWH INDUSTRIAL, SEM DEMANDA |  | KW/H | 0,015240000 | 0,43 | 0,01
| PREGO DE ACO POLIDO COM CABECA 18 X 30 (2 3/4 X 10) |  | KG | 0,165000000 | 8,03 | 1,32
| EXAMES - HORISTA (ENCARGOS COMPLEMENTARES) (COLETADO CAIXA) |  | H | 4,560000000 | 0,34 | 1,55
| ALIMENTACAO - HORISTA (ENCARGOS COMPLEMENTARES) (COLETADO CAIXA) |  | H | 4,560000000 | 1,62 | 7,39
| CIMENTO PORTLAND COMPOSTO CP II-32 |  | KG | 3,183150000 | 0,41 | 1,31
| PLACA DE OBRA (PARA CONSTRUCAO CIVIL) EM CHAPA GALVANIZADA *NÂº 22*, DE *2,0 X 1,125* M. |  | M2 | 1,500000000 | 267,50 | 401,25
| SARRAFO DE MADEIRA NAO APARELHADA *2,5 X 7* CM, MACARANDUBA, ANGELIM OU EQUIVALENTE DA REGIAO |  | M | 1,500000000 | 2,77 | 4,16
| FERRAMENTAS (ENCARGOS COMPLEMENTARES) - HORISTA |  | H | 4,536750000 | 0,53 | 2,40
| TRANSPORTE - HORISTA (ENCARGOS COMPLEMENTARES) (COLETADO CAIXA) |  | H | 4,560000000 | 0,89 | 4,06
| SEGURO - HORISTA (ENCARGOS COMPLEMENTARES) (COLETADO CAIXA) |  | H | 4,560000000 | 0,07 | 0,32
| PECA DE MADEIRA NATIVA / REGIONAL 7,5 X 7,5CM (3X3) NAO APARELHADA (P/FORMA) |  | M | 6,000000000 | 4,57 | 27,42
| EPI (ENCARGOS COMPLEMENTARES) - HORISTA |  | H | 4,560000000 | 0,87 | 3,97
| TOTAL (C) |  |  |  |  | 456,89
| CUSTO DIRETO TOTAL |  |  |  |  | 502,08
| BDI 26,94% |  |  |  |  | 135,26
| ADM 0,00% |  |  |  |  | 0,00
| PREÇO UNITÁRIO TOTAL |  |  |  |  | 637,34
| QUANTIDADE: 1,00 |  |  | TOTAL: 637,34
Volare 18 - PINI
Data: 08/05/2017
COMPANHIA DO METROPOLITANO DO DISTRITO FEDERAL (METRÔ-DF)
Relatório de Composição Analítica (GLOBAL)
| OBRA : | REFORMA DAS EDIFICAÇÕES E ESC. METROVIÁRIA
| ORÇAMENTO : | OR.5/67.9A/Z5.001
| LOCAL : | SEDE METRÔ-DF |  | ÁREA : 1049,60 m²
| ITEM: MDF.025 |  | UN: UN
SER.CG: PLACA DE OBRA PADRÃO GDF EM CHAPA DE ACO GALVANIZADO
| MÃO DE OBRA |  | UN | COEF. | CUSTO UNIT. | CUSTO TOTAL
| OPERADOR DE BETONEIRA ESTACIONARIA/MISTURADOR (COLETADO CAIXA) |  | H | 0,046811550 | 4,92 | 0,23
| SERVENTE |  | H | 6,177356850 | 4,48 | 27,67
| CARPINTEIRO DE FORMAS |  | H | 3,027900000 | 6,90 | 20,89
| SUB TOTAL |  |  |  |  | 48,80
| LEIS SOCIAIS 85,20% |  |  |  |  | 41,58
| TOTAL (A) |  |  |  |  | 90,37
| MATERIAL/SUB-CONTRATADO |  | UN | COEF. | CUSTO UNIT. | CUSTO TOTAL
| BETONEIRA CAPACIDADE NOMINAL 400 L, CAPACIDADE DE MISTURA 280 L, MOTOR ELETRICO TRIFASICO 220/380 V POTENCIA 2 CV, SEM CARREGADOR |  | UN | 0,000005304 | 2.800,00 | 0,01
| PEDRA BRITADA N. 1 (9,5 a 19 MM) POSTO PEDREIRA/FORNECEDOR, SEM FRETE. |  | M3 | 0,017370000 | 81,05 | 1,41
| AREIA MEDIA - POSTO JAZIDA/FORNECEDOR (RETIRADO NA JAZIDA, SEM TRANSPORTE) |  | M3 | 0,025770000 | 80,00 | 2,06
| ENERGIA ELETRICA ATE 2000 KWH INDUSTRIAL, SEM DEMANDA |  | KW/H | 0,030480000 | 0,43 | 0,01
| PREGO DE ACO POLIDO COM CABECA 18 X 30 (2 3/4 X 10) |  | KG | 0,330000000 | 8,03 | 2,65
| EXAMES - HORISTA (ENCARGOS COMPLEMENTARES) (COLETADO CAIXA) |  | H | 9,120000000 | 0,34 | 3,10
| ALIMENTACAO - HORISTA (ENCARGOS COMPLEMENTARES) (COLETADO CAIXA) |  | H | 9,120000000 | 1,62 | 14,77
| CIMENTO PORTLAND COMPOSTO CP II-32 |  | KG | 6,366300000 | 0,41 | 2,61
| PLACA DE OBRA (PARA CONSTRUCAO CIVIL) EM CHAPA GALVANIZADA *NÂº 22*, DE *2,0 X 1,125* M. |  | M2 | 3,000000000 | 267,50 | 802,50
| SARRAFO DE MADEIRA NAO APARELHADA *2,5 X 7* CM, MACARANDUBA, ANGELIM OU EQUIVALENTE DA REGIAO |  | M | 3,000000000 | 2,77 | 8,31
| FERRAMENTAS (ENCARGOS COMPLEMENTARES) - HORISTA |  | H | 9,073500000 | 0,53 | 4,81
| TRANSPORTE - HORISTA (ENCARGOS COMPLEMENTARES) (COLETADO CAIXA) |  | H | 9,120000000 | 0,89 | 8,12
| SEGURO - HORISTA (ENCARGOS COMPLEMENTARES) (COLETADO CAIXA) |  | H | 9,120000000 | 0,07 | 0,64
| PECA DE MADEIRA NATIVA / REGIONAL 7,5 X 7,5CM (3X3) NAO APARELHADA (P/FORMA) |  | M | 12,000000000 | 4,57 | 54,84
| EPI (ENCARGOS COMPLEMENTARES) - HORISTA |  | H | 9,120000000 | 0,87 | 7,93
| TOTAL (C) |  |  |  |  | 913,78
| CUSTO DIRETO TOTAL |  |  |  |  | 1.004,15
| BDI 26,94% |  |  |  |  | 270,52
| ADM 0,00% |  |  |  |  | 0,00
| PREÇO UNITÁRIO TOTAL |  |  |  |  | 1.274,67
| QUANTIDADE: 1,00 |  |  | TOTAL: 1.274,67
Volare 18 - PINI
Data: 08/05/2017
COMPANHIA DO METROPOLITANO DO DISTRITO FEDERAL (METRÔ-DF)
Relatório de Composição Analítica (GLOBAL)
| OBRA : | REFORMA DAS EDIFICAÇÕES E ESC. METROVIÁRIA
| ORÇAMENTO : | OR.5/67.9A/Z5.001
| LOCAL : | SEDE METRÔ-DF |  | ÁREA : 1049,60 m²
| ITEM: MDF.026 |  | UN: UN
SER.CG: PORTÃO DE MADEIRA EM CHAPA COMPENSADA PARA TAPUME
| MÃO DE OBRA |  | UN | COEF. | CUSTO UNIT. | CUSTO TOTAL
| SERVENTE |  | H | 0,813680000 | 4,48 | 3,65
| CARPINTEIRO DE FORMAS |  | H | 6,055800000 | 6,90 | 41,79
| CARPINTEIRO AUXILIAR |  | H | 6,071400000 | 5,18 | 31,45
| SUB TOTAL |  |  |  |  | 76,88
| LEIS SOCIAIS 85,20% |  |  |  |  | 65,50
| TOTAL (A) |  |  |  |  | 142,38
| MATERIAL/SUB-CONTRATADO |  | UN | COEF. | CUSTO UNIT. | CUSTO TOTAL
| CHAPA DE MADEIRA COMPENSADA RESINADA PARA FORMA DE CONCRETO, DE *2,2 X 1,1* M, E = 6 MM |  | UN | 1,000000000 | 21,24 | 21,24
| PREGO DE ACO POLIDO COM CABECA 18 X 27 (2 1/2 X 10) |  | KG | 1,500000000 | 7,90 | 11,85
| GONZO DE SOBREPOR, EM LATAO / ZAMAC, PARA JANELA PIVOTANTE - INCLUI PARAFUSOS |  | PAR | 1,000000000 | 12,48 | 12,48
| FERROLHO/FECHO/TARJETA OU TRINCO PINO REDONDO 4" SOBREPOR FERRO ZINC/GALV OU POLIDO |  | UN | 1,000000000 | 2,22 | 2,22
| CADEADO EM ACO INOX, LARGURA DE *50* MM, COM HASTE EM ACO TEMPERADO, SEM MOLA - CHAVES INCLUIDAS |  | UN | 1,000000000 | 121,42 | 121,42
| EXAMES - HORISTA (ENCARGOS COMPLEMENTARES) (COLETADO CAIXA) |  | H | 12,800000000 | 0,34 | 4,35
| ALIMENTACAO - HORISTA (ENCARGOS COMPLEMENTARES) (COLETADO CAIXA) |  | H | 12,800000000 | 1,62 | 20,74
| PECA DE MADEIRA NATIVA / REGIONAL 7,5 X 7,5CM (3X3) NAO APARELHADA (P/FORMA) |  | M | 4,000000000 | 4,57 | 18,28
| CHAPA DE MADEIRA COMPENSADA RESINADA PARA FORMA DE CONCRETO, DE *2,2 X 1,1* M, E = 10 MM |  | UN | 2,000000000 | 33,50 | 67,00
| RIPA DE MADEIRA NAO APARELHADA *1,5 X 5* CM, MACARANDUBA, ANGELIM OU EQUIVALENTE DA REGIAO |  | M | 8,000000000 | 1,16 | 9,28
| DOBRADICA EM ACO/FERRO, 3" X 2 1/2", E= 1,2 A 1,8 MM, SEM ANEL, CROMADO OU ZINCADO, TAMPA BOLA, COM PARAFUSOS |  | UN | 3,000000000 | 8,08 | 24,24
| TRANSPORTE - HORISTA (ENCARGOS COMPLEMENTARES) (COLETADO CAIXA) |  | H | 12,800000000 | 0,89 | 11,39
| SEGURO - HORISTA (ENCARGOS COMPLEMENTARES) (COLETADO CAIXA) |  | H | 12,800000000 | 0,07 | 0,90
| FERRAMENTAS (ENCARGOS COMPLEMENTARES) - HORISTA |  | H | 12,800000000 | 0,53 | 6,78
| EPI (ENCARGOS COMPLEMENTARES) - HORISTA |  | H | 12,800000000 | 0,87 | 11,14
| TOTAL (C) |  |  |  |  | 343,31
| CUSTO DIRETO TOTAL |  |  |  |  | 485,69
| BDI 26,94% |  |  |  |  | 130,84
| ADM 0,00% |  |  |  |  | 0,00
| PREÇO UNITÁRIO TOTAL |  |  |  |  | 616,53
| QUANTIDADE: 1,00 |  |  | TOTAL: 616,53
Volare 18 - PINI
Data: 08/05/2017
COMPANHIA DO METROPOLITANO DO DISTRITO FEDERAL (METRÔ-DF)
Relatório de Composição Analítica (GLOBAL)
| OBRA : | REFORMA DAS EDIFICAÇÕES E ESC. METROVIÁRIA
| ORÇAMENTO : | OR.5/67.9A/Z5.001
| LOCAL : | SEDE METRÔ-DF |  | ÁREA : 1049,60 m²
| ITEM: MDF.038 |  | UN: CJ
SER.CG: FORNECIMENTO DE CONJUNTO DE PROJETOS "AS BUILT" (CIVIL)
| MÃO DE OBRA |  | UN | COEF. | CUSTO UNIT. | CUSTO TOTAL
| ENGENHEIRO CIVIL DE OBRA JUNIOR |  | H | 4,000000000 | 36,20 | 144,80
| ARQUITETO JUNIOR |  | H | 20,000000000 | 34,21 | 684,20
| DESENHISTA DETALHISTA |  | H | 50,000000000 | 10,65 | 532,50
| SUB TOTAL |  |  |  |  | 1.361,50
| LEIS SOCIAIS 85,20% |  |  |  |  | 1.160,00
| TOTAL (A) |  |  |  |  | 2.521,50
| MATERIAL/SUB-CONTRATADO |  | UN | COEF. | CUSTO UNIT. | CUSTO TOTAL
| EPI (ENCARGOS COMPLEMENTARES) - HORISTA |  | H | 1,200000000 | 0,87 | 1,04
| ALIMENTACAO - HORISTA (ENCARGOS COMPLEMENTARES) (COLETADO CAIXA) |  | H | 50,000000000 | 1,62 | 81,00
| TRANSPORTE - HORISTA (ENCARGOS COMPLEMENTARES) (COLETADO CAIXA) |  | H | 50,000000000 | 0,89 | 44,50
| EXAMES - HORISTA (ENCARGOS COMPLEMENTARES) (COLETADO CAIXA) |  | H | 74,000000000 | 0,34 | 25,16
| SEGURO - HORISTA (ENCARGOS COMPLEMENTARES) (COLETADO CAIXA) |  | H | 74,000000000 | 0,07 | 5,18
| TOTAL (C) |  |  |  |  | 156,88
| CUSTO DIRETO TOTAL |  |  |  |  | 2.678,38
| BDI 26,94% |  |  |  |  | 721,56
| ADM 0,00% |  |  |  |  | 0,00
| PREÇO UNITÁRIO TOTAL |  |  |  |  | 3.399,94
| QUANTIDADE: 1,00 |  |  | TOTAL: 3.399,94
Volare 18 - PINI
Data: 08/05/2017
COMPANHIA DO METROPOLITANO DO DISTRITO FEDERAL (METRÔ-DF)
Relatório de Composição Analítica (GLOBAL)
| OBRA : | REFORMA DAS EDIFICAÇÕES E ESC. METROVIÁRIA
| ORÇAMENTO : | OR.5/67.9A/Z5.001
| LOCAL : | SEDE METRÔ-DF |  | ÁREA : 1049,60 m²
| ITEM: MDF.041 |  | UN: M2
SER.CG: FORNECIMENTO E INSTALAÇÃO DE CHAPAS DE ACRÍLICO LEITOSO BRANCO (3MM 61,8X61,8CM)
| MÃO DE OBRA |  | UN | COEF. | CUSTO UNIT. | CUSTO TOTAL
| GESSEIRO |  | H | 0,504650000 | 6,08 | 3,07
| SERVENTE |  | H | 0,508550000 | 4,48 | 2,28
| SUB TOTAL |  |  |  |  | 5,35
| LEIS SOCIAIS 85,20% |  |  |  |  | 4,56
| TOTAL (A) |  |  |  |  | 9,90
| MATERIAL/SUB-CONTRATADO |  | UN | COEF. | CUSTO UNIT. | CUSTO TOTAL
| EXAMES - HORISTA (ENCARGOS COMPLEMENTARES) (COLETADO CAIXA) |  | H | 1,000000000 | 0,34 | 0,34
| ALIMENTACAO - HORISTA (ENCARGOS COMPLEMENTARES) (COLETADO CAIXA) |  | H | 1,000000000 | 1,62 | 1,62
| TRANSPORTE - HORISTA (ENCARGOS COMPLEMENTARES) (COLETADO CAIXA) |  | H | 1,000000000 | 0,89 | 0,89
| SEGURO - HORISTA (ENCARGOS COMPLEMENTARES) (COLETADO CAIXA) |  | H | 1,000000000 | 0,07 | 0,07
| CHAPAS DE ACRÍLICO LEITOSO BRANCO 3MM 61,8X61,8CM |  | M2 | 1,000000000 | 145,00 | 145,00
| FERRAMENTAS (ENCARGOS COMPLEMENTARES) - HORISTA |  | H | 1,000000000 | 0,53 | 0,53
| EPI (ENCARGOS COMPLEMENTARES) - HORISTA |  | H | 1,000000000 | 0,87 | 0,87
| TOTAL (C) |  |  |  |  | 149,32
| CUSTO DIRETO TOTAL |  |  |  |  | 159,22
| BDI 26,94% |  |  |  |  | 42,89
| ADM 0,00% |  |  |  |  | 0,00
| PREÇO UNITÁRIO TOTAL |  |  |  |  | 202,12
| QUANTIDADE: 33,34 |  |  | TOTAL: 6.738,56
Volare 18 - PINI
Data: 08/05/2017
COMPANHIA DO METROPOLITANO DO DISTRITO FEDERAL (METRÔ-DF)
Relatório de Composição Analítica (GLOBAL)
| OBRA : | REFORMA DAS EDIFICAÇÕES E ESC. METROVIÁRIA
| ORÇAMENTO : | OR.5/67.9A/Z5.001
| LOCAL : | SEDE METRÔ-DF |  | ÁREA : 1049,60 m²
| ITEM: MDF.043 |  | UN: M
SER.CG: FORNECIMENTO E LANÇAMENTO DE CABO UTP CAT. 6
| MÃO DE OBRA |  | UN | COEF. | CUSTO UNIT. | CUSTO TOTAL
| SERVENTE |  | H | 0,030513000 | 4,48 | 0,14
| ELETRICISTA |  | H | 0,030903000 | 6,90 | 0,21
| SUB TOTAL |  |  |  |  | 0,35
| LEIS SOCIAIS 85,20% |  |  |  |  | 0,30
| TOTAL (A) |  |  |  |  | 0,65
| MATERIAL/SUB-CONTRATADO |  | UN | COEF. | CUSTO UNIT. | CUSTO TOTAL
| EXAMES - HORISTA (ENCARGOS COMPLEMENTARES) (COLETADO CAIXA) |  | H | 0,060000000 | 0,34 | 0,02
| ALIMENTACAO - HORISTA (ENCARGOS COMPLEMENTARES) (COLETADO CAIXA) |  | H | 0,060000000 | 1,62 | 0,10
| TRANSPORTE - HORISTA (ENCARGOS COMPLEMENTARES) (COLETADO CAIXA) |  | H | 0,060000000 | 0,89 | 0,05
| SEGURO - HORISTA (ENCARGOS COMPLEMENTARES) (COLETADO CAIXA) |  | H | 0,060000000 | 0,07 | 0,00
| CABO DE REDE CAT.6 UTP 24AWG X 4P |  | M | 1,050000000 | 2,86 | 3,00
| FERRAMENTAS (ENCARGOS COMPLEMENTARES) - HORISTA |  | H | 0,060000000 | 0,53 | 0,03
| EPI (ENCARGOS COMPLEMENTARES) - HORISTA |  | H | 0,060000000 | 0,87 | 0,05
| TOTAL (C) |  |  |  |  | 3,26
| CUSTO DIRETO TOTAL |  |  |  |  | 3,91
| BDI 26,94% |  |  |  |  | 1,05
| ADM 0,00% |  |  |  |  | 0,00
| PREÇO UNITÁRIO TOTAL |  |  |  |  | 4,96
| QUANTIDADE: 2202,00 |  |  | TOTAL: 10.930,06
Volare 18 - PINI
Data: 08/05/2017
COMPANHIA DO METROPOLITANO DO DISTRITO FEDERAL (METRÔ-DF)
Relatório de Composição Analítica (GLOBAL)
| OBRA : | REFORMA DAS EDIFICAÇÕES E ESC. METROVIÁRIA
| ORÇAMENTO : | OR.5/67.9A/Z5.001
| LOCAL : | SEDE METRÔ-DF |  | ÁREA : 1049,60 m²
| ITEM: MDF.044 |  | UN: M2
SER.CG: FORNECIMENTO, MONTAGEM E INSTALAÇÃO DE PISO EM PAINEL WALL E = 5CM - CLARABOIAS
| MÃO DE OBRA |  | UN | COEF. | CUSTO UNIT. | CUSTO TOTAL
| CARPINTEIRO DE ESQUADRIAS |  | H | 2,084514000 | 6,79 | 14,15
| SERVENTE |  | H | 2,095226000 | 4,48 | 9,39
| SUB TOTAL |  |  |  |  | 23,54
| LEIS SOCIAIS 85,20% |  |  |  |  | 20,06
| TOTAL (A) |  |  |  |  | 43,60
| MATERIAL/SUB-CONTRATADO |  | UN | COEF. | CUSTO UNIT. | CUSTO TOTAL
| PAINEL WAL WOOD - 2,50 X 1,20M; ESPESSURA 50MM |  | M2 | 1,050000000 | 67,66 | 71,04
| EXAMES - HORISTA (ENCARGOS COMPLEMENTARES) (COLETADO CAIXA) |  | H | 4,120000000 | 0,34 | 1,40
| ALIMENTACAO - HORISTA (ENCARGOS COMPLEMENTARES) (COLETADO CAIXA) |  | H | 4,120000000 | 1,62 | 6,67
| PARAFUSO AUTO BROCANTE (74 MM X 4 MM) |  | UN | 4,000000000 | 0,50 | 2,00
| TRANSPORTE - HORISTA (ENCARGOS COMPLEMENTARES) (COLETADO CAIXA) |  | H | 4,120000000 | 0,89 | 3,67
| SEGURO - HORISTA (ENCARGOS COMPLEMENTARES) (COLETADO CAIXA) |  | H | 4,120000000 | 0,07 | 0,29
| FERRAMENTAS (ENCARGOS COMPLEMENTARES) - HORISTA |  | H | 4,120000000 | 0,53 | 2,18
| EPI (ENCARGOS COMPLEMENTARES) - HORISTA |  | H | 4,120000000 | 0,87 | 3,58
| TOTAL (C) |  |  |  |  | 90,84
| CUSTO DIRETO TOTAL |  |  |  |  | 134,44
| BDI 26,94% |  |  |  |  | 36,22
| ADM 0,00% |  |  |  |  | 0,00
| PREÇO UNITÁRIO TOTAL |  |  |  |  | 170,66
| QUANTIDADE: 27,12 |  |  | TOTAL: 4.628,19
Volare 18 - PINI
Data: 08/05/2017
COMPANHIA DO METROPOLITANO DO DISTRITO FEDERAL (METRÔ-DF)
Relatório de Composição Analítica (GLOBAL)
| OBRA : | REFORMA DAS EDIFICAÇÕES E ESC. METROVIÁRIA
| ORÇAMENTO : | OR.5/67.9A/Z5.001
| LOCAL : | SEDE METRÔ-DF |  | ÁREA : 1049,60 m²
| ITEM: MDF.050 |  | UN: UN
SER.CG: FORNECIMENTO E INSTALAÇÃO DE CLAVICULÁRIO EM CHAPA DE AÇO ZINCADO
| MATERIAL/SUB-CONTRATADO |  | UN | COEF. | CUSTO UNIT. | CUSTO TOTAL
| FORNECIMENTO E INSTALAÇÃO DE CLAVICULÁRIO EM CHAPA DE AÇO ZINCADO |  | UN | 1,000000000 | 88,00 | 88,00
| TOTAL (C) |  |  |  |  | 88,00
| CUSTO DIRETO TOTAL |  |  |  |  | 88,00
| BDI 26,94% |  |  |  |  | 23,71
| ADM 0,00% |  |  |  |  | 0,00
| PREÇO UNITÁRIO TOTAL |  |  |  |  | 111,71
| QUANTIDADE: 4,00 |  |  | TOTAL: 446,83
Volare 18 - PINI
Data: 08/05/2017
COMPANHIA DO METROPOLITANO DO DISTRITO FEDERAL (METRÔ-DF)
Relatório de Composição Analítica (GLOBAL)
| OBRA : | REFORMA DAS EDIFICAÇÕES E ESC. METROVIÁRIA
| ORÇAMENTO : | OR.5/67.9A/Z5.001
| LOCAL : | SEDE METRÔ-DF |  | ÁREA : 1049,60 m²
| ITEM: MDF.061 |  | UN: UN
SER.CG: TAXA DE ART(ANOTAÇÃO DE RESPONSABILIDADE TÉCNICA) DE OBRA ACIMA DE 15.000,01
| MATERIAL/SUB-CONTRATADO |  | UN | COEF. | CUSTO UNIT. | CUSTO TOTAL
| TAXA DE ART(ANOTAÇÃO DE RESPONSABILIDADE TÉCNICA) DE OBRA ACIMA DE 15.000,01 |  | UN | 1,000000000 | 195,96 | 195,96
| TOTAL (C) |  |  |  |  | 195,96
| CUSTO DIRETO TOTAL |  |  |  |  | 195,96
| BDI 26,94% |  |  |  |  | 52,79
| ADM 0,00% |  |  |  |  | 0,00
| PREÇO UNITÁRIO TOTAL |  |  |  |  | 248,75
| QUANTIDADE: 1,00 |  |  | TOTAL: 248,75
Volare 18 - PINI
Data: 08/05/2017
COMPANHIA DO METROPOLITANO DO DISTRITO FEDERAL (METRÔ-DF)
Relatório de Composição Analítica (GLOBAL)
| OBRA : | REFORMA DAS EDIFICAÇÕES E ESC. METROVIÁRIA
| ORÇAMENTO : | OR.5/67.9A/Z5.001
| LOCAL : | SEDE METRÔ-DF |  | ÁREA : 1049,60 m²
| ITEM: MDF.062 |  | UN: UN
SER.CG: TAXA DE ART(ANOTAÇÃO DE RESPONSABILIDADE TÉCNICA) DE ENGENHEIRO
| MATERIAL/SUB-CONTRATADO |  | UN | COEF. | CUSTO UNIT. | CUSTO TOTAL
| TAXA DE ART(ANOTAÇÃO DE RESPONSABILIDADE TÉCNICA) DE ENGENHEIRO |  | UN | 1,000000000 | 74,37 | 74,37
| TOTAL (C) |  |  |  |  | 74,37
| CUSTO DIRETO TOTAL |  |  |  |  | 74,37
| BDI 26,94% |  |  |  |  | 20,04
| ADM 0,00% |  |  |  |  | 0,00
| PREÇO UNITÁRIO TOTAL |  |  |  |  | 94,41
| QUANTIDADE: 3,00 |  |  | TOTAL: 283,22
Volare 18 - PINI
Data: 08/05/2017
COMPANHIA DO METROPOLITANO DO DISTRITO FEDERAL (METRÔ-DF)
Relatório de Composição Analítica (GLOBAL)
| OBRA : | REFORMA DAS EDIFICAÇÕES E ESC. METROVIÁRIA
| ORÇAMENTO : | OR.5/67.9A/Z5.001
| LOCAL : | SEDE METRÔ-DF |  | ÁREA : 1049,60 m²
| ITEM: MDF.103 |  | UN: UN
SER.CG: FORNECIMENTO E INSTALAÇÃO AR CONDICIONADO, TIPO SPLIT,HI WALL, 9.000 BTU/H, SISTEMA INVERTER, CICLO FRIO, INCLUSIVE LIGAÇÃO ELÉTRICA CONDENSADORA/EVAPORADORA E LINHA FRIGORÍGENA.
| MÃO DE OBRA |  | UN | COEF. | CUSTO UNIT. | CUSTO TOTAL
| ELETRICISTA |  | H | 3,607410200 | 6,90 | 24,89
| SERVENTE |  | H | 4,140207260 | 4,48 | 18,55
| SUB TOTAL |  |  |  |  | 43,44
| LEIS SOCIAIS 85,20% |  |  |  |  | 37,01
| TOTAL (A) |  |  |  |  | 80,45
| MATERIAL/SUB-CONTRATADO |  | UN | COEF. | CUSTO UNIT. | CUSTO TOTAL
| BOTIJA COM GAS REFRIGERANTE R-22, DE 13,6 KG, EMBALAGEM DESCARTAVEL |  | UN | 0,015400000 | 520,35 | 8,01
| AR CONDICIONADO, TIPO SPLIT SYSTEM, 9.000 BTU/H, SISTEMA INVERTER, CICLO FRIO |  | UN | 1,000000000 | 1.164,00 | 1.164,00
| CURVA 90º DE COBRE, DE 1/4" E COM ESPESSURA DE 1/32" |  | UN | 2,000000000 | 1,03 | 2,06
| CURVA 90º DE COBRE, DE 1/2" E COM ESPESSURA DE 1/32" |  | UN | 2,000000000 | 1,76 | 3,52
| MANGUEIRA CRISTAL, LISA, PVC TRANSPARENTE, 1/2" X 2 MM |  | M | 3,000000000 | 2,33 | 6,99
| EXAMES - HORISTA (ENCARGOS COMPLEMENTARES) (COLETADO CAIXA) |  | H | 7,572600000 | 0,34 | 2,57
| ALIMENTACAO - HORISTA (ENCARGOS COMPLEMENTARES) (COLETADO CAIXA) |  | H | 7,572600000 | 1,62 | 12,27
| TRANSPORTE - HORISTA (ENCARGOS COMPLEMENTARES) (COLETADO CAIXA) |  | H | 7,572600000 | 0,89 | 6,74
| SEGURO - HORISTA (ENCARGOS COMPLEMENTARES) (COLETADO CAIXA) |  | H | 7,572600000 | 0,07 | 0,53
| PARAFUSO ROSCA SOBERBA ZINCADO CABECA CHATA FENDA SIMPLES 5,5 X 50 MM (2 ") |  | UN | 4,000000000 | 0,19 | 0,76
| FERRAMENTAS (ENCARGOS COMPLEMENTARES) - HORISTA |  | H | 7,572600000 | 0,53 | 4,01
| EPI (ENCARGOS COMPLEMENTARES) - HORISTA |  | H | 7,572600000 | 0,87 | 6,59
| ABRACADEIRA EM ACO PARA AMARRACAO DE ELETRODUTOS, TIPO ECONOMICA, COM 1" |  | UN | 10,000000000 | 1,25 | 12,50
| TUBO DE COBRE FLEXIVEL, D = 3/8 ", E = 0,79 MM, PARA AR-CONDICIONADO/ INSTALACOES GAS RESIDENCIAIS E COMERCIAIS |  | M | 20,000000000 | 12,27 | 245,40
| TUBO / MANGUEIRA PRETA EM POLIETILENO, LINHA PESADA OU REFORCADA, TIPO ESPAGUETE, PARA INJECAO DE CALDA DE CIMENTO, D = 1/2", ESPESSURA 1,5 MM |  | M | 20,000000000 | 1,05 | 21,00
| FITA ADESIVA ALUMINIZADA PARA INSTALACAO DE MANTAS DE SUBCOBERTURA, L = *5* CM (COLETADO CAIXA) |  | M | 10,000000000 | 0,27 | 2,70
| CABO DE COBRE ISOLAMENTO ANTI-CHAMA 450/750V 1,5MM2, TP PIRASTIC PIRELLI OU EQUIV |  | M | 20,000000000 | 0,73 | 14,60
| TOTAL (C) |  |  |  |  | 1.514,26
| CUSTO DIRETO TOTAL |  |  |  |  | 1.594,71
| BDI 26,94% |  |  |  |  | 429,61
| ADM 0,00% |  |  |  |  | 0,00
| PREÇO UNITÁRIO TOTAL |  |  |  |  | 2.024,32
| QUANTIDADE: 5,00 |  |  | TOTAL: 10.121,60
Volare 18 - PINI
Data: 08/05/2017
COMPANHIA DO METROPOLITANO DO DISTRITO FEDERAL (METRÔ-DF)
Relatório de Composição Analítica (GLOBAL)
| OBRA : | REFORMA DAS EDIFICAÇÕES E ESC. METROVIÁRIA
| ORÇAMENTO : | OR.5/67.9A/Z5.001
| LOCAL : | SEDE METRÔ-DF |  | ÁREA : 1049,60 m²
| ITEM: MDF.104 |  | UN: UN
SER.CG: FORNECIMENTO E INSTALAÇÃO AR CONDICIONADO, TIPO SPLIT HI WALL, 24.000 BTU/H, SISTEMA INVERTER, INCLUSIVE LIGAÇÃO ELÉTRICA CONDENSADORA/EVAPORADORA E LINHA FRIGORÍGENA.
| MÃO DE OBRA |  | UN | COEF. | CUSTO UNIT. | CUSTO TOTAL
| ELETRICISTA |  | H | 3,607410200 | 6,90 | 24,89
| SERVENTE |  | H | 4,140207260 | 4,48 | 18,55
| SUB TOTAL |  |  |  |  | 43,44
| LEIS SOCIAIS 85,20% |  |  |  |  | 37,01
| TOTAL (A) |  |  |  |  | 80,45
| MATERIAL/SUB-CONTRATADO |  | UN | COEF. | CUSTO UNIT. | CUSTO TOTAL
| BOTIJA COM GAS REFRIGERANTE R-22, DE 13,6 KG, EMBALAGEM DESCARTAVEL |  | UN | 0,015400000 | 520,35 | 8,01
| AR CONDICIONADO, TIPO SPLIT HI WALL, 24.000 BTU/H, SISTEMA INVERTER, CICLO FRIO |  | UN | 1,000000000 | 3.027,99 | 3.027,99
| CURVA 90º DE COBRE, DE 1/4" E COM ESPESSURA DE 1/32" |  | UN | 2,000000000 | 1,03 | 2,06
| CURVA 90º DE COBRE, DE 1/2" E COM ESPESSURA DE 1/32" |  | UN | 2,000000000 | 1,76 | 3,52
| MANGUEIRA CRISTAL, LISA, PVC TRANSPARENTE, 1/2" X 2 MM |  | M | 3,000000000 | 2,33 | 6,99
| EXAMES - HORISTA (ENCARGOS COMPLEMENTARES) (COLETADO CAIXA) |  | H | 7,572600000 | 0,34 | 2,57
| ALIMENTACAO - HORISTA (ENCARGOS COMPLEMENTARES) (COLETADO CAIXA) |  | H | 7,572600000 | 1,62 | 12,27
| TRANSPORTE - HORISTA (ENCARGOS COMPLEMENTARES) (COLETADO CAIXA) |  | H | 7,572600000 | 0,89 | 6,74
| SEGURO - HORISTA (ENCARGOS COMPLEMENTARES) (COLETADO CAIXA) |  | H | 7,572600000 | 0,07 | 0,53
| PARAFUSO ROSCA SOBERBA ZINCADO CABECA CHATA FENDA SIMPLES 5,5 X 50 MM (2 ") |  | UN | 4,000000000 | 0,19 | 0,76
| FERRAMENTAS (ENCARGOS COMPLEMENTARES) - HORISTA |  | H | 7,572600000 | 0,53 | 4,01
| EPI (ENCARGOS COMPLEMENTARES) - HORISTA |  | H | 7,572600000 | 0,87 | 6,59
| ABRACADEIRA EM ACO PARA AMARRACAO DE ELETRODUTOS, TIPO ECONOMICA, COM 1" |  | UN | 10,000000000 | 1,25 | 12,50
| TUBO DE COBRE FLEXIVEL, D = 3/8 ", E = 0,79 MM, PARA AR-CONDICIONADO/ INSTALACOES GAS RESIDENCIAIS E COMERCIAIS |  | M | 60,000000000 | 12,27 | 736,20
| TUBO / MANGUEIRA PRETA EM POLIETILENO, LINHA PESADA OU REFORCADA, TIPO ESPAGUETE, PARA INJECAO DE CALDA DE CIMENTO, D = 1/2", ESPESSURA 1,5 MM |  | M | 60,000000000 | 1,05 | 63,00
| FITA ADESIVA ALUMINIZADA PARA INSTALACAO DE MANTAS DE SUBCOBERTURA, L = *5* CM (COLETADO CAIXA) |  | M | 30,000000000 | 0,27 | 8,10
| CABO DE COBRE ISOLAMENTO ANTI-CHAMA 450/750V 1,5MM2, TP PIRASTIC PIRELLI OU EQUIV |  | M | 60,000000000 | 0,73 | 43,80
| TOTAL (C) |  |  |  |  | 3.945,65
| CUSTO DIRETO TOTAL |  |  |  |  | 4.026,10
| BDI 26,94% |  |  |  |  | 1.084,63
| ADM 0,00% |  |  |  |  | 0,00
| PREÇO UNITÁRIO TOTAL |  |  |  |  | 5.110,73
| QUANTIDADE: 1,00 |  |  | TOTAL: 5.110,73
Volare 18 - PINI
Data: 08/05/2017
COMPANHIA DO METROPOLITANO DO DISTRITO FEDERAL (METRÔ-DF)
Relatório de Composição Analítica (GLOBAL)
| OBRA : | REFORMA DAS EDIFICAÇÕES E ESC. METROVIÁRIA
| ORÇAMENTO : | OR.5/67.9A/Z5.001
| LOCAL : | SEDE METRÔ-DF |  | ÁREA : 1049,60 m²
| ITEM: MDF.105 |  | UN: UN
SER.CG: FORNECIMENTO E INSTALAÇÃO AR CONDICIONADO, TIPO SPLIT CASSETE (K-7), 30.000 BTU/H, SISTEMA INVERTER, INCLUSIVE LIGAÇÃO ELÉTRICA CONDENSADORA/EVAPORADORA E LINHA FRIGORÍGENA.
| MÃO DE OBRA |  | UN | COEF. | CUSTO UNIT. | CUSTO TOTAL
| ELETRICISTA |  | H | 3,607410200 | 6,90 | 24,89
| SERVENTE |  | H | 4,140207260 | 4,48 | 18,55
| SUB TOTAL |  |  |  |  | 43,44
| LEIS SOCIAIS 85,20% |  |  |  |  | 37,01
| TOTAL (A) |  |  |  |  | 80,45
| MATERIAL/SUB-CONTRATADO |  | UN | COEF. | CUSTO UNIT. | CUSTO TOTAL
| BOTIJA COM GAS REFRIGERANTE R-22, DE 13,6 KG, EMBALAGEM DESCARTAVEL |  | UN | 0,015400000 | 520,35 | 8,01
| AR CONDICIONADO, TIPO SPLIT CASSETE (K-7), 30.000 BTU/H, SISTEMA INVERTER |  | UN | 1,000000000 | 9.800,00 | 9.800,00
| CURVA 90º DE COBRE, DE 1/4" E COM ESPESSURA DE 1/32" |  | UN | 2,000000000 | 1,03 | 2,06
| CURVA 90º DE COBRE, DE 1/2" E COM ESPESSURA DE 1/32" |  | UN | 2,000000000 | 1,76 | 3,52
| MANGUEIRA CRISTAL, LISA, PVC TRANSPARENTE, 1/2" X 2 MM |  | M | 3,000000000 | 2,33 | 6,99
| EXAMES - HORISTA (ENCARGOS COMPLEMENTARES) (COLETADO CAIXA) |  | H | 7,572600000 | 0,34 | 2,57
| ALIMENTACAO - HORISTA (ENCARGOS COMPLEMENTARES) (COLETADO CAIXA) |  | H | 7,572600000 | 1,62 | 12,27
| TRANSPORTE - HORISTA (ENCARGOS COMPLEMENTARES) (COLETADO CAIXA) |  | H | 7,572600000 | 0,89 | 6,74
| SEGURO - HORISTA (ENCARGOS COMPLEMENTARES) (COLETADO CAIXA) |  | H | 7,572600000 | 0,07 | 0,53
| PARAFUSO ROSCA SOBERBA ZINCADO CABECA CHATA FENDA SIMPLES 5,5 X 50 MM (2 ") |  | UN | 4,000000000 | 0,19 | 0,76
| FERRAMENTAS (ENCARGOS COMPLEMENTARES) - HORISTA |  | H | 7,572600000 | 0,53 | 4,01
| EPI (ENCARGOS COMPLEMENTARES) - HORISTA |  | H | 7,572600000 | 0,87 | 6,59
| ABRACADEIRA EM ACO PARA AMARRACAO DE ELETRODUTOS, TIPO ECONOMICA, COM 1" |  | UN | 10,000000000 | 1,25 | 12,50
| TUBO DE COBRE FLEXIVEL, D = 3/8 ", E = 0,79 MM, PARA AR-CONDICIONADO/ INSTALACOES GAS RESIDENCIAIS E COMERCIAIS |  | M | 60,000000000 | 12,27 | 736,20
| TUBO / MANGUEIRA PRETA EM POLIETILENO, LINHA PESADA OU REFORCADA, TIPO ESPAGUETE, PARA INJECAO DE CALDA DE CIMENTO, D = 1/2", ESPESSURA 1,5 MM |  | M | 60,000000000 | 1,05 | 63,00
| FITA ADESIVA ALUMINIZADA PARA INSTALACAO DE MANTAS DE SUBCOBERTURA, L = *5* CM (COLETADO CAIXA) |  | M | 30,000000000 | 0,27 | 8,10
| CABO DE COBRE ISOLAMENTO ANTI-CHAMA 450/750V 1,5MM2, TP PIRASTIC PIRELLI OU EQUIV |  | M | 60,000000000 | 0,73 | 43,80
| TOTAL (C) |  |  |  |  | 10.717,66
| CUSTO DIRETO TOTAL |  |  |  |  | 10.798,11
| BDI 26,94% |  |  |  |  | 2.909,01
| ADM 0,00% |  |  |  |  | 0,00
| PREÇO UNITÁRIO TOTAL |  |  |  |  | 13.707,12
| QUANTIDADE: 2,00 |  |  | TOTAL: 27.414,23
Volare 18 - PINI
Data: 08/05/2017
COMPANHIA DO METROPOLITANO DO DISTRITO FEDERAL (METRÔ-DF)
Relatório de Composição Analítica (GLOBAL)
| OBRA : | REFORMA DAS EDIFICAÇÕES E ESC. METROVIÁRIA
| ORÇAMENTO : | OR.5/67.9A/Z5.001
| LOCAL : | SEDE METRÔ-DF |  | ÁREA : 1049,60 m²
| ITEM: MDF.110 |  | UN: M
SER.CG: CORRIMÃO LATERAL DUPLO DE AÇO INOX POLIDO AISI 304 D= 1 3/4"; E= 2,60MM FIXADO EM MONTANTE
| MÃO DE OBRA |  | UN | COEF. | CUSTO UNIT. | CUSTO TOTAL
| SERVENTE |  | H | 0,002447411 | 4,48 | 0,01
| PEDREIRO |  | H | 0,003460089 | 6,90 | 0,02
| SOLDADOR |  | H | 4,302040320 | 6,90 | 29,68
| SERRALHEIRO |  | H | 3,068272000 | 6,51 | 19,97
| AJUDANTE DE SERRALHEIRO |  | H | 3,040000000 | 4,90 | 14,90
| SUB TOTAL |  |  |  |  | 64,59
| LEIS SOCIAIS 85,20% |  |  |  |  | 55,03
| TOTAL (A) |  |  |  |  | 119,62
| MATERIAL/SUB-CONTRATADO |  | UN | COEF. | CUSTO UNIT. | CUSTO TOTAL
| GRUPO DE SOLDAGEM C/ GERADOR A DIESEL 60 CV PARA SOLDA ELETRICA, SOBRE 04 RODAS, COM MOTOR 4 CILINDROS |  | UN | 0,000113521 | 93.452,99 | 10,61
| GRAUTE CIMENTICIO PARA USO GERAL |  | KG | 0,000160356 | 1,44 | 0,00
| BARRA CHATA DE AÇO INOX/ CHAPA DE ACABAMENTO |  | M2 | 0,030800000 | 910,04 | 28,03
| ELETRODO REVESTIDO AWS - E6013, DIAMETRO IGUAL A 4,00 MM |  | KG | 0,757760000 | 17,34 | 13,14
| EXAMES - HORISTA (ENCARGOS COMPLEMENTARES) (COLETADO CAIXA) |  | H | 10,348208180 | 0,34 | 3,52
| ALIMENTACAO - HORISTA (ENCARGOS COMPLEMENTARES) (COLETADO CAIXA) |  | H | 10,348208180 | 1,62 | 16,76
| TRANSPORTE - HORISTA (ENCARGOS COMPLEMENTARES) (COLETADO CAIXA) |  | H | 10,348208180 | 0,89 | 9,21
| TUBO DE AÇO INOX POLIDO AISI 304 D= 1 3/4"; E=2,60MM |  | M | 3,580000000 | 29,45 | 105,43
| OLEO DIESEL COMBUSTIVEL COMUM |  | L | 4,603392000 | 3,28 | 15,10
| SEGURO - HORISTA (ENCARGOS COMPLEMENTARES) (COLETADO CAIXA) |  | H | 10,348208180 | 0,07 | 0,72
| FERRAMENTAS (ENCARGOS COMPLEMENTARES) - HORISTA |  | H | 10,348208180 | 0,53 | 5,48
| EPI (ENCARGOS COMPLEMENTARES) - HORISTA |  | H | 10,348208180 | 0,87 | 9,00
| TOTAL (C) |  |  |  |  | 217,01
| CUSTO DIRETO TOTAL |  |  |  |  | 336,63
| BDI 26,94% |  |  |  |  | 90,69
| ADM 0,00% |  |  |  |  | 0,00
| PREÇO UNITÁRIO TOTAL |  |  |  |  | 427,32
| QUANTIDADE: 15,36 |  |  | TOTAL: 6.563,64
Volare 18 - PINI
Data: 08/05/2017
COMPANHIA DO METROPOLITANO DO DISTRITO FEDERAL (METRÔ-DF)
Relatório de Composição Analítica (GLOBAL)
| OBRA : | REFORMA DAS EDIFICAÇÕES E ESC. METROVIÁRIA
| ORÇAMENTO : | OR.5/67.9A/Z5.001
| LOCAL : | SEDE METRÔ-DF |  | ÁREA : 1049,60 m²
| ITEM: MDF.116 |  | UN: UN
SER.CG: ACIONADOR MANUAL ANALÓGICO ENDEREÇÁVEL COM QUEBRA VIDRO
| MÃO DE OBRA |  | UN | COEF. | CUSTO UNIT. | CUSTO TOTAL
| SERVENTE |  | H | 0,508550000 | 4,48 | 2,28
| ELETRICISTA |  | H | 0,515050000 | 6,90 | 3,55
| SUB TOTAL |  |  |  |  | 5,83
| LEIS SOCIAIS 85,20% |  |  |  |  | 4,97
| TOTAL (A) |  |  |  |  | 10,80
| MATERIAL/SUB-CONTRATADO |  | UN | COEF. | CUSTO UNIT. | CUSTO TOTAL
| EXAMES - HORISTA (ENCARGOS COMPLEMENTARES) (COLETADO CAIXA) |  | H | 1,000000000 | 0,34 | 0,34
| ALIMENTACAO - HORISTA (ENCARGOS COMPLEMENTARES) (COLETADO CAIXA) |  | H | 1,000000000 | 1,62 | 1,62
| TRANSPORTE - HORISTA (ENCARGOS COMPLEMENTARES) (COLETADO CAIXA) |  | H | 1,000000000 | 0,89 | 0,89
| SEGURO - HORISTA (ENCARGOS COMPLEMENTARES) (COLETADO CAIXA) |  | H | 1,000000000 | 0,07 | 0,07
| ACIONADOR MANUAL ANALÓGICO ENDEREÇÁVEL COM QUEBRA VIDRO |  | UN | 1,000000000 | 56,00 | 56,00
| FERRAMENTAS (ENCARGOS COMPLEMENTARES) - HORISTA |  | H | 1,000000000 | 0,53 | 0,53
| EPI (ENCARGOS COMPLEMENTARES) - HORISTA |  | H | 1,000000000 | 0,87 | 0,87
| TOTAL (C) |  |  |  |  | 60,32
| CUSTO DIRETO TOTAL |  |  |  |  | 71,12
| BDI 26,94% |  |  |  |  | 19,16
| ADM 0,00% |  |  |  |  | 0,00
| PREÇO UNITÁRIO TOTAL |  |  |  |  | 90,28
| QUANTIDADE: 4,00 |  |  | TOTAL: 361,12
Volare 18 - PINI
Data: 08/05/2017
COMPANHIA DO METROPOLITANO DO DISTRITO FEDERAL (METRÔ-DF)
Relatório de Composição Analítica (GLOBAL)
| OBRA : | REFORMA DAS EDIFICAÇÕES E ESC. METROVIÁRIA
| ORÇAMENTO : | OR.5/67.9A/Z5.001
| LOCAL : | SEDE METRÔ-DF |  | ÁREA : 1049,60 m²
| ITEM: MDF.120 |  | UN: UN
SER.CG: PV1 - PORTA DUPLA GIRO, VIDRO SIMPLES LAMINADO 6MM, E= 37MM, L=800MM (CADA FOLHA), H=2740MM
| MATERIAL/SUB-CONTRATADO |  | UN | COEF. | CUSTO UNIT. | CUSTO TOTAL
| PV1 - PORTA DUPLA GIRO, VIDRO SIMPLES LAMINADO 6MM, E= 37MM, L=800MM (CADA FOLHA), H=2740MM |  | UN | 1,000000000 | 6.000,00 | 6.000,00
| TOTAL (C) |  |  |  |  | 6.000,00
| CUSTO DIRETO TOTAL |  |  |  |  | 6.000,00
| BDI 26,94% |  |  |  |  | 1.616,40
| ADM 0,00% |  |  |  |  | 0,00
| PREÇO UNITÁRIO TOTAL |  |  |  |  | 7.616,40
| QUANTIDADE: 1,00 |  |  | TOTAL: 7.616,40
Volare 18 - PINI
Data: 08/05/2017
COMPANHIA DO METROPOLITANO DO DISTRITO FEDERAL (METRÔ-DF)
Relatório de Composição Analítica (GLOBAL)
| OBRA : | REFORMA DAS EDIFICAÇÕES E ESC. METROVIÁRIA
| ORÇAMENTO : | OR.5/67.9A/Z5.001
| LOCAL : | SEDE METRÔ-DF |  | ÁREA : 1049,60 m²
| ITEM: MDF.122 |  | UN: UN
SER.CG: Certificação/Identificação e Etiquetagem do Ponto Lógico de Acordo com o Caderno de Especificações de CDV
| MÃO DE OBRA |  | UN | COEF. | CUSTO UNIT. | CUSTO TOTAL
| ENGENHEIRO ELETRICISTA |  | H | 2,000000000 | 41,80 | 83,60
| ELETROTECNICO |  | H | 4,000000000 | 10,58 | 42,32
| SUB TOTAL |  |  |  |  | 125,92
| LEIS SOCIAIS 85,20% |  |  |  |  | 107,28
| TOTAL (A) |  |  |  |  | 233,20
| MATERIAL/SUB-CONTRATADO |  | UN | COEF. | CUSTO UNIT. | CUSTO TOTAL
| ALIMENTACAO - HORISTA (ENCARGOS COMPLEMENTARES) (COLETADO CAIXA) |  | H | 4,000000000 | 1,62 | 6,48
| TRANSPORTE - HORISTA (ENCARGOS COMPLEMENTARES) (COLETADO CAIXA) |  | H | 4,000000000 | 0,89 | 3,56
| FERRAMENTAS (ENCARGOS COMPLEMENTARES) - HORISTA |  | H | 4,000000000 | 0,53 | 2,12
| EPI (ENCARGOS COMPLEMENTARES) - HORISTA |  | H | 4,100000000 | 0,87 | 3,57
| EXAMES - HORISTA (ENCARGOS COMPLEMENTARES) (COLETADO CAIXA) |  | H | 6,000000000 | 0,34 | 2,04
| SEGURO - HORISTA (ENCARGOS COMPLEMENTARES) (COLETADO CAIXA) |  | H | 6,000000000 | 0,07 | 0,42
| TOTAL (C) |  |  |  |  | 18,19
| CUSTO DIRETO TOTAL |  |  |  |  | 251,39
| BDI 26,94% |  |  |  |  | 67,72
| ADM 0,00% |  |  |  |  | 0,00
| PREÇO UNITÁRIO TOTAL |  |  |  |  | 319,12
| QUANTIDADE: 44,00 |  |  | TOTAL: 14.041,08
Volare 18 - PINI
Data: 08/05/2017
COMPANHIA DO METROPOLITANO DO DISTRITO FEDERAL (METRÔ-DF)
Relatório de Composição Analítica (GLOBAL)
| OBRA : | REFORMA DAS EDIFICAÇÕES E ESC. METROVIÁRIA
| ORÇAMENTO : | OR.5/67.9A/Z5.001
| LOCAL : | SEDE METRÔ-DF |  | ÁREA : 1049,60 m²
| ITEM: MDF.129 |  | UN: UN
SER.CG: SOLDA EXOTÉRMICA CABO/CABO EM T, X OU PARALELO
| MÃO DE OBRA |  | UN | COEF. | CUSTO UNIT. | CUSTO TOTAL
| SERVENTE |  | H | 0,081368000 | 4,48 | 0,36
| ELETRICISTA |  | H | 0,082408000 | 6,90 | 0,57
| SUB TOTAL |  |  |  |  | 0,93
| LEIS SOCIAIS 85,20% |  |  |  |  | 0,80
| TOTAL (A) |  |  |  |  | 1,73
| MATERIAL/SUB-CONTRATADO |  | UN | COEF. | CUSTO UNIT. | CUSTO TOTAL
| MOLDE P/ SOLDA TIPO "T" ATÉ 35mm² |  | UN | 0,040000000 | 176,58 | 7,06
| EXAMES - HORISTA (ENCARGOS COMPLEMENTARES) (COLETADO CAIXA) |  | H | 0,160000000 | 0,34 | 0,05
| ALIMENTACAO - HORISTA (ENCARGOS COMPLEMENTARES) (COLETADO CAIXA) |  | H | 0,160000000 | 1,62 | 0,26
| TRANSPORTE - HORISTA (ENCARGOS COMPLEMENTARES) (COLETADO CAIXA) |  | H | 0,160000000 | 0,89 | 0,14
| SEGURO - HORISTA (ENCARGOS COMPLEMENTARES) (COLETADO CAIXA) |  | H | 0,160000000 | 0,07 | 0,01
| FERRAMENTAS (ENCARGOS COMPLEMENTARES) - HORISTA |  | H | 0,160000000 | 0,53 | 0,08
| EPI (ENCARGOS COMPLEMENTARES) - HORISTA |  | H | 0,160000000 | 0,87 | 0,14
| CARTUCHO DE SOLDA EXOTÉRMICA N.º 90 |  | UN | 1,000000000 | 22,99 | 22,99
| IGNEX |  | UN | 1,000000000 | 3,41 | 3,41
| TOTAL (C) |  |  |  |  | 34,15
| CUSTO DIRETO TOTAL |  |  |  |  | 35,88
| BDI 26,94% |  |  |  |  | 9,67
| ADM 0,00% |  |  |  |  | 0,00
| PREÇO UNITÁRIO TOTAL |  |  |  |  | 45,55
| QUANTIDADE: 7,00 |  |  | TOTAL: 318,85
Volare 18 - PINI
Data: 08/05/2017
COMPANHIA DO METROPOLITANO DO DISTRITO FEDERAL (METRÔ-DF)
Relatório de Composição Analítica (GLOBAL)
| OBRA : | REFORMA DAS EDIFICAÇÕES E ESC. METROVIÁRIA
| ORÇAMENTO : | OR.5/67.9A/Z5.001
| LOCAL : | SEDE METRÔ-DF |  | ÁREA : 1049,60 m²
| ITEM: MDF.133 |  | UN: UN
SER.CG: LIGAÇÃO PROVISÓRIA DE ÁGUA PARA OBRA E INSTALAÇÃO SANITÁRIA PROVISÓRIA - INSTALAÇÃO MÍNIMA
| MÃO DE OBRA |  | UN | COEF. | CUSTO UNIT. | CUSTO TOTAL
| SERVENTE |  | H | 8,258852000 | 4,48 | 37,00
| CARPINTEIRO DE FORMAS |  | H | 8,074400000 | 6,90 | 55,71
| PEDREIRO |  | H | 8,136800000 | 6,90 | 56,14
| ENCANADOR OU BOMBEIRO HIDRAULICO |  | H | 8,116000000 | 6,90 | 56,00
| AUXILIAR DE ENCANADOR OU BOMBEIRO HIDRAULICO |  | H | 4,058000000 | 5,18 | 21,02
| SUB TOTAL |  |  |  |  | 225,88
| LEIS SOCIAIS 85,20% |  |  |  |  | 192,45
| TOTAL (A) |  |  |  |  | 418,33
| MATERIAL/SUB-CONTRATADO |  | UN | COEF. | CUSTO UNIT. | CUSTO TOTAL
| AREIA MEDIA - POSTO JAZIDA/FORNECEDOR (RETIRADO NA JAZIDA, SEM TRANSPORTE) |  | M3 | 0,018900000 | 80,00 | 1,51
| MICTORIO SIFONADO LOUCA BRANCA SEM COMPLEMENTOS |  | UN | 1,000000000 | 240,25 | 240,25
| HIDROMETRO MULTIJATO, VAZAO MAXIMA DE 10,0 M3/H, DE 1" |  | UN | 1,000000000 | 445,10 | 445,10
| CAIXA DAGUA EM POLIETILENO 1000 LITROS, COM TAMPA |  | UN | 1,000000000 | 327,08 | 327,08
| VALVULA DE DESCARGA EM METAL CROMADO PARA MICTORIO COM ACIONAMENTO POR PRESSAO E FECHAMENTO AUTOMATICO |  | UN | 1,000000000 | 135,36 | 135,36
| PREGO DE ACO POLIDO COM CABECA 15 X 15 (1 1/4 X 13) |  | KG | 1,000000000 | 8,89 | 8,89
| TABUA MADEIRA 2A QUALIDADE 2,5 X 30,0CM (1 X 12") NAO APARELHADA |  | M | 8,000000000 | 15,81 | 126,48
| TUBO PVC SERIE NORMAL, DN 100 MM, PARA ESGOTO PREDIAL (NBR 5688) |  | M | 5,000000000 | 9,81 | 49,05
| PECA DE MADEIRA NAO APARELHADA *7,5 X 7,5* CM (3 X 3 ") MACARANDUBA, ANGELIM OU EQUIVALENTE DA REGIAO |  | M | 25,000000000 | 6,37 | 159,25
| EXAMES - HORISTA (ENCARGOS COMPLEMENTARES) (COLETADO CAIXA) |  | H | 36,120000000 | 0,34 | 12,28
| ALIMENTACAO - HORISTA (ENCARGOS COMPLEMENTARES) (COLETADO CAIXA) |  | H | 36,120000000 | 1,62 | 58,51
| TRANSPORTE - HORISTA (ENCARGOS COMPLEMENTARES) (COLETADO CAIXA) |  | H | 36,120000000 | 0,89 | 32,15
| SEGURO - HORISTA (ENCARGOS COMPLEMENTARES) (COLETADO CAIXA) |  | H | 36,120000000 | 0,07 | 2,53
| TIJOLO CERAMICO MACICO *5 X 10 X 20* CM |  | UN | 30,000000000 | 0,29 | 8,70
| TUBO ACO GALVANIZADO COM COSTURA, CLASSE LEVE, DN 20 MM ( 3/4"), E = 2,25 MM, *1,3* KG/M (NBR 5580) |  | M | 30,000000000 | 8,83 | 264,90
| FERRAMENTAS (ENCARGOS COMPLEMENTARES) - HORISTA |  | H | 36,120000000 | 0,53 | 19,14
| EPI (ENCARGOS COMPLEMENTARES) - HORISTA |  | H | 36,120000000 | 0,87 | 31,42
| TOTAL (C) |  |  |  |  | 1.922,61
| CUSTO DIRETO TOTAL |  |  |  |  | 2.340,94
| BDI 26,94% |  |  |  |  | 630,65
| ADM 0,00% |  |  |  |  | 0,00
| PREÇO UNITÁRIO TOTAL |  |  |  |  | 2.971,58
| QUANTIDADE: 2,00 |  |  | TOTAL: 5.943,17
Volare 18 - PINI
Data: 08/05/2017
COMPANHIA DO METROPOLITANO DO DISTRITO FEDERAL (METRÔ-DF)
Relatório de Composição Analítica (GLOBAL)
| OBRA : | REFORMA DAS EDIFICAÇÕES E ESC. METROVIÁRIA
| ORÇAMENTO : | OR.5/67.9A/Z5.001
| LOCAL : | SEDE METRÔ-DF |  | ÁREA : 1049,60 m²
| ITEM: MDF.140 |  | UN: M
SER.CG: FORNECIMENTO E INSTALAÇÃO DE ELETROCALHA PERFURADA DE AÇO GALVANIZADO , 100 X 50 MM, SEM TAMPA, INCLUSIVE ELEMENTOS DE FIXAÇÃO EM LAJE
| MÃO DE OBRA |  | UN | COEF. | CUSTO UNIT. | CUSTO TOTAL
| AJUDANTE DE ELETRICISTA |  | H | 0,463545000 | 5,18 | 2,40
| ELETRICISTA |  | H | 0,463545000 | 6,90 | 3,20
| SUB TOTAL |  |  |  |  | 5,60
| LEIS SOCIAIS 85,20% |  |  |  |  | 4,77
| TOTAL (A) |  |  |  |  | 10,37
| MATERIAL/SUB-CONTRATADO |  | UN | COEF. | CUSTO UNIT. | CUSTO TOTAL
| EXAMES - HORISTA (ENCARGOS COMPLEMENTARES) (COLETADO CAIXA) |  | H | 0,900000000 | 0,34 | 0,31
| ALIMENTACAO - HORISTA (ENCARGOS COMPLEMENTARES) (COLETADO CAIXA) |  | H | 0,900000000 | 1,62 | 1,46
| TRANSPORTE - HORISTA (ENCARGOS COMPLEMENTARES) (COLETADO CAIXA) |  | H | 0,900000000 | 0,89 | 0,80
| SEGURO - HORISTA (ENCARGOS COMPLEMENTARES) (COLETADO CAIXA) |  | H | 0,900000000 | 0,07 | 0,06
| Gancho de suspensão vertical para eletrocalha altura 10 cm largura 5 cm |  | UN | 1,000000000 | 1,79 | 1,79
| Barra roscada em aço Ø 1/4", comprimento 1 m, bicromatizada ou zincada |  | M | 1,000000000 | 1,59 | 1,59
| Parafuso cabeça sextavada comprimento Ø 1/4" x 2" |  | UN | 2,000000000 | 0,16 | 0,32
| BUCHA DE NYLON SEM ABA S8 |  | UN | 2,000000000 | 0,19 | 0,38
| Eletrocalha galvanizada perfurada sem tampa 100 x 50 mm |  | M | 1,050000000 | 13,25 | 13,91
| PORCA ZINCADA, SEXTAVADA, DIAMETRO 1/4" |  | UN | 2,000000000 | 0,13 | 0,26
| FERRAMENTAS (ENCARGOS COMPLEMENTARES) - HORISTA |  | H | 0,900000000 | 0,53 | 0,48
| EPI (ENCARGOS COMPLEMENTARES) - HORISTA |  | H | 0,900000000 | 0,87 | 0,78
| Arruela em aço galvanizado Ø 1/4" |  | UN | 4,000000000 | 0,09 | 0,36
| TOTAL (C) |  |  |  |  | 22,50
| CUSTO DIRETO TOTAL |  |  |  |  | 32,87
| BDI 26,94% |  |  |  |  | 8,86
| ADM 0,00% |  |  |  |  | 0,00
| PREÇO UNITÁRIO TOTAL |  |  |  |  | 41,73
| QUANTIDADE: 144,00 |  |  | TOTAL: 6.008,61
Volare 18 - PINI
Data: 08/05/2017
COMPANHIA DO METROPOLITANO DO DISTRITO FEDERAL (METRÔ-DF)
Relatório de Composição Analítica (GLOBAL)
| OBRA : | REFORMA DAS EDIFICAÇÕES E ESC. METROVIÁRIA
| ORÇAMENTO : | OR.5/67.9A/Z5.001
| LOCAL : | SEDE METRÔ-DF |  | ÁREA : 1049,60 m²
| ITEM: MDF.142 |  | UN: M2
SER.CG: FORNECIMENTO E INSTALAÇÃO DE PELÍCULA DECORATIVA FOSCA PARA VIDROS
| MATERIAL/SUB-CONTRATADO |  | UN | COEF. | CUSTO UNIT. | CUSTO TOTAL
| FORNECIMENTO E INSTALAÇÃO DE PELÍCULA DECORATIVA FOSCA PARA VIDROS |  | M2 | 1,000000000 | 220,00 | 220,00
| TOTAL (C) |  |  |  |  | 220,00
| CUSTO DIRETO TOTAL |  |  |  |  | 220,00
| BDI 26,94% |  |  |  |  | 59,27
| ADM 0,00% |  |  |  |  | 0,00
| PREÇO UNITÁRIO TOTAL |  |  |  |  | 279,27
| QUANTIDADE: 0,68 |  |  | TOTAL: 189,90
Volare 18 - PINI
Data: 08/05/2017
COMPANHIA DO METROPOLITANO DO DISTRITO FEDERAL (METRÔ-DF)
Relatório de Composição Analítica (GLOBAL)
| OBRA : | REFORMA DAS EDIFICAÇÕES E ESC. METROVIÁRIA
| ORÇAMENTO : | OR.5/67.9A/Z5.001
| LOCAL : | SEDE METRÔ-DF |  | ÁREA : 1049,60 m²
| ITEM: MDF.143 |  | UN: UN
SER.CG: BALCÃO DE ATENDIMENTO DE EXPEDIENTE VAZADO, MÓDULO COM PORTA, EM MDF E=3CM, REVESTIDO COM LAMINADO MELAMINICO PRETO FOSCO COM ACABAMENTOS LATERAIS EM FITA DE BORDA DE PVC PRETA
| MÃO DE OBRA |  | UN | COEF. | CUSTO UNIT. | CUSTO TOTAL
| CARPINTEIRO DE ESQUADRIAS |  | H | 0,607140000 | 6,79 | 4,12
| CARPINTEIRO AUXILIAR |  | H | 0,607140000 | 5,18 | 3,14
| MARCENEIRO |  | H | 4,047600000 | 6,19 | 25,05
| SERVENTE |  | H | 4,068400000 | 4,48 | 18,23
| SUB TOTAL |  |  |  |  | 50,55
| LEIS SOCIAIS 85,20% |  |  |  |  | 43,07
| TOTAL (A) |  |  |  |  | 93,62
| MATERIAL/SUB-CONTRATADO |  | UN | COEF. | CUSTO UNIT. | CUSTO TOTAL
| Chapa em MDF 2,75x1,83m, e=1.5cm (15mm), acabamento laminado melaminico preto fosco |  | UN | 0,250000000 | 182,88 | 45,72
| DOBRADICA EM ACO/FERRO, 3" X 2 1/2", E= 1,9 A 2 MM, SEM ANEL, CROMADO OU ZINCADO, TAMPA BOLA, COM PARAFUSOS |  | UN | 2,000000000 | 10,13 | 20,26
| Sapatas niveladoras para móveis, 20mm, em alumínio |  | UN | 4,000000000 | 1,10 | 4,40
| EXAMES - HORISTA (ENCARGOS COMPLEMENTARES) (COLETADO CAIXA) |  | H | 9,200000000 | 0,34 | 3,13
| ALIMENTACAO - HORISTA (ENCARGOS COMPLEMENTARES) (COLETADO CAIXA) |  | H | 9,200000000 | 1,62 | 14,90
| TRANSPORTE - HORISTA (ENCARGOS COMPLEMENTARES) (COLETADO CAIXA) |  | H | 9,200000000 | 0,89 | 8,19
| SEGURO - HORISTA (ENCARGOS COMPLEMENTARES) (COLETADO CAIXA) |  | H | 9,200000000 | 0,07 | 0,64
| Fita de borda de PVC, e=25mm, cor preto fosco |  | M | 7,500000000 | 1,50 | 11,25
| FERRAMENTAS (ENCARGOS COMPLEMENTARES) - HORISTA |  | H | 9,200000000 | 0,53 | 4,88
| EPI (ENCARGOS COMPLEMENTARES) - HORISTA |  | H | 9,200000000 | 0,87 | 8,00
| TOTAL (C) |  |  |  |  | 121,37
| CUSTO DIRETO TOTAL |  |  |  |  | 214,99
| BDI 26,94% |  |  |  |  | 57,92
| ADM 0,00% |  |  |  |  | 0,00
| PREÇO UNITÁRIO TOTAL |  |  |  |  | 272,91
| QUANTIDADE: 1,00 |  |  | TOTAL: 272,91
Volare 18 - PINI
Data: 08/05/2017
COMPANHIA DO METROPOLITANO DO DISTRITO FEDERAL (METRÔ-DF)
Relatório de Composição Analítica (GLOBAL)
| OBRA : | REFORMA DAS EDIFICAÇÕES E ESC. METROVIÁRIA
| ORÇAMENTO : | OR.5/67.9A/Z5.001
| LOCAL : | SEDE METRÔ-DF |  | ÁREA : 1049,60 m²
| ITEM: MDF.144 |  | UN: UN
SER.CG: BALCÃO DE ATENDIMENTO DE EXPEDIENTE VAZADO, MÓDULO SEM PORTA, EM MDF E=3CM, REVESTIDO COM LAMINADO MELAMINICO PRETO FOSCO COM ACABAMENTOS LATERAIS EM FITA DE BORDA DE PVC PRETA
| MÃO DE OBRA |  | UN | COEF. | CUSTO UNIT. | CUSTO TOTAL
| MARCENEIRO |  | H | 3,035700000 | 6,19 | 18,79
| SERVENTE |  | H | 3,051300000 | 4,48 | 13,67
| SUB TOTAL |  |  |  |  | 32,46
| LEIS SOCIAIS 85,20% |  |  |  |  | 27,66
| TOTAL (A) |  |  |  |  | 60,12
| MATERIAL/SUB-CONTRATADO |  | UN | COEF. | CUSTO UNIT. | CUSTO TOTAL
| Chapa em MDF 2,75x1,83m, e=1.5cm (15mm), acabamento laminado melaminico preto fosco |  | UN | 0,250000000 | 182,88 | 45,72
| EXAMES - HORISTA (ENCARGOS COMPLEMENTARES) (COLETADO CAIXA) |  | H | 6,000000000 | 0,34 | 2,04
| ALIMENTACAO - HORISTA (ENCARGOS COMPLEMENTARES) (COLETADO CAIXA) |  | H | 6,000000000 | 1,62 | 9,72
| Sapatas niveladoras para móveis, 20mm, em alumínio |  | UN | 4,000000000 | 1,10 | 4,40
| TRANSPORTE - HORISTA (ENCARGOS COMPLEMENTARES) (COLETADO CAIXA) |  | H | 6,000000000 | 0,89 | 5,34
| SEGURO - HORISTA (ENCARGOS COMPLEMENTARES) (COLETADO CAIXA) |  | H | 6,000000000 | 0,07 | 0,42
| Fita de borda de PVC, e=25mm, cor preto fosco |  | M | 7,500000000 | 1,50 | 11,25
| FERRAMENTAS (ENCARGOS COMPLEMENTARES) - HORISTA |  | H | 6,000000000 | 0,53 | 3,18
| EPI (ENCARGOS COMPLEMENTARES) - HORISTA |  | H | 6,000000000 | 0,87 | 5,22
| TOTAL (C) |  |  |  |  | 87,29
| CUSTO DIRETO TOTAL |  |  |  |  | 147,41
| BDI 26,94% |  |  |  |  | 39,71
| ADM 0,00% |  |  |  |  | 0,00
| PREÇO UNITÁRIO TOTAL |  |  |  |  | 187,12
| QUANTIDADE: 1,00 |  |  | TOTAL: 187,12
Volare 18 - PINI
Data: 08/05/2017
COMPANHIA DO METROPOLITANO DO DISTRITO FEDERAL (METRÔ-DF)
Relatório de Composição Analítica (GLOBAL)
| OBRA : | REFORMA DAS EDIFICAÇÕES E ESC. METROVIÁRIA
| ORÇAMENTO : | OR.5/67.9A/Z5.001
| LOCAL : | SEDE METRÔ-DF |  | ÁREA : 1049,60 m²
| ITEM: MDF.145 |  | UN: M2
SER.CG: DIVISÓRIAS VIDRO ÚNICO, SEM PAGINAÇÃO, E=77MM, L= ATÉ 1250MM, H=2740MM, COM PERFIS ALUMÍNIO ANODIZADO FOSCO, TIPO A02 AMBIANCH OU EQUIVALENTE
| MATERIAL/SUB-CONTRATADO |  | UN | COEF. | CUSTO UNIT. | CUSTO TOTAL
| DIVISÓRIAS VIDRO ÚNICO, SEM PAGINAÇÃO, E=77MM, L= ATÉ 1250MM, H=2740MM, COM PERFIS ALUMÍNIO ANODIZADO FOSCO, TIPO A02 AMBIANCH OU EQUIVALENTE |  | M2 | 1,000000000 | 1.254,00 | 1.254,00
| TOTAL (C) |  |  |  |  | 1.254,00
| CUSTO DIRETO TOTAL |  |  |  |  | 1.254,00
| BDI 26,94% |  |  |  |  | 337,83
| ADM 0,00% |  |  |  |  | 0,00
| PREÇO UNITÁRIO TOTAL |  |  |  |  | 1.591,83
| QUANTIDADE: 18,00 |  |  | TOTAL: 28.652,90
Volare 18 - PINI
Data: 08/05/2017
COMPANHIA DO METROPOLITANO DO DISTRITO FEDERAL (METRÔ-DF)
Relatório de Composição Analítica (GLOBAL)
| OBRA : | REFORMA DAS EDIFICAÇÕES E ESC. METROVIÁRIA
| ORÇAMENTO : | OR.5/67.9A/Z5.001
| LOCAL : | SEDE METRÔ-DF |  | ÁREA : 1049,60 m²
| ITEM: MDF.146 |  | UN: M2
SER.CG: PELÍCULA PROTEÇÃO SOLAR LINHA PRESTIGE SERIES PC 70 DA 3M OU EQUIVALENTE
| MATERIAL/SUB-CONTRATADO |  | UN | COEF. | CUSTO UNIT. | CUSTO TOTAL
| PELÍCULA PROTEÇÃO SOLAR LINHA PRESTIGE SERIES PC 70 DA 3M OU EQUIVALENTE |  | M2 | 1,000000000 | 725,11 | 725,11
| TOTAL (C) |  |  |  |  | 725,11
| CUSTO DIRETO TOTAL |  |  |  |  | 725,11
| BDI 26,94% |  |  |  |  | 195,34
| ADM 0,00% |  |  |  |  | 0,00
| PREÇO UNITÁRIO TOTAL |  |  |  |  | 920,45
| QUANTIDADE: 3,55 |  |  | TOTAL: 3.267,61
Volare 18 - PINI
Data: 08/05/2017
COMPANHIA DO METROPOLITANO DO DISTRITO FEDERAL (METRÔ-DF)
Relatório de Composição Analítica (GLOBAL)
| OBRA : | REFORMA DAS EDIFICAÇÕES E ESC. METROVIÁRIA
| ORÇAMENTO : | OR.5/67.9A/Z5.001
| LOCAL : | SEDE METRÔ-DF |  | ÁREA : 1049,60 m²
| ITEM: MDF.147 |  | UN: CJ
SER.CG: FORNECIMENTO DE CONJUNTO DE PROJETOS "AS BUILT" - SISTEMAS
| MÃO DE OBRA |  | UN | COEF. | CUSTO UNIT. | CUSTO TOTAL
| ENGENHEIRO ELETRICISTA |  | H | 4,000000000 | 41,80 | 167,20
| ELETROTECNICO |  | H | 30,000000000 | 10,58 | 317,40
| DESENHISTA DETALHISTA |  | H | 50,000000000 | 10,65 | 532,50
| SUB TOTAL |  |  |  |  | 1.017,10
| LEIS SOCIAIS 85,20% |  |  |  |  | 866,57
| TOTAL (A) |  |  |  |  | 1.883,67
| MATERIAL/SUB-CONTRATADO |  | UN | COEF. | CUSTO UNIT. | CUSTO TOTAL
| EXAMES - HORISTA (ENCARGOS COMPLEMENTARES) (COLETADO CAIXA) |  | H | 50,000000000 | 0,34 | 17,00
| ALIMENTACAO - HORISTA (ENCARGOS COMPLEMENTARES) (COLETADO CAIXA) |  | H | 50,000000000 | 1,62 | 81,00
| TRANSPORTE - HORISTA (ENCARGOS COMPLEMENTARES) (COLETADO CAIXA) |  | H | 50,000000000 | 0,89 | 44,50
| SEGURO - HORISTA (ENCARGOS COMPLEMENTARES) (COLETADO CAIXA) |  | H | 50,000000000 | 0,07 | 3,50
| TOTAL (C) |  |  |  |  | 146,00
| CUSTO DIRETO TOTAL |  |  |  |  | 2.029,67
| BDI 26,94% |  |  |  |  | 546,79
| ADM 0,00% |  |  |  |  | 0,00
| PREÇO UNITÁRIO TOTAL |  |  |  |  | 2.576,46
| QUANTIDADE: 3,00 |  |  | TOTAL: 7.729,39
Volare 18 - PINI
Data: 08/05/2017
COMPANHIA DO METROPOLITANO DO DISTRITO FEDERAL (METRÔ-DF)
Relatório de Composição Analítica (GLOBAL)
| OBRA : | REFORMA DAS EDIFICAÇÕES E ESC. METROVIÁRIA
| ORÇAMENTO : | OR.5/67.9A/Z5.001
| LOCAL : | SEDE METRÔ-DF |  | ÁREA : 1049,60 m²
| ITEM: MDF.148 |  | UN: M
SER.CG: SOLEIRA DE GRANITO, LARGURA 8 CM, ESPESSURA 2CM, ASSENTADA SOBRE ARGAMASSA TRACO 1:4 (CIMENTO E AREIA)
| MÃO DE OBRA |  | UN | COEF. | CUSTO UNIT. | CUSTO TOTAL
| SERVENTE |  | H | 0,220949719 | 4,48 | 0,99
| MARMORISTA / GRANITEIRO |  | H | 0,404760000 | 6,49 | 2,63
| SUB TOTAL |  |  |  |  | 3,62
| LEIS SOCIAIS 85,20% |  |  |  |  | 3,08
| TOTAL (A) |  |  |  |  | 6,70
| MATERIAL/SUB-CONTRATADO |  | UN | COEF. | CUSTO UNIT. | CUSTO TOTAL
| AREIA MEDIA - POSTO JAZIDA/FORNECEDOR (RETIRADO NA JAZIDA, SEM TRANSPORTE) |  | M3 | 0,002265000 | 80,00 | 0,18
| EXAMES - HORISTA (ENCARGOS COMPLEMENTARES) (COLETADO CAIXA) |  | H | 0,617235000 | 0,34 | 0,21
| ALIMENTACAO - HORISTA (ENCARGOS COMPLEMENTARES) (COLETADO CAIXA) |  | H | 0,617235000 | 1,62 | 1,00
| SOLEIRA EM GRANITO, POLIDO, TIPO ANDORINHA/ QUARTZ/ CASTELO/ CORUMBA OU OUTROS EQUIVALENTES DA REGIAO, L= *15* CM, E= *2,0* CM |  | M | 0,500000000 | 47,82 | 23,91
| TRANSPORTE - HORISTA (ENCARGOS COMPLEMENTARES) (COLETADO CAIXA) |  | H | 0,617235000 | 0,89 | 0,55
| SEGURO - HORISTA (ENCARGOS COMPLEMENTARES) (COLETADO CAIXA) |  | H | 0,617235000 | 0,07 | 0,04
| CIMENTO PORTLAND COMPOSTO CP II-32 |  | KG | 0,652545000 | 0,41 | 0,27
| FERRAMENTAS (ENCARGOS COMPLEMENTARES) - HORISTA |  | H | 0,617235000 | 0,53 | 0,33
| EPI (ENCARGOS COMPLEMENTARES) - HORISTA |  | H | 0,617235000 | 0,87 | 0,54
| TOTAL (C) |  |  |  |  | 27,03
| CUSTO DIRETO TOTAL |  |  |  |  | 33,72
| BDI 26,94% |  |  |  |  | 9,09
| ADM 0,00% |  |  |  |  | 0,00
| PREÇO UNITÁRIO TOTAL |  |  |  |  | 42,81
| QUANTIDADE: 0,80 |  |  | TOTAL: 34,25
Volare 18 - PINI
Data: 08/05/2017
COMPANHIA DO METROPOLITANO DO DISTRITO FEDERAL (METRÔ-DF)
Relatório de Composição Analítica (GLOBAL)
| OBRA : | REFORMA DAS EDIFICAÇÕES E ESC. METROVIÁRIA
| ORÇAMENTO : | OR.5/67.9A/Z5.001
| LOCAL : | SEDE METRÔ-DF |  | ÁREA : 1049,60 m²
| ITEM: MDF.149 |  | UN: UN
SER.CG: CAIXA NEUTRALIZADORA DE ÁCIDOS
| MÃO DE OBRA |  | UN | COEF. | CUSTO UNIT. | CUSTO TOTAL
| ENCANADOR OU BOMBEIRO HIDRAULICO |  | H | 0,213045000 | 6,90 | 1,47
| AUXILIAR DE ENCANADOR OU BOMBEIRO HIDRAULICO |  | H | 0,213045000 | 5,18 | 1,10
| SUB TOTAL |  |  |  |  | 2,57
| LEIS SOCIAIS 85,20% |  |  |  |  | 2,19
| TOTAL (A) |  |  |  |  | 4,77
| MATERIAL/SUB-CONTRATADO |  | UN | COEF. | CUSTO UNIT. | CUSTO TOTAL
| ADESIVO PLASTICO PARA PVC, FRASCO COM 850 GR |  | UN | 0,014800000 | 47,33 | 0,70
| SOLUCAO LIMPADORA PARA PVC, FRASCO COM 1000 CM3 |  | UN | 0,022500000 | 41,10 | 0,92
| LIXA DAGUA EM FOLHA, GRAO 100 |  | UN | 0,036500000 | 1,36 | 0,05
| PASTA LUBRIFICANTE PARA TUBOS E CONEXOES COM JUNTA ELASTICA (USO EM PVC, ACO, POLIETILENO E OUTROS) ( DE *400* G) |  | UN | 0,030000000 | 17,33 | 0,52
| PEDRA BRITADA N. 2 (19 A 38 MM) POSTO PEDREIRA/FORNECEDOR, SEM FRETE |  | M3 | 0,072000000 | 81,05 | 5,84
| EXAMES - HORISTA (ENCARGOS COMPLEMENTARES) (COLETADO CAIXA) |  | H | 0,420000000 | 0,34 | 0,14
| ALIMENTACAO - HORISTA (ENCARGOS COMPLEMENTARES) (COLETADO CAIXA) |  | H | 0,420000000 | 1,62 | 0,68
| TRANSPORTE - HORISTA (ENCARGOS COMPLEMENTARES) (COLETADO CAIXA) |  | H | 0,420000000 | 0,89 | 0,37
| SEGURO - HORISTA (ENCARGOS COMPLEMENTARES) (COLETADO CAIXA) |  | H | 0,420000000 | 0,07 | 0,03
| ANEL BORRACHA DN 75 MM, PARA TUBO SERIE REFORCADA ESGOTO PREDIAL |  | UN | 1,000000000 | 1,51 | 1,51
| FERRAMENTAS (ENCARGOS COMPLEMENTARES) - HORISTA |  | H | 0,420000000 | 0,53 | 0,22
| EPI (ENCARGOS COMPLEMENTARES) - HORISTA |  | H | 0,420000000 | 0,87 | 0,37
| CAIXA DE GORDURA FIBRA DE VIDRO - 50X50 CM E H=85 CM |  | UN | 1,000000000 | 826,00 | 826,00
| TOTAL (C) |  |  |  |  | 837,35
| CUSTO DIRETO TOTAL |  |  |  |  | 842,12
| BDI 26,94% |  |  |  |  | 226,87
| ADM 0,00% |  |  |  |  | 0,00
| PREÇO UNITÁRIO TOTAL |  |  |  |  | 1.068,99
| QUANTIDADE: 1,00 |  |  | TOTAL: 1.068,99
Volare 18 - PINI
Data: 08/05/2017
COMPANHIA DO METROPOLITANO DO DISTRITO FEDERAL (METRÔ-DF)
Relatório de Composição Analítica (GLOBAL)
| OBRA : | REFORMA DAS EDIFICAÇÕES E ESC. METROVIÁRIA
| ORÇAMENTO : | OR.5/67.9A/Z5.001
| LOCAL : | SEDE METRÔ-DF |  | ÁREA : 1049,60 m²
| ITEM: MDF.150 |  | UN: M
SER.CG: RODAPÉ GAIL 240X116X9 MM
| MÃO DE OBRA |  | UN | COEF. | CUSTO UNIT. | CUSTO TOTAL
| SERVENTE |  | H | 0,031530100 | 4,48 | 0,14
| AZULEJISTA OU LADRILHEIRO |  | H | 0,070833000 | 6,27 | 0,44
| SUB TOTAL |  |  |  |  | 0,59
| LEIS SOCIAIS 85,20% |  |  |  |  | 0,50
| TOTAL (A) |  |  |  |  | 1,08
| MATERIAL/SUB-CONTRATADO |  | UN | COEF. | CUSTO UNIT. | CUSTO TOTAL
| Rejunte Epoxi Anti-corrosivo Gail |  | KG | 0,032000000 | 130,15 | 4,16
| EXAMES - HORISTA (ENCARGOS COMPLEMENTARES) (COLETADO CAIXA) |  | H | 0,101000000 | 0,34 | 0,03
| ALIMENTACAO - HORISTA (ENCARGOS COMPLEMENTARES) (COLETADO CAIXA) |  | H | 0,101000000 | 1,62 | 0,16
| REJUNTE COLORIDO, CIMENTICIO |  | KG | 0,085000000 | 2,82 | 0,24
| TRANSPORTE - HORISTA (ENCARGOS COMPLEMENTARES) (COLETADO CAIXA) |  | H | 0,101000000 | 0,89 | 0,09
| SEGURO - HORISTA (ENCARGOS COMPLEMENTARES) (COLETADO CAIXA) |  | H | 0,101000000 | 0,07 | 0,01
| ARGAMASSA COLANTE TIPO ACIII |  | KG | 0,603000000 | 1,34 | 0,81
| RODAPÉ GAIL |  | M | 1,100000000 | 35,42 | 38,96
| FERRAMENTAS (ENCARGOS COMPLEMENTARES) - HORISTA |  | H | 0,101000000 | 0,53 | 0,05
| EPI (ENCARGOS COMPLEMENTARES) - HORISTA |  | H | 0,101000000 | 0,87 | 0,09
| TOTAL (C) |  |  |  |  | 44,61
| CUSTO DIRETO TOTAL |  |  |  |  | 45,69
| BDI 26,94% |  |  |  |  | 12,31
| ADM 0,00% |  |  |  |  | 0,00
| PREÇO UNITÁRIO TOTAL |  |  |  |  | 58,01
| QUANTIDADE: 7,72 |  |  | TOTAL: 447,80
Volare 18 - PINI
Data: 08/05/2017
COMPANHIA DO METROPOLITANO DO DISTRITO FEDERAL (METRÔ-DF)
Relatório de Composição Analítica (GLOBAL)
| OBRA : | REFORMA DAS EDIFICAÇÕES E ESC. METROVIÁRIA
| ORÇAMENTO : | OR.5/67.9A/Z5.001
| LOCAL : | SEDE METRÔ-DF |  | ÁREA : 1049,60 m²
| ITEM: MDF.151 |  | UN: UN
SER.CG: REVESTIMENTO PLACA CIMENTICIA - 4 PLACAS DE 1,2 X 2,0 M E=12 MM, COM RECORTE PARA CONFECCÃO DE TEXTO E PINTURA
| MÃO DE OBRA |  | UN | COEF. | CUSTO UNIT. | CUSTO TOTAL
| SERVENTE |  | H | 1,086547588 | 4,48 | 4,87
| PINTOR |  | H | 0,466283520 | 6,90 | 3,22
| AZULEJISTA OU LADRILHEIRO |  | H | 2,307132000 | 6,27 | 14,47
| SUB TOTAL |  |  |  |  | 22,55
| LEIS SOCIAIS 85,20% |  |  |  |  | 19,21
| TOTAL (A) |  |  |  |  | 41,76
| MATERIAL/SUB-CONTRATADO |  | UN | COEF. | CUSTO UNIT. | CUSTO TOTAL
| PULVERIZADOR DE TINTA ELETRICO / MAQUINA DE PINTURA AIRLESS, VAZAO *2* L/MIN (COLETADO CAIXA) |  | UN | 0,000019835 | 8.380,23 | 0,17
| ENERGIA ELETRICA ATE 2000 KWH INDUSTRIAL, SEM DEMANDA |  | KW/H | 0,019051200 | 0,43 | 0,01
| CIMENTO PORTLAND COMPOSTO CP II-32 |  | KG | 0,286000000 | 0,41 | 0,12
| CANTONEIRA ALUMINIO ABAS IGUAIS 1 ", E = 1/8 ", 25,40 X 3,17 MM (0,408 KG/M) |  | KG | 1,660000000 | 29,41 | 48,82
| EXAMES - HORISTA (ENCARGOS COMPLEMENTARES) (COLETADO CAIXA) |  | H | 3,809080000 | 0,34 | 1,30
| ALIMENTACAO - HORISTA (ENCARGOS COMPLEMENTARES) (COLETADO CAIXA) |  | H | 3,809080000 | 1,62 | 6,17
| TRANSPORTE - HORISTA (ENCARGOS COMPLEMENTARES) (COLETADO CAIXA) |  | H | 3,809080000 | 0,89 | 3,39
| SEGURO - HORISTA (ENCARGOS COMPLEMENTARES) (COLETADO CAIXA) |  | H | 3,809080000 | 0,07 | 0,27
| TINTA ACRILICA PREMIUM, COR BRANCO FOSCO |  | L | 1,776000000 | 14,84 | 26,36
| FERRAMENTAS (ENCARGOS COMPLEMENTARES) - HORISTA |  | H | 3,809080000 | 0,53 | 2,02
| EPI (ENCARGOS COMPLEMENTARES) - HORISTA |  | H | 3,809080000 | 0,87 | 3,31
| PLACA CIMENTICIA 1,2 X 2,0 M E= 12 MM |  | UN | 4,000000000 | 160,54 | 642,16
| BUCHA DE NYLON SEM ABA S6, COM PARAFUSO DE 4,20 X 40 MM EM ACO ZINCADO COM ROSCA SOBERBA, CABECA CHATA E FENDA PHILLIPS |  | UN | 10,000000000 | 0,20 | 2,00
| BUCHA DE NYLON SEM ABA S8, COM PARAFUSO DE 4,80 X 50 MM EM ACO ZINCADO COM ROSCA SOBERBA, CABECA CHATA E FENDA PHILLIPS |  | UN | 24,000000000 | 0,41 | 9,84
| TOTAL (C) |  |  |  |  | 745,92
| CUSTO DIRETO TOTAL |  |  |  |  | 787,69
| BDI 26,94% |  |  |  |  | 212,20
| ADM 0,00% |  |  |  |  | 0,00
| PREÇO UNITÁRIO TOTAL |  |  |  |  | 999,89
| QUANTIDADE: 1,00 |  |  | TOTAL: 999,89
Volare 18 - PINI
Data: 08/05/2017
COMPANHIA DO METROPOLITANO DO DISTRITO FEDERAL (METRÔ-DF)
Relatório de Composição Analítica (GLOBAL)
| OBRA : | REFORMA DAS EDIFICAÇÕES E ESC. METROVIÁRIA
| ORÇAMENTO : | OR.5/67.9A/Z5.001
| LOCAL : | SEDE METRÔ-DF |  | ÁREA : 1049,60 m²
| ITEM: MDF.152 |  | UN: UN
SER.CG: FORNECIMENTO E INSTALAÇÃO DE PATCH CORDS CAT 6 1,5M
| MÃO DE OBRA |  | UN | COEF. | CUSTO UNIT. | CUSTO TOTAL
| SERVENTE |  | H | 0,045769500 | 4,48 | 0,21
| ELETRICISTA |  | H | 0,046354500 | 6,90 | 0,32
| SUB TOTAL |  |  |  |  | 0,52
| LEIS SOCIAIS 85,20% |  |  |  |  | 0,45
| TOTAL (A) |  |  |  |  | 0,97
| MATERIAL/SUB-CONTRATADO |  | UN | COEF. | CUSTO UNIT. | CUSTO TOTAL
| EXAMES - HORISTA (ENCARGOS COMPLEMENTARES) (COLETADO CAIXA) |  | H | 0,090000000 | 0,34 | 0,03
| ALIMENTACAO - HORISTA (ENCARGOS COMPLEMENTARES) (COLETADO CAIXA) |  | H | 0,090000000 | 1,62 | 0,15
| TRANSPORTE - HORISTA (ENCARGOS COMPLEMENTARES) (COLETADO CAIXA) |  | H | 0,090000000 | 0,89 | 0,08
| SEGURO - HORISTA (ENCARGOS COMPLEMENTARES) (COLETADO CAIXA) |  | H | 0,090000000 | 0,07 | 0,01
| Fornecimento de Patch Cords Cat 6 1,5m |  | UN | 1,000000000 | 10,73 | 10,73
| FERRAMENTAS (ENCARGOS COMPLEMENTARES) - HORISTA |  | H | 0,090000000 | 0,53 | 0,05
| EPI (ENCARGOS COMPLEMENTARES) - HORISTA |  | H | 0,090000000 | 0,87 | 0,08
| TOTAL (C) |  |  |  |  | 11,12
| CUSTO DIRETO TOTAL |  |  |  |  | 12,09
| BDI 26,94% |  |  |  |  | 3,26
| ADM 0,00% |  |  |  |  | 0,00
| PREÇO UNITÁRIO TOTAL |  |  |  |  | 15,35
| QUANTIDADE: 140,00 |  |  | TOTAL: 2.148,75
Volare 18 - PINI
Data: 08/05/2017
COMPANHIA DO METROPOLITANO DO DISTRITO FEDERAL (METRÔ-DF)
Relatório de Composição Analítica (GLOBAL)
| OBRA : | REFORMA DAS EDIFICAÇÕES E ESC. METROVIÁRIA
| ORÇAMENTO : | OR.5/67.9A/Z5.001
| LOCAL : | SEDE METRÔ-DF |  | ÁREA : 1049,60 m²
| ITEM: MDF.153 |  | UN: UN
SER.CG: Fornecimento e instalação de Cabo Óptico Multimodo 02 pares de fibras 50/125µm
| MÃO DE OBRA |  | UN | COEF. | CUSTO UNIT. | CUSTO TOTAL
| SERVENTE |  | H | 0,203420000 | 4,48 | 0,91
| ELETRICISTA |  | H | 0,206020000 | 6,90 | 1,42
| SUB TOTAL |  |  |  |  | 2,33
| LEIS SOCIAIS 85,20% |  |  |  |  | 1,99
| TOTAL (A) |  |  |  |  | 4,32
| MATERIAL/SUB-CONTRATADO |  | UN | COEF. | CUSTO UNIT. | CUSTO TOTAL
| EXAMES - HORISTA (ENCARGOS COMPLEMENTARES) (COLETADO CAIXA) |  | H | 0,400000000 | 0,34 | 0,14
| ALIMENTACAO - HORISTA (ENCARGOS COMPLEMENTARES) (COLETADO CAIXA) |  | H | 0,400000000 | 1,62 | 0,65
| TRANSPORTE - HORISTA (ENCARGOS COMPLEMENTARES) (COLETADO CAIXA) |  | H | 0,400000000 | 0,89 | 0,36
| SEGURO - HORISTA (ENCARGOS COMPLEMENTARES) (COLETADO CAIXA) |  | H | 0,400000000 | 0,07 | 0,03
| Fornecimento de Cabo Óptico Multimodo 02 pares de fibras 50/125µm |  | UN | 1,000000000 | 3,46 | 3,46
| FERRAMENTAS (ENCARGOS COMPLEMENTARES) - HORISTA |  | H | 0,400000000 | 0,53 | 0,21
| EPI (ENCARGOS COMPLEMENTARES) - HORISTA |  | H | 0,400000000 | 0,87 | 0,35
| TOTAL (C) |  |  |  |  | 5,19
| CUSTO DIRETO TOTAL |  |  |  |  | 9,51
| BDI 26,94% |  |  |  |  | 2,56
| ADM 0,00% |  |  |  |  | 0,00
| PREÇO UNITÁRIO TOTAL |  |  |  |  | 12,07
| QUANTIDADE: 465,00 |  |  | TOTAL: 5.612,57
Volare 18 - PINI
Data: 08/05/2017
COMPANHIA DO METROPOLITANO DO DISTRITO FEDERAL (METRÔ-DF)
Relatório de Composição Analítica (GLOBAL)
| OBRA : | REFORMA DAS EDIFICAÇÕES E ESC. METROVIÁRIA
| ORÇAMENTO : | OR.5/67.9A/Z5.001
| LOCAL : | SEDE METRÔ-DF |  | ÁREA : 1049,60 m²
| ITEM: MDF.154 |  | UN: UN
SER.CG: FORNECIMENTO E INSTALAÇÃO DE CORDÃO ÓPTICO MULTIMODO 50/125µM LC DUPLEX /UPC
| MÃO DE OBRA |  | UN | COEF. | CUSTO UNIT. | CUSTO TOTAL
| SERVENTE |  | H | 0,203420000 | 4,48 | 0,91
| ELETRICISTA |  | H | 0,206020000 | 6,90 | 1,42
| SUB TOTAL |  |  |  |  | 2,33
| LEIS SOCIAIS 85,20% |  |  |  |  | 1,99
| TOTAL (A) |  |  |  |  | 4,32
| MATERIAL/SUB-CONTRATADO |  | UN | COEF. | CUSTO UNIT. | CUSTO TOTAL
| EXAMES - HORISTA (ENCARGOS COMPLEMENTARES) (COLETADO CAIXA) |  | H | 0,400000000 | 0,34 | 0,14
| ALIMENTACAO - HORISTA (ENCARGOS COMPLEMENTARES) (COLETADO CAIXA) |  | H | 0,400000000 | 1,62 | 0,65
| TRANSPORTE - HORISTA (ENCARGOS COMPLEMENTARES) (COLETADO CAIXA) |  | H | 0,400000000 | 0,89 | 0,36
| SEGURO - HORISTA (ENCARGOS COMPLEMENTARES) (COLETADO CAIXA) |  | H | 0,400000000 | 0,07 | 0,03
| Fornecimento de Cordão Óptico Multimodo 50/125µm LC Duplex /UPC |  | UN | 1,000000000 | 123,01 | 123,01
| FERRAMENTAS (ENCARGOS COMPLEMENTARES) - HORISTA |  | H | 0,400000000 | 0,53 | 0,21
| EPI (ENCARGOS COMPLEMENTARES) - HORISTA |  | H | 0,400000000 | 0,87 | 0,35
| TOTAL (C) |  |  |  |  | 124,74
| CUSTO DIRETO TOTAL |  |  |  |  | 129,06
| BDI 26,94% |  |  |  |  | 34,77
| ADM 0,00% |  |  |  |  | 0,00
| PREÇO UNITÁRIO TOTAL |  |  |  |  | 163,83
| QUANTIDADE: 3,00 |  |  | TOTAL: 491,48
Volare 18 - PINI
Data: 08/05/2017
COMPANHIA DO METROPOLITANO DO DISTRITO FEDERAL (METRÔ-DF)
Relatório de Composição Analítica (GLOBAL)
| OBRA : | REFORMA DAS EDIFICAÇÕES E ESC. METROVIÁRIA
| ORÇAMENTO : | OR.5/67.9A/Z5.001
| LOCAL : | SEDE METRÔ-DF |  | ÁREA : 1049,60 m²
| ITEM: MDF.155 |  | UN: UN
SER.CG: SERVIÇO DE REMOÇÃO DOS QUADROS ELÉTRICOS EXISTENTES
| MÃO DE OBRA |  | UN | COEF. | CUSTO UNIT. | CUSTO TOTAL
| AJUDANTE DE ELETRICISTA |  | H | 2,060200000 | 5,18 | 10,67
| ELETRICISTA |  | H | 2,060200000 | 6,90 | 14,22
| SUB TOTAL |  |  |  |  | 24,89
| LEIS SOCIAIS 85,20% |  |  |  |  | 21,20
| TOTAL (A) |  |  |  |  | 46,09
| MATERIAL/SUB-CONTRATADO |  | UN | COEF. | CUSTO UNIT. | CUSTO TOTAL
| EXAMES - HORISTA (ENCARGOS COMPLEMENTARES) (COLETADO CAIXA) |  | H | 4,000000000 | 0,34 | 1,36
| ALIMENTACAO - HORISTA (ENCARGOS COMPLEMENTARES) (COLETADO CAIXA) |  | H | 4,000000000 | 1,62 | 6,48
| TRANSPORTE - HORISTA (ENCARGOS COMPLEMENTARES) (COLETADO CAIXA) |  | H | 4,000000000 | 0,89 | 3,56
| SEGURO - HORISTA (ENCARGOS COMPLEMENTARES) (COLETADO CAIXA) |  | H | 4,000000000 | 0,07 | 0,28
| FERRAMENTAS (ENCARGOS COMPLEMENTARES) - HORISTA |  | H | 4,000000000 | 0,53 | 2,12
| EPI (ENCARGOS COMPLEMENTARES) - HORISTA |  | H | 4,000000000 | 0,87 | 3,48
| TOTAL (C) |  |  |  |  | 17,28
| CUSTO DIRETO TOTAL |  |  |  |  | 63,37
| BDI 26,94% |  |  |  |  | 17,07
| ADM 0,00% |  |  |  |  | 0,00
| PREÇO UNITÁRIO TOTAL |  |  |  |  | 80,44
| QUANTIDADE: 5,00 |  |  | TOTAL: 402,22
Volare 18 - PINI
Data: 08/05/2017
COMPANHIA DO METROPOLITANO DO DISTRITO FEDERAL (METRÔ-DF)
Relatório de Composição Analítica (GLOBAL)
| OBRA : | REFORMA DAS EDIFICAÇÕES E ESC. METROVIÁRIA
| ORÇAMENTO : | OR.5/67.9A/Z5.001
| LOCAL : | SEDE METRÔ-DF |  | ÁREA : 1049,60 m²
| ITEM: MDF_154 |  | UN: M
SER.CG: RODABANCA GRANITO CINZA ANDORINHA POLIDO, ASSENTADO COM ARGAMASSA TRACO 1:4 (CIMENTO E AREIA) ALTURA 10 CM
| MÃO DE OBRA |  | UN | COEF. | CUSTO UNIT. | CUSTO TOTAL
| SERVENTE |  | H | 0,323828366 | 4,48 | 1,45
| MARMORISTA / GRANITEIRO |  | H | 0,101190000 | 6,49 | 0,66
| SUB TOTAL |  |  |  |  | 2,11
| LEIS SOCIAIS 85,20% |  |  |  |  | 1,80
| TOTAL (A) |  |  |  |  | 3,90
| MATERIAL/SUB-CONTRATADO |  | UN | COEF. | CUSTO UNIT. | CUSTO TOTAL
| AREIA MEDIA - POSTO JAZIDA/FORNECEDOR (RETIRADO NA JAZIDA, SEM TRANSPORTE) |  | M3 | 0,002416000 | 80,00 | 0,19
| PISO EM GRANITO, POLIDO, TIPO ANDORINHA/ QUARTZ/ CASTELO/ CORUMBA OU OUTROS EQUIVALENTES DA REGIAO, FORMATO MENOR OU IGUAL A 3025 CM2, E= *2* CM |  | M2 | 0,100000000 | 171,32 | 17,13
| EXAMES - HORISTA (ENCARGOS COMPLEMENTARES) (COLETADO CAIXA) |  | H | 0,418384000 | 0,34 | 0,14
| ALIMENTACAO - HORISTA (ENCARGOS COMPLEMENTARES) (COLETADO CAIXA) |  | H | 0,418384000 | 1,62 | 0,68
| TRANSPORTE - HORISTA (ENCARGOS COMPLEMENTARES) (COLETADO CAIXA) |  | H | 0,418384000 | 0,89 | 0,37
| SEGURO - HORISTA (ENCARGOS COMPLEMENTARES) (COLETADO CAIXA) |  | H | 0,418384000 | 0,07 | 0,03
| CIMENTO PORTLAND COMPOSTO CP II-32 |  | KG | 0,696048000 | 0,41 | 0,29
| FERRAMENTAS (ENCARGOS COMPLEMENTARES) - HORISTA |  | H | 0,418384000 | 0,53 | 0,22
| EPI (ENCARGOS COMPLEMENTARES) - HORISTA |  | H | 0,418384000 | 0,87 | 0,36
| TOTAL (C) |  |  |  |  | 19,42
| CUSTO DIRETO TOTAL |  |  |  |  | 23,32
| BDI 26,94% |  |  |  |  | 6,28
| ADM 0,00% |  |  |  |  | 0,00
| PREÇO UNITÁRIO TOTAL |  |  |  |  | 29,60
| QUANTIDADE: 8,30 |  |  | TOTAL: 245,71
Volare 18 - PINI
Data: 08/05/2017
COMPANHIA DO METROPOLITANO DO DISTRITO FEDERAL (METRÔ-DF)
Relatório de Composição Analítica (GLOBAL)
| OBRA : | REFORMA DAS EDIFICAÇÕES E ESC. METROVIÁRIA
| ORÇAMENTO : | OR.5/67.9A/Z5.001
| LOCAL : | SEDE METRÔ-DF |  | ÁREA : 1049,60 m²
| ITEM: MDF_155 |  | UN: M
SER.CG: RODABANCA GRANITO CINZA ANDORINHA POLIDO, ASSENTADO COM ARGAMASSA TRACO 1:4 (CIMENTO E AREIA) ALTURA 30 CM
| MÃO DE OBRA |  | UN | COEF. | CUSTO UNIT. | CUSTO TOTAL
| MARMORISTA / GRANITEIRO |  | H | 0,101190000 | 6,49 | 0,66
| SERVENTE |  | H | 0,323828366 | 4,48 | 1,45
| SUB TOTAL |  |  |  |  | 2,11
| LEIS SOCIAIS 85,20% |  |  |  |  | 1,80
| TOTAL (A) |  |  |  |  | 3,90
| MATERIAL/SUB-CONTRATADO |  | UN | COEF. | CUSTO UNIT. | CUSTO TOTAL
| AREIA MEDIA - POSTO JAZIDA/FORNECEDOR (RETIRADO NA JAZIDA, SEM TRANSPORTE) |  | M3 | 0,002416000 | 80,00 | 0,19
| EXAMES - HORISTA (ENCARGOS COMPLEMENTARES) (COLETADO CAIXA) |  | H | 0,418384000 | 0,34 | 0,14
| ALIMENTACAO - HORISTA (ENCARGOS COMPLEMENTARES) (COLETADO CAIXA) |  | H | 0,418384000 | 1,62 | 0,68
| PISO EM GRANITO, POLIDO, TIPO ANDORINHA/ QUARTZ/ CASTELO/ CORUMBA OU OUTROS EQUIVALENTES DA REGIAO, FORMATO MENOR OU IGUAL A 3025 CM2, E= *2* CM |  | M2 | 0,300000000 | 171,32 | 51,40
| TRANSPORTE - HORISTA (ENCARGOS COMPLEMENTARES) (COLETADO CAIXA) |  | H | 0,418384000 | 0,89 | 0,37
| SEGURO - HORISTA (ENCARGOS COMPLEMENTARES) (COLETADO CAIXA) |  | H | 0,418384000 | 0,07 | 0,03
| CIMENTO PORTLAND COMPOSTO CP II-32 |  | KG | 0,696048000 | 0,41 | 0,29
| FERRAMENTAS (ENCARGOS COMPLEMENTARES) - HORISTA |  | H | 0,418384000 | 0,53 | 0,22
| EPI (ENCARGOS COMPLEMENTARES) - HORISTA |  | H | 0,418384000 | 0,87 | 0,36
| TOTAL (C) |  |  |  |  | 53,68
| CUSTO DIRETO TOTAL |  |  |  |  | 57,59
| BDI 26,94% |  |  |  |  | 15,51
| ADM 0,00% |  |  |  |  | 0,00
| PREÇO UNITÁRIO TOTAL |  |  |  |  | 73,10
| QUANTIDADE: 3,08 |  |  | TOTAL: 225,14
Volare 18 - PINI