## ANEXO V- Planilha Orçamentária
|  | PLANILHA ORÇAMENTÁRIA | [13 empty] | METRÔ - DF
[5 empty] | DATA BASE P. UNIT.: JANEIRO / 2017 | [7 empty] | MDF-Man-0001
SERVIÇOS DE MANUTENÇÃO DO SISTEMA DE AR CONDICIONADO - METRÔ/DF
SERVIÇOS/LOCAL: PRESTAÇÃO DE SERVIÇOS COMUNS DE ENGENHARIA, TIPO CONTINUADOS DE MANUTENÇÃO PREVENTIVA, CORRETIVA E SERVIÇOS ROTINEIROS DO SISTEMA DE AR CONDICIONADO NAS EDIFICAÇÕES DO METRÔ-DF.
ITEM | CÓDIGO | REFERÊNCIA | DESCRIÇÃO | UN | QUANT. | PREÇO UNIT. | VALOR TOTAL COM BDI |  |  |  |  | REFERÊNCIA |  |  | PREÇO UNIT. | CÓDIGO
01 | PRELIMINARES (MANUTENÇÃO PREVENTIVA / CORRETIVA): | [14 empty] | PRELIMINARES (MANUTENÇÃO PREVENTIVA / CORRETVIA):
01.1 | Registro de Contrato e Anotação Responsabilidade Técnica - CREA/DF: | [14 empty] | Registro de Contrato e Anotação Responsabilidade Técnica - CREA/DF:
01.1.1 | MDF-Man-0001/17 | Tabela CREA-DF | Taxa Registro Contrato Execução Serviços Manutenção Edificações CREA / DF - Valor > R$ 15.000,00 | un | 1 | 270.3295 | 270.3295 |  |  |  |  | Tabela CREA-DF |  | MDF-Man-0001/17 | 0 | MDF-Man-0001
01.1.2 | MDF-Man-0002/17 | Tabela CREA-DF | Taxa Anotação de Responsabilidade Técnica do Engenheiro - ART CREA / DF | un | 1 | 102.5974 | 102.5974 |  |  |  |  | Tabela CREA-DF |  | MDF-Man-0002/17 | 0 | MDF-Man-0002
|  |  | Total do Item 01 (Para 12 Meses) |  |  |  | 372.9268 | [6 empty] | /17
02 | IMPLANTAÇÃO / ADMINISTRAÇÃO (MANUTENÇÃO PREVENTIVA / CORRETIVA): | [12 empty] | IMPLANTAÇÃO / ADMINISTRAÇÃO (MANUTENÇÃO PREVENTIVA / CORRETIVA):/17 |  | IMPLANTAÇÃO / ADMINISTRAÇÃO (MANUTENÇÃO PREVENTIVA / CORRETIVA):
02.1 | TAXAS DE CONSUMOS MENSAIS ESTIMADAS: | [12 empty] | MDF-Man-0003/17 |  | MDF-Man-0003
02.1.1 | MDF-Man-0003/17 | 00014250 - SINAPI Adaptado | Rateio Estimado Energia Elétrica Escritório Central + Frentes de Serviços (2.000 kWh / Mês)(A ser Reembolsado pela CONTRATADA) | mês | 12 | -1080 | -12960 |  |  |  |  | 00014250 - SINAPI |  | MDF-Man-0003/17 | 0 | MDF-Man-0003
02.1.2 | MDF-Man-0004/17 | 00014583 - SINAPI Adaptado | Rateio Estimado Água Potável / Esgoto Escritório Central + Frentes de Srviços (19,50m³ + Taxa Esgoto) / Mês (A ser Reembolsado pela CONTRATADA) | mês | 12 | -408.4 | -4900.8 |  |  |  |  | 00014583 - SINAPI |  | MDF-Man-0004/17 | 0 | MDF-Man-0004
02.1.3 | MDF-Man-0005/17 | Histórico Contratos MDF | Telefone Celular / Internet Estimado (03 Unidades)(P. Unitário p / 03 Unidades) | mês | 12 | 943.8 | 11325.6 |  |  |  |  | Históricos Obras Similares |  | MDF-Man-0005/17 | 0 | MDF-Man-0005
02.2 | TRANSPORTE DE PESSOAL E MATERIAIS TRECHO ESCRITÓRIO CENTRAL (COMPLEXO ADMINISTRATIVO E OPERACIONAL - CAO , EM ÁGUAS CLARAS-DF) ATÉ AS FRENTES DE SERVIÇOS: | [7 empty] | 67945.8089 |  |  | 00001160 - SINAPI |  | /17
02.2.1 | MDF-Man-0006/17 | 00001160 - SINAPI Adaptado | Veículo Comercial Leve (Pick-Up) c/ Capacidade de Carga 700 kg - Motor 1.0 Flex, Pot. 72/76 CV (Incluindo Manutenção Mecânica / Operação, Exceto Combustível)(01 Unidade)(P. Unitário p / 01 Veículo) | mês | 12 | 4360.356 | 52324.272 | [6 empty] | MDF-Man-0006/17 | 0 | MDF-Man-0006
02.2.2 | MDF-Man-0007/17 | 00004222 - SINAPI Adaptado | Combustível / Gasolina Comum ou Equivalente (45,00 Litros / Semana / Veiculo ou 196,00 Litros / Mês / Veiculo)(P. Unitário Combustível Mensal p / 02 veículos) | mês | 12 | 1815.3175 | 21783.81 | [6 empty] | MDF-Man-0007/17 | 0 | MDF-Man-0007
|  |  | Total do Item 02 (Para 12 Meses) |  |  |  | 67572.882 |  | 758246.9821 |  |  |  |  | /17
03 | EQUIPE MÍNIMA RESIDENTE P/ MANUTENÇÃO PREVENTIVA E CORRETIVA | [7 empty] | 690301.1732 |  |  | 00002436 |  | /17
03.1 | MENSALISTA: 05,00 HORAS SEMANAIS / 20 HORAS MENSAIS
03.1.1 | MDF-Man-0008/17 | 00034780 - SINAPI | Engenheiro Mecânico (05 HORAS Semanais / 20 Horas Mensais) | mês | 12 | 2584.7142 | 31016.5702 |  |  |  |  | 34780 |  | MDF-Man-0008/17 | 0 | MDF-Man-0008 |  | 67945.8089
03.2 | MENSALISTA 44 HORAS SEMANAIS - HORÁRIO DE 08:00 ÀS 18:00
03.2.1 | MDF-Man-0009/17 | SINTEC-DF ACT 2016 / 2018 | Auxiliar Administrativo (Mensalista - 44 Horas Semanais) | mês | 12 | 2597.0566 | 31164.6796 |  |  |  |  | 2350 |  | MDF-Man-0009/17 | 0 | MDF-Man-0009 |  | 690301.1732
03.2.2 | MDF-Man-0010/17 | 00002436 - SINAPI | Eletricista p/ Manutenção (Mensalista - 44 Horas Semanais) | mês | 12 | 3940.5656 | 47286.7877 |  |  |  |  | 00004750 |  | MDF-Man-0010/17 | 0 | MDF-Man-0010 |  | 20112.5807 | 778359.5628
03.2.3 | MDF-Man-0011/17 | 00002436 - SINAPI | Mecânico de Refrigeração p/ Manutenção (Mensalista - 44 Horas Semanais) | mês | 12 | 3844.0337 | 46128.4046 | [7 empty] | 0 | MDF-Man-0011 |  | 68186.0303
03.2.4 | MDF-Man-0012/17 | SINTEC-DF ACT 2016 / 2018 | Auxiliar Técnico (Mensalista - 44 Hora Semanais) | mês | 12 | 3193.1056 | 38317.2676 | [7 empty] | 0 | MDF-Man-0012 |  | 42495.3338 | 110681.3641
|  |  | Total do Item 03 (Para 12 Meses) |  |  |  | 193913.7097 |  | PINI 2016 + BDI | PINI 2016 S/FORMULA | PINI 2016 C/FORMULA |  |  | /17 |  |  |  | 889040.9268 | 74086.7439
04 | EQUIPE MÍNIMA RESIDENTE P/ MANUTENÇÃO PREVENTIVA E CORRETIVA (MENSALISTA EM ESCALA 12 (DOZE) x 36 (TRINTA E SEIS) HORAS: | [10 empty] | 00002436 |  | /17
04.1 | MDF-Man-0013/17 | SINTEC-DF ACT 2016 / 2018 | Técnico em Refrigeração p/ Manutenção (12 x 36 Horas - 1º Turno Diurno) | mês | 24 | 5851.7067 | 140440.9614 | [6 empty] | MDF-Man-0013/17 |  | MDF-Man-0013 |  | 74086.7439
04.2 | MDF-Man-0014/17 | SINTEC-DF ACT 2016 / 2018 | Auxiliar Tècnico (12 x 36 -Horas - 1º Turno Diurno) | mês | 24 | 3365.6048 | 80774.515 | 40387.2575 | 49598.5069 |  |  |  | 316415.9347 | MDF-Man-0014/17 |  | MDF-Man-0014
04.3 | MDF-Man-0015/17 | SINTEC-DF ACT 2016 / 2018 | Técnico em Refrigeração p/ Manutenção (12 x 36 Horas - 2º Turno Noturno) | mês | 24 | 7332.2906 | 175974.9734 | 3 OU 2? | 14664.5811 |  |  | 00000248 |  | MDF-Man-0015/17 | #REF! | MDF-Man-0015
04.4 | MDF-Man-0016/17 | SINTEC-DF ACT 2016 / 2018 | Auxiliar Técnico (12 x 36 Horas - 2º Turno Noturno) | mês | 24 | 4133.2089 | 99197.0137 | [6 empty] | MDF-Man-0016/17 | 0 | MDF-Man-0016
|  |  | Total do Item 04 (Para 12 Meses) |  |  |  | 496387.4634 |  | PINI 2016 + BDI | PINI 2016 S/FORMULA | PINI 2016 C/FORMULA
05 | INSUMOS E MATERIAIS CONSUMÍVEIS (MANUTENÇÃO PREVENTIVA E CORRETIVA) | [6 empty] | 102.62 | 0 |  | #REF! | 32.003.000001.SER | 32.003.000001.SER -PINI | /17
05.1 | MDF-Man-0017/17 | 00009868 - SINAPI | Barra de Tubo PVC Soldável 25mm | m | 30 | 3.261 | 97.8292 |  | 3.261 | 2.86 |  |  |  |  | 0 | MDF-Man-0017
05.2 | MDF-Man-0018/17 | 00034621 SINAPI | Cabo Flexível PVC 750 V, 3 Condutores de 4,0 mm2 | m | 100 | 7.2061 | 720.6064 |  | 7.2061 | 6.32 |  |  |  | MDF-Man-0018/17 | 0 | MDF-Man-0018
05.3 | MDF-Man-0019/17 | Cotação GTE-MDF | Cabo Elétrico Flexível Preto 3 X 2,5MMCS | m | 100 | 6.636 | 663.5964 |  | 6.636 | 5.82 |  |  |  | MDF-Man-0019/17 | 0 | MDF-Man-0019
05.4 | MDF-Man-0020/17 | Cotação GTE-MDF | Estanho em fio para Solda - Carretel com 500g | unid | 3 | 93.0745 | 279.2236 |  | 93.0745 | 81.63 |  |  |  | MDF-Man-0020/17 | 0 | MDF-Man-0020
05.5 | MDF-Man-0021/17 | Cotação GTE-MDF | Acetileno (m³) | m³ | 3 | 102.618 | 307.854 |  | 102.618 | 90 |  |  |  | MDF-Man-0021/17 | 0 | MDF-Man-0021
05.6 | MDF-Man-0022/17 | Cotação GTE-MDF | Limpador Concentrado Biorefri ou similar - GL 5LTS | unid | 10 | 85.515 | 855.15 |  | 85.515 | 75 |  |  |  | MDF-Man-0022/17 | 0 | MDF-Man-0022
05.7 | MDF-Man-0023/17 | Cotação GTE-MDF | Óleo p/ Bomba de Vácuo ISO 46 MONTREAL | L | 10 | 32.5869 | 325.8692 |  | 32.5869 | 28.58 |  |  |  | MDF-Man-0023/17 | 0 | MDF-Man-0023
05.8 | MDF-Man-0024/17 | Cotação GTE-MDF | Porca Forjada 1/4" | unid. | 5 | 2.9645 | 14.8226 |  | 2.9645 | 2.6 |  |  |  | MDF-Man-0024/17 | 0 | MDF-Man-0024
05.9 | MDF-Man-0025/17 | Cotação GTE-MDF | Porca para Flange 1/2" | unid. | 5 | 5.7808 | 28.9041 | 2.7 | 5.7808 | 5.07 |  |  |  | MDF-Man-0025/17 | 0 | MDF-Man-0025
05.10 | MDF-Man-0026/17 | Cotação GTE-MDF | Porca para Flange 1/4" | unid. | 5 | 2.7023 | 13.5114 |  | 2.7023 | 2.37 |  |  |  | MDF-Man-0026/17 | 0 | MDF-Man-0026
05.11 | MDF-Man-0027/17 | Cotação GTE-MDF | Porca para Flange 3/8" | unid. | 5 | 4.0591 | 20.2956 |  | 4.0591 | 3.56 | #REF! | 32.003.000002.SER | 32.003.000002.SER -PINI | MDF-Man-0027/17 | 0 | MDF-Man-0027
05.12 | MDF-Man-0028/17 | Cotação GTE-MDF | Porca para Flange 5/8" | unid. | 5 | 6.2711 | 31.3555 |  | 6.2711 | 5.5 |  |  |  | MDF-Man-0028/17 | 0 | MDF-Man-0028
05.13 | MDF-Man-0029/17 | Cotação GTE-MDF | Parafuso e Bucha S-06 | unid | 150 | 0.13682 | 20.5236 |  | 0.13682 | 0.12 |  |  |  | MDF-Man-0029/17 | 0 | MDF-Man-0029
05.14 | MDF-Man-0030/17 | Cotação GTE-MDF | Parafuso e Bucha S-08 | und | 150 | 0.19383 | 29.0751 |  | 0.19383 | 0.17 |  |  |  | MDF-Man-0030/17 | 0 | MDF-Man-0030
05.15 | MDF-Man-0031/17 | Cotação GTE-MDF | Parafuso e Bucha S-10 | und | 150 | 0.45608 | 68.412 |  | 0.45608 | 0.4 |  |  |  | MDF-Man-0031/17 | 0 | MDF-Man-0031
05.16 | MDF-Man-0032/17 | Cotação GTE-MDF | Cilindro Nitrogênio | m³ | 27 | 30.4091 | 821.0466 |  | 30.4091 | 26.67 |  |  |  | MDF-Man-0032/17 | 0 | MDF-Man-0032
05.17 | MDF-Man-0033/17 | Cotação GTE-MDF | Desingripante WD40 ou Similar | unid | 30 | 20.649 | 619.4707 |  | 20.649 | 18.11 |  |  |  | MDF-Man-0033/17 | 0 | MDF-Man-0033
05.18 | MDF-Man-0034/17 | Cotação GTE-MDF | Limpador Concentrado Para Alumínio Thilex ou Similar | L | 100 | 19.7255 | 1972.546 |  | 19.7255 | 17.3 |  |  |  | MDF-Man-0034/17 | 0 | MDF-Man-0034
05.19 | MDF-Man-0035/17 | Cotação GTE-MDF | Detergente | L | 20 | 15.0392 | 300.7848 |  | 15.0392 | 13.19 |  |  |  | MDF-Man-0035/17 | 0 | MDF-Man-0035
05.20 | MDF-Man-0036/17 | Cotação GTE-MDF | Fita de Alta Fusão 3M ou Equivalente Técnico | und | 5 | 28.4252 | 142.1259 |  | 28.4252 | 24.93 |  |  |  |  | 0 | MDF-Man-0036
05.21 | MDF-Man-0037/17 | Cotação GTE-MDF | Fita de Isolação Silvertape PVC Cinza 48x40m | und | 8 | 40.3859 | 323.0871 |  | 40.3859 | 35.42 |  |  |  | MDF-Man-0037/17 | 0 | MDF-Man-0037
05.22 | MDF-Man-0038/17 | Cotação GTE-MDF | Fita Isolante 3M ou Equivante Técnico | und | 25 | 9.0874 | 227.1848 |  | 9.0874 | 7.97 |  |  |  |  | 0 | MDF-Man-0038
05.23 | MDF-Man-0039/17 | Cotação GTE-MDF | Fita Preta Unifix 50mm x 30cm Demarcação | unid | 4 | 24.2521 | 97.0082 |  | 24.2521 | 21.27 |  |  |  | MDF-Man-0039/17 | 0 | MDF-Man-0039
05.24 | MDF-Man-0040/17 | Cotação GTE-MDF | Fita PVC 100mm Branca Rolo c/ 10m | und | 8 | 5.2107 | 41.6857 |  | 5.2107 | 4.57 |  |  |  | MDF-Man-0040/17 | 0 | MDF-Man-0040
05.25 | MDF-Man-0041/17 | Cotação GTE-MDF | Fita PVC Refrigeração Ar Condicionado 100xmm x 10m | und | 6 | 4.766 | 28.5962 |  | 4.766 | 4.18 |  |  |  |  | 0 | MDF-Man-0041
05.26 | MDF-Man-0042/17 | Cotação GTE-MDF | Fita Transparente p/ Embal. 45MMx45M | und | 4 | 4.8459 | 19.3834 |  | 4.8459 | 4.25 |  |  |  | MDF-Man-0042/17 | 0 | MDF-Man-0042
05.27 | MDF-Man-0043/17 | Cotação GTE-MDF | Gás R-141B Descartável 13,6 kg | cil | 6 | 645.5584 | 3873.3506 |  | 645.5584 | 566.18 |  |  |  | MDF-Man-0043/17 | 0 | MDF-Man-0043
05.28 | MDF-Man-0044/17 | Concor. Nº. 01/2016-TCDF | Gás R22 Importado 13,6 kg EOS/Refrigera | cil | 10 | 515.8607 | 5158.6069 |  | 515.8607 | 452.43 |  |  |  | MDF-Man-0044/17 | 0 | MDF-Man-0044
05.29 | MDF-Man-0045/17 | Cotação GTE-MDF | Gás YH222A | kg | 6 | 41.9366 | 251.6193 |  | 41.9366 | 36.78 |  |  |  | MDF-Man-0045/17 | 0 | MDF-Man-0045
05.30 | MDF-Man-0046/17 | Cotação GTE-MDF | Graxa lubrificante | kg | 10 | 59.3246 | 593.2461 |  | 59.3246 | 52.03 |  |  |  | MDF-Man-0046/17 | 0 | MDF-Man-0046
05.31 | MDF-Man-0047/17 | Cotação GTE-MDF | Óleo para Bomba de Vácuo | L | 10 | 30.5232 | 305.2315 |  | 30.5232 | 26.77 |  |  |  | MDF-Man-0047/17 | 0 | MDF-Man-0047
05.32 | MDF-Man-0048/17 | Cotação GTE-MDF | Oxigênio (m³) | m³ | 3 | 233.741 | 701.223 |  | 233.741 | 205 |  |  |  |  | 0 | MDF-Man-0048
05.33 | MDF-Man-0049/17 | Cotação GTE-MDF | Pasta para Solda Tido Estanho | kg | 3 | 108.1138 | 324.3413 |  | 108.1138 | 94.82 |  |  |  |  | 0 | MDF-Man-0049
05.34 | MDF-Man-0050/17 | 00000013 - SINAPI | Trapos | kg | 4 | 13.8648 | 55.4593 |  | 13.8648 | 12.16 |  |  |  |  | 0 | MDF-Man-0050
05.35 | MDF-Man-0051/17 | Cotação GTE-MDF | Solda Foscoper c/Banho 2,5 X 500mm BT-470 | kg | 7 | 106.0386 | 742.2702 |  | 106.0386 | 93 |  |  |  | MDF-Man-0051/17 | 0 | MDF-Man-0051
05.36 | MDF-Man-0052/1 | Cotação GTE-MDF | Tampão 1/4" NPT Macho | unid | 10 | 3.7285 | 37.2845 |  | 3.7285 | 3.27 |  |  |  | MDF-Man-0052/17 | 0 | MDF-Man-0052
|  |  | Total do Item 05 (Para 12 Meses) |  |  |  | 20112.5807 |  | PINI 2016 + BDI |  | PINI 2016 C/FORMULA |  |  | /17
6 | SERVICOS EVENTUAIS, SOB DEMANDA (MANUTENÇÃO CORRETIVA / PREVENTIVA)
06.1 | MDF-Man-0053/17 | Concor. Nº. 01/2016-TCDF | Limpeza e Higienização de Dutos SOB DEMANDA | m | 1611.65 | 14.8743 | 23972.1463 |  | 14.8743 | 11.82 |  |  |  |  | 0 | MDF-Man-0053
06.2 | MDF-Man-0054/17 | Cotação GTE-MDF | Revisão de Motor Elétrico Trifásico, 1,5 CV, com Montagem e Desmontagem, Enrolamento, Remoção e Execução de novo Enrolamento (se necessário), de eixo, Recuperação de Carcaça (se necessário), Substituição de Componentes elétricos diversos, amortecedores anti-vibração, acessórios mecânicos, enfim tudo o que for necessário para deixar os referidos equipamentos em perfeitas condições de uso e funcionamento. | unid. | 2 | 676.39 | 1352.78 |  | 676.39 | 537.5 |  |  |  |  | 0 | MDF-Man-0054
06.3 | MDF-Man-0055/17 | Cotação GTE-MDF | Revisão de Motor Elétrico trifasico, 2 CV, com Montagem e Desmontagem, Enrolamento, Remoção e execução de novo enrolamento (se necessário), de eixo, Recuperação de carcaça (se necessário), Substituição de Componentes Elétricos diversos, amortecedores anti-vibração, Acessórios Mecânicos, enfim tudo o que for necessário para deixar os referidos Equipamentos em Perfeitas condições de uso e Funcionamento. | unid. | 3 | 742.456 | 2227.368 |  | 742.456 | 590 |  |  |  |  | 0 | MDF-Man-0055
06.4 | MDF-Man-0056/17 | Cotação GTE-MDF | Revisão de motor elétrico trifasico, 3 CV, com montagem e desmontagem, enrolamento, remoção e execução de novo enrolamento (se necessário), de eixo, recuperação de carcaça (se necessário), substituição de componentes elétricos diversos, amortecedores anti-vibração, acessórios mecânicos, enfim tudo o que for necessário para deixar os referidos equipamentos em perfeitas condições de uso e funcionamento. | unid. | 8 | 924.924 | 7399.392 |  | 924.924 | 735 |  |  |  |  | 0 | MDF-Man-0056
06.5 | MDF-Man-0057/17 | Cotação GTE-MDF | Revisão de motor elétrico trifasico, 4 CV, com montagem e desmontagem, enrolamento, remoção e execução de novo enrolamento (se necessário), de eixo, recuperação de carcaça (se necessário), substituição de componentes elétricos diversos, amortecedores anti-vibração, acessórios mecânicos, enfim tudo o que for necessário para deixar os referidos equipamentos em perfeitas condições de uso e funcionamento. | unid. | 2 | 1013.012 | 2026.024 |  | 1013.012 | 805 |  |  |  |  | 0 | MDF-Man-0057
06.6 | MDF-Man-0058/17 | Cotação GTE-MDF | Revisão de motor elétrico trifasico, 5 CV, com montagem e desmontagem, enrolamento, remoção e execução de novo enrolamento (se necessário), de eixo, recuperação de carcaça (se necessário), substituição de componentes elétricos diversos, amortecedores anti-vibração, acessórios mecânicos, enfim tudo o que for necessário para deixar os referidos equipamentos em perfeitas condições de uso e funcionamento. | unid. | 5 | 1189.188 | 5945.94 |  | 1025.596 | 815 |  |  |  |  | 0 | MDF-Man-0058
06.7 | MDF-Man-0059/17 | Cotação GTE-MDF | Revisão de motor elétrico trifasico, 6 CV, com montagem e desmontagem, enrolamento, remoção e execução de novo enrolamento (se necessário), de eixo, recuperação de carcaça (se necessário), substituição de componentes elétricos diversos, amortecedores anti-vibração, acessórios mecânicos, enfim tudo o que for necessário para deixar os referidos equipamentos em perfeitas condições de uso e funcionamento. | unid. | 2 | 1025.596 | 2051.192 |  | 1025.596 | 815 |  |  |  |  | 0 | MDF-Man-0059
06.8 | MDF-Man-0060/17 | Cotação GTE-MDF | Revisão de motor elétrico trifasico, 12,5 CV, com montagem e desmontagem, enrolamento, remoção e execução de novo enrolamento (se necessário), de eixo, recuperação de carcaça (se necessário), substituição de componentes elétricos diversos, amortecedores anti-vibração, acessórios mecânicos, enfim tudo o que for necessário para deixar os referidos equipamentos em perfeitas condições de uso e funcionamento. | unid. | 2 | 1566.708 | 3133.416 |  | 1566.708 | 1245 |  |  |  |  | 0 | MDF-Man-0060
06.9 | MDF-Man-0061/17 | Cotação GTE-MDF | Revisão de conjunto motobomba de água gelada, com motor elétrico, trifasica, marcas KSB e GLASS, 5,0 CV, incluindo carga, descarga e transporte, limpeza geral, revisão mecânica, remoção e execução de novo enrolamento (se necessário), substituição de componentes elétricos diversos, amortecedores anti-vibração, acessórios mecânicos, enfim tudo o que for necessário para deixar os referidos equipamentos em perfeitas condições de uso e funcionamento. | unid. | 3 | 1214.356 | 3643.068 |  | 1189.188 | 945 |  |  |  |  | 0 | MDF-Man-0061
06.10 | MDF-Man-0062/17 | Cotação GTE-MDF | Revisão de conjunto motobomba de água gelada, com motor elétrico, trifasica, marcas KSB e GLASS, 6,0 CV, incluindo carga, descarga e transporte, limpeza geral, revisão mecânica, remoção e execução de novo enrolamento (se necessário), substituição de componentes elétricos diversos, amortecedores anti-vibração, acessórios mecânicos, enfim tudo o que for necessário para deixar os referidos equipamentos em perfeitas condições de uso e funcionamento. | unid. | 2 | 1277.276 | 2554.552 |  | 1025.596 | 815 |  |  |  |  | 0 | MDF-Man-0062
06.11 | MDF-Man-0063/17 | Cotação GTE-MDF | Revisão de conjunto motobomba de água gelada, com motor elétrico, trifasica, marcas KSB e GLASS, 12,5 CV, incluindo carga, descarga e transporte, limpeza geral, revisão mecânica, remoção e execução de novo enrolamento (se necessário), substituição de componentes elétricos diversos, amortecedores anti-vibração, acessórios mecânicos, enfim tudo o que for necessário para deixar os referidos equipamentos em perfeitas condições de uso e funcionamento. | unid. | 4 | 2007.148 | 8028.592 |  | 1566.708 | 1245 |  |  |  |  | 0 | MDF-Man-0063
06.12 | MDF-Man-0064/17 | Cotação GTE-MDF | Revisão de Motor Elétrico Trifasico, 0,33 HP até 1,4 HP, com Montagem e Desmontagem, Enrolamento, Remoção e Execução de novo Enrolamento (se necessário), de eixo, recuperação de carcaça (se necessário), substituição de Componentes elétricos diversos, amortecedores anti-vibração, Acessórios Mecânicos, enfim tudo o que for Necessário para deixar os Referidos Equipamentos em Perfeitas Condições de uso e Funcionamento. | unid. | 10 | 585.156 | 5851.56 |  | 585.156 | 465 |  |  |  |  | 0 | MDF-Man-0064
|  |  | Total do Item 06 (Para 12 Meses) |  |  |  | 68186.0303 |  | PINI 2016 + BDI | PINI 2016 S/FORMULA | PINI 2016 C/FORMULA |  |  | /17
07 | FORNECIMENTO DE PEÇAS E EQUIPAMENTOS, SOB DEMANDA (MANUTENÇÃO PREVENTIVA E CORRETIVA) | [7 empty] | 0 |  |  |  |  | /17
07.1 | MDF-Man-0065/17 | Cotação GTE-MDF | Capacitor de 20MF | unid. | 6 | 18.4712 | 110.8274 |  | 18.4712 | 16.2 |  |  |  | MDF-Man-0065/17 | 0 | MDF-Man-0065
07.2 | MDF-Man-0066/17 | Cotação GTE-MDF | Capacitor de 25MF | unid. | 6 | 18.6879 | 112.1273 |  | 18.6879 | 16.39 |  |  |  | MDF-Man-0066/17 | 0 | MDF-Man-0066
07.3 | MDF-Man-0067/17 | Cotação GTE-MDF | Capacitor de 30MF | unid. | 6 | 20.3298 | 121.9786 |  | 20.3298 | 17.83 |  |  |  | MDF-Man-0067/17 | 0 | MDF-Man-0067
07.4 | MDF-Man-0068/17 | Cotação GTE-MDF | Capacitor Eletrolítico 347MF | unid | 6 | 38.3449 | 230.0696 |  | 38.3449 | 33.63 |  |  |  | MDF-Man-0068/17 | 0 | MDF-Man-0068
07.5 | MDF-Man-0069/17 | Cotação GTE-MDF | Capacitor Eletrolítico 5MF | unid | 6 | 10.7977 | 64.7862 |  | 10.7977 | 9.47 |  |  |  | MDF-Man-0069/17 | 0 | MDF-Man-0069
07.6 | MDF-Man-0070/17 | Cotação GTE-MDF | Compressor rotativo 220v ACJ 30000 BTUS | um | 10 | 860.1783 | 8601.7828 |  | 860.1783 | 754.41 |  |  |  | MDF-Man-0070/17 | 0 | MDF-Man-0070
07.7 | MDF-Man-0071/17 | Cotação GTE-MDF | Compressor Hitachi 9.000 BTU'S 220v SPLIT | unid. | 3 | 389.6519 | 1168.9558 |  | 389.6519 | 341.74 |  |  |  | MDF-Man-0071/17 | 0 | MDF-Man-0071
07.8 | MDF-Man-0072/17 | Cotação GTE-MDF | Compressor para Ar Condicionado 7500 BTUS | unid. | 3 | 364.2939 | 1092.8817 |  | 364.2939 | 319.5 |  |  |  | MDF-Man-0072/17 | 0 | MDF-Man-0072
07.9 | MDF-Man-0073/17 | Cotação GTE-MDF | Compressor rotativo 220v ACJ 12.000 BTUS | unid | 3 | 779.1443 | 2337.4328 |  | 779.1443 | 683.34 |  |  |  | MDF-Man-0073/17 | 0 | MDF-Man-0073
07.10 | MDF-Man-0074/17 | Concor. Nº. 01/2016-TCDF | Compressor rotativo 220v ACJ 18.000 BTUS | unid | 6 | 682.4097 | 4094.4582 |  | 682.4097 | 598.5 |  |  |  | MDF-Man-0074/17 | 0 | MDF-Man-0074
07.11 | MDF-Man-0075/17 | Cotação GTE-MDF | Compressor Rotativo 24.000 BTUS/H 220V | unid | 6 | 853.7247 | 5122.3485 |  | 853.7247 | 748.75 |  |  |  | MDF-Man-0075/17 | 0 | MDF-Man-0075
07.12 | MDF-Man-0076/17 | Cotação GTE-MDF | Conj. Astop com Tomada 2P+TE Disjuntor de 20 Amperes | unid. | 15 | 36.1899 | 542.8492 |  | 36.1899 | 31.74 |  |  |  | MDF-Man-0076/17 | 0 | MDF-Man-0076
07.13 | MDF-Man-0077/17 | Cotação GTE-MDF | Conj. Astop com Tomada 2P+TE Disjuntor de 32 Amperes | unid. | 15 | 14.549 | 218.2343 |  | 14.549 | 12.76 |  |  |  | MDF-Man-0077/17 | 0 | MDF-Man-0077
07.14 | MDF-Man-0078/17 | Cotação GTE-MDF | Correia B 48 Goodyear ou Equivalente Técnico | unid. | 6 | 24.195 | 145.1703 |  | 24.195 | 21.22 |  |  |  |  | 0 | MDF-Man-0078
07.15 | MDF-Man-0079/17 | Cotação GTE-MDF | Correia B 63 Goodyear ou Equivalente Técnico | unid. | 6 | 26.5667 | 159.4 |  | 26.5667 | 23.3 |  |  |  |  | 0 | MDF-Man-0079
07.16 | MDF-Man-0080/17 | Cotação GTE-MDF | Correia B 42 Goodyear ou Equivalente Técnico | unid. | 6 | 25.2554 | 151.5326 |  | 25.2554 | 22.15 |  |  |  |  | 0 | MDF-Man-0080
07.17 | MDF-Man-0081/17 | Cotação GTE-MDF | Correia BX 42 Goodyear ou Equivalente Técnico | unid. | 6 | 27.8665 | 167.1989 |  | 27.8665 | 24.44 |  |  |  |  | 0 | MDF-Man-0081
07.18 | MDF-Man-0082/17 | Cotação GTE-MDF | Correia B 52 Goodyear ou Equivalente Técnico | unid | 6 | 25.073 | 150.438 |  | 25.073 | 21.99 |  |  |  |  | 0 | MDF-Man-0082
07.19 | MDF-Man-0083/17 | Cotação GTE-MDF | Correia BXS 40 Goodyear ou Equivalente Técnico | unid | 6 | 29.4172 | 176.503 |  | 29.4172 | 25.8 | [5 empty] | MDF-Man-0083
07.20 | MDF-Man-0084/17 | Cotação GTE-MDF | Correia BXS 64 Goodyear ouo Equivalente Técnico | unid | 6 | 48.2305 | 289.3828 |  | 48.2305 | 42.3 | [5 empty] | MDF-Man-0084
07.21 | MDF-Man-0085/17 | Cotação GTE-MDF | C orreia BXS 65 Goodyear ou Equivalente Técnico | unid | 6 | 48.2875 | 289.7248 |  | 48.2875 | 42.35 | [5 empty] | MDF-Man-0085
07.22 | MDF-Man-0086/17 | Cotação GTE-MDF | Correia BXS 67 Goodyear ou Equivalente Técnico | unid | 6 | 53.3272 | 319.9629 |  | 53.3272 | 46.77 | [5 empty] | MDF-Man-0086
07.23 | MDF-Man-0087/17 | Cotação GTE-MDF | Elemento Filtrante, 48-DA, DANFOSS | unid. | 8 | 68.6971 | 549.5764 |  | 68.6971 | 60.25 |  |  |  | MDF-Man-0087/17 | 0 | MDF-Man-0087
07.24 | MDF-Man-0088/17 | Cotação GTE-MDF | Elemento Filtrante, 48-DC, DANFOSS ou Similar | unid. | 8 | 61.1147 | 488.9178 |  | 61.1147 | 53.6 |  |  |  |  | 0 | MDF-Man-0088
07.25 | MDF-Man-0089/17 | Cotação GTE-MDF | Tubo Esponjoso - PEC 3/4" - Polipex ou Similar | unid. | 26 | 3.0329 | 78.8562 |  | 3.0329 | 2.66 |  |  |  | MDF-Man-0089/17 | 0 | MDF-Man-0089
07.26 | MDF-Man-0090/17 | Concor. Nº. 01/2016-TCDF | Tubo Esponjoso de 1" - Polipex ou Similar | unid. | 10 | 1.5849 | 15.8488 |  | 1.5849 | 1.39 |  |  |  |  | 0 | MDF-Man-0090
07.27 | MDF-Man-0091/17 | Cotação GTE-MDF | Filtro de Gás de 1 Saída | unid | 10 | 5.7466 | 57.4661 |  | 5.7466 | 5.04 |  |  |  | MDF-Man-0091/17 | 0 | MDF-Man-0091
07.28 | MDF-Man-0092/17 | Cotação GTE-MDF | Filtro de Gás de 2 Saídas | unid | 10 | 5.3247 | 53.2473 |  | 5.3247 | 4.67 |  |  |  | MDF-Man-0092/17 | 0 | MDF-Man-0092
07.29 | MDF-Man-0093/17 | Cotação GTE-MDF | Filtro de Gás de 3 Saídas | unid | 10 | 5.0055 | 50.0548 |  | 5.0055 | 4.39 |  |  |  | MDF-Man-0093/17 | 0 | MDF-Man-0093
07.30 | MDF-Man-0094/17 | Cotação GTE-MDF | Filtro de Gás de 4 Saídas | unid | 10 | 4.1047 | 41.0472 |  | 4.1047 | 3.6 |  |  |  | MDF-Man-0094/17 | 0 | MDF-Man-0094
07.31 | MDF-Man-0095/17 | Cotação GTE-MDF | Hélice para ACJ 18000 BTUS MUNDIAL | unid. | 6 | 167.6094 | 1005.6564 |  | 167.6094 | 147 |  |  |  | MDF-Man-0095/17 | 0 | MDF-Man-0095
07.32 | MDF-Man-0096/17 | Cotação GTE-MDF | Hélice para ACJ 30000 BTUS MUNDIAL | unid | 10 | 151.6466 | 1516.466 |  | 151.6466 | 133 |  |  |  | MDF-Man-0096/17 | 0 | MDF-Man-0096
07.33 | MDF-Man-0097/17 | 00003529 - SINAPI | Joelhor PVC, Soldável, 90 Graus, 25mm, Para Água Fria Predial | unid. | 5 | 0.67272 | 3.3636 |  | 0.67272 | 0.59 |  |  |  |  | 0 | MDF-Man-0097
07.34 | MDF-Man-0098/17 | Concor. Nº. 01/2016-TCDF | Joelho para Tubo de cobre Flexível 1/2" 90º | unid. | 5 | 2.7023 | 13.5114 |  | 2.7023 | 2.37 |  |  |  |  | 0 | MDF-Man-0098
07.35 | MDF-Man-0099/17 | Concor. Nº. 01/2016-TCDF | Joelho para Tubo de cobre Flexível 3/8" 90º | unid. | 5 | 1.2542 | 6.2711 |  | 1.2542 | 1.1 |  |  |  |  | 0 | MDF-Man-0099
07.36 | MDF-Man-0100/17 | Concor. Nº. 01/2016-TCDF | Joelho para Tubo de cobre Flexível 5/8" 90º | unid. | 5 | 3.7969 | 18.9843 |  | 3.7969 | 3.33 |  |  |  |  | 0 | MDF-Man-0100
07.37 | MDF-Man-0101/17 | Cotação GTE-MDF | Kit Flange de Corte | unid | 1 | 239.271 | 239.271 | ferramenta | 239.271 | 209.85 |  |  |  | MDF-Man-0101/17 | 0 | MDF-Man-0101
07.38 | MDF-Man-0102/17 | Concor. Nº. 01/2016-TCDF | Luva Tubo de Cobre Flexível 1/2" | unid. | 5 | 1.1972 | 5.9861 |  | 1.1972 | 1.05 |  |  |  |  | 0 | MDF-Man-0102
07.39 | MDF-Man-0103/17 | Concor. Nº. 01/2016-TCDF | Luva Tubo de Cobre Flexível 3/8" | unid. | 5 | 0.85515 | 4.2757 |  | 0.85515 | 0.75 |  |  |  |  | 0 | MDF-Man-0103
07.40 | MDF-Man-0104/17 | Concor. Nº. 01/2016-TCDF | Luva Tubo de Cobre Flexível 5/8" | unid. | 5 | 1.9839 | 9.9197 |  | 1.9839 | 1.74 |  |  |  |  | 0 | MDF-Man-0104
07.41 | MDF-Man-0105/17 | Cotação GTE-MDF | Manômetro Manifull P/R-22 Imperial ou similar | unid. | 1 | 302.4951 | 302.4951 | ferramenta | 302.4951 | 265.3 |  |  |  | MDF-Man-0105/17 | 0 | MDF-Man-0105
07.42 | MDF-Man-0106/17 | Cotação GTE-MDF | Manômetro, 63mm, Alta, 1/8" NPT | unid. | 5 | 39.907 | 199.535 |  | 39.907 | 35 |  |  |  | MDF-Man-0106/17 | 0 | MDF-Man-0106
07.43 | MDF-Man-0107/17 | Cotação GTE-MDF | Manta Filtrante para ar 06mm F-150 | m | 30 | 17.8669 | 536.008 |  | 17.8669 | 15.67 |  |  |  | MDF-Man-0107/17 | 0 | MDF-Man-0107
07.44 | MDF-Man-0108/17 | Cotação GTE-MDF | Motor Ventilador para Ar Condicionado - 18000 BTUS | unid | 5 | 250.844 | 1254.22 |  | 250.844 | 220 |  |  |  | MDF-Man-0108/17 | 0 | MDF-Man-0108
07.45 | MDF-Man-0109/17 | Cotação GTE-MDF | Motor Ventilador para Ar Condicionado - 30000 BTUS | unid | 5 | 342.06 | 1710.3 |  | 342.06 | 300 |  |  |  | MDF-Man-0109/17 | 0 | MDF-Man-0109
07.46 | MDF-Man-0110/17 | Cotação GTE-MDF | Núcleo, Filtro, Sucção 48F, DCR | unid. | 8 | 118.1931 | 945.5451 |  | 118.1931 | 103.66 |  |  |  | MDF-Man-0110/17 | 0 | MDF-Man-0110
07.47 | MDF-Man-0111/17 | Cotação GTE-MDF | Rele Voltimetrico monofásico | unid | 4 | 45.608 | 182.432 |  | 45.608 | 40 |  |  |  | MDF-Man-0111/17 | 0 | MDF-Man-0111
07.48 | MDF-Man-0112/17 | Cotação GTE-MDF | Termostato Mod. 423030 SPRINGER RC 80810-2 | unid | 5 | 114.02 | 570.1 |  | 114.02 | 100 |  |  |  | MDF-Man-0112/17 | 0 | MDF-Man-0112
07.49 | MDF-Man-0113/17 | Cotação GTE-MDF | Termostato para ACJ 18000 BTUS SPRINGER | unid | 10 | 114.02 | 1140.2 |  | 114.02 | 100 |  |  |  | MDF-Man-0113/17 | 0 | MDF-Man-0113
07.50 | MDF-Man-0114/17 | Concor. Nº. 01/2016-TCDF | Tubo de Cobre 1/2" | m | 15 | 42.2558 | 633.8372 |  | 42.2558 | 37.06 |  |  |  | MDF-Man-0114/17 | 0 | MDF-Man-0114
07.51 | MDF-Man-0115/17 | Concor. Nº. 01/2016-TCDF | Tubo de Cobre 1/4" | m | 15 | 42.3584 | 635.3764 |  | 42.3584 | 37.15 |  |  |  | MDF-Man-0115/17 | 0 | MDF-Man-0115
07.52 | MDF-Man-0116/17 | Concor. Nº. 01/2016-TCDF | Tubo de Cobre 3/8" Flexível | m | 15 | 42.2558 | 633.8372 |  | 42.2558 | 37.06 |  |  |  | MDF-Man-0116/17 | 0 | MDF-Man-0116
07.53 | MDF-Man-0117/17 | Concor. Nº. 01/2016-TCDF | Tubo de Cobre 5/8" Flexível | m | 15 | 42.5751 | 638.626 |  | 42.5751 | 37.34 |  |  |  | MDF-Man-0117/17 | 0 | MDF-Man-0117
07.54 | MDF-Man-0118/17 | Concor. Nº. 01/2016-TCDF | Tubo de Cobre Diâmetro 1/2" | m | 15 | 42.2558 | 633.8372 |  | 42.2558 | 37.06 |  |  |  | MDF-Man-0118/17 | 0 | MDF-Man-0118
07.55 | MDF-Man-0119/17 | Cotação GTE-MDF | Tubo de Cobre DN 1/4" | m | 15 | 54.2507 | 813.7607 |  | 54.2507 | 47.58 |  |  |  | MDF-Man-0119/17 | 0 | MDF-Man-0119
07.56 | MDF-Man-0120/17 | Cotação GTE-MDF | Tubo de Cobre DN 5/8" (KG) | m | 15 | 55.2427 | 828.6404 |  | 55.2427 | 48.45 |  |  |  | MDF-Man-0120/17 | 0 | MDF-Man-0120
07.57 | MDF-Man-0121/17 | Cotação GTE-MDF | Tubo Isolante 1.1/8 Cinza Plipex Barra 2 | m | 15 | 4.3214 | 64.8204 |  | 4.3214 | 3.79 |  |  |  | MDF-Man-0121/17 | 0 | MDF-Man-0121
07.58 | MDF-Man-0122/17 | Cotação GTE-MDF | Turbina para ACJ 18000 BTUS MUNDIAL | unid | 5 | 91.216 | 456.08 |  | 91.216 | 80 | #REF! | 32.003.000003.SER | 32.003.000003.SER -PINI | MDF-Man-0122/17 | 0 | MDF-Man-0122
07.59 | MDF-Man-0123/17 | Cotação GTE-MDF | Turbina Plástica para SPLIT 18000 BTUS HIWALL | unid | 3 | 91.216 | 273.648 |  | 91.216 | 80 | #REF! | 32.004.000001.SER | 32.004.000001.SER -PINI | MDF-Man-0123/17 | 0 | MDF-Man-0123
07.60 | MDF-Man-0124/17 | Cotação GTE-MDF | Válvula de refrigeração, Latão 1/4" Shrader ou Similar | unid | 20 | 5.6326 | 112.6518 |  | 5.6326 | 4.94 | #REF! | 32.004.000002.SER | 32.004.000002.SER -PINI | MDF-Man-0124/17 | 0 | MDF-Man-0124
07.61 | MDF-Man-0125/17 | Cotação GTE-MDF | Válvula Tanque 1/4" SAE X 1/4" NPT | unid | 5 | 20.5236 | 102.618 |  | 20.5236 | 18 | #REF! | 32.004.000003.SER | 32.004.000003.SER -PINI | MDF-Man-0125/17 | 0 | MDF-Man-0125
|  |  | Total do Item 07 (Para 12 Meses) |  |  |  | 42495.3338 | 62607.9145 | [5 empty] | /17
/17
|  |  |  | TOTAL (COM BDI INCLUSO) |  |  | 889040.9268 |  | 74086.7439 |  |  |  |  | /17 |  |  | 74086.7439
|  |  |  | BDI PARA FORNECIMENTO DE PEÇAS |  |  | 14.02% |  | 59269.3951
|  |  |  | BDI PARA SERVIÇOS |  |  | 25.84% | [6 empty] | /17
NOTAS: | [13 empty] | /17
a) Vide demonstrações e informações referentes às taxas de encargos sociais, inclusas nos preços unitários de mão de obra; | [13 empty] | /17
b) Os Preços Unitários constantes das Tabelas de Custos Analítico de Manutenção e Reformas TCMR_DF da Editora PINI e SINAPI - CEF, SICRO2 E Concorrência 001/2016 - TCDF foram recalculados aplicando-se as taxas de Encargos Sociais, incluindo Adicionais Noturnos e Horas Extras, bem como Encargos Complementares por cargo/função extraidos de Planilha Específica SINAPI-CEF; | [13 empty] | /17
c) As taxa de BDI = 14,02% e 25,84%, foram calculadas pelo GTE, adotando-se parâmetros médios, constantes do Acórdão Nº 2.622 / 2013 - TCU / Plenário - Vide demonstração, anexa; | [13 empty] | /17
d) Caso sejam constatadas divergências de preços unitários, para eventuais itens de serviços de discriminações iguais, constantes das Planilhas do SINAPI, TCMR da Editora PINI, SICRO2, Concorrência 001/2016 - TCDF bem como, aqueles elaborados pelo Grupo de Trabalho Especial - GTE, Instituido pela I.S. Nº 431/ 2015 - PRE, (METRÔ-DF), todos com data-base: Janeiro / 2017, exceto os casos técnicamente justificados e aceitos pela Fiscalização da CONTRATANTE, os referidos serviços serão medidos pelos itens de menor valor; | [13 empty] | /17
e) Nas discriminações de serviços, onde aparecem marcas / nomes de fabricantes de materiais e equipamentos, a exemplo dos itens de serviços / preços, extraidos da Planilha de Custos Analítico de Manutenção e Reformas TCMR - DF, elaborada pela Editora PINI, considere-se as marcas / nomes de fabricantes, acrescidos do termo: ou equivalente técnico. | [13 empty] | /17
e) Os Preços de itens de Peças e Serviços, adiquiridos por meio de Cotação elaborados pelo GTE, tem como data base Janeiro de 2017. | [13 empty] | /17
/17
/17
/17
/17
/17
44.3333

## ANEXO VI - Curva ABC
ITEM | DESCRIÇÃO | VALOR TOTAL COM BDI |  | REFERÊNCIA |  | % ITEM | CÓDIGO | % ACUMULADO
04.3 | Técnico em Refrigeração p/ Manutenção (12 x 36 Horas - 2º Turno Noturno) | 175974.9734 |  |  |  | 19.7938 |  | 19.7938 | 01.1.1 | MDF-Man-0001/17 | Tabela CREA-DF | Taxa Registro Contrato Execução Serviços Manutenção Edificações CREA / DF - Valor > R$ 15.000,00 | un | 1 | 270.3295 | 270.3295
04.1 | Técnico em Refrigeração p/ Manutenção (12 x 36 Horas - 1º Turno Diurno) | 140440.9614 |  |  |  | 15.7969 |  | 35.5907 | 01.1.2 | MDF-Man-0002/17 | Tabela CREA-DF | Taxa Anotação de Responsabilidade Técnica do Engenheiro - ART CREA / DF | un | 1 | 102.5974 | 102.5974
04.4 | Ajudante de Manutenção (12 x 36 Horas - 2º Turno Noturno) | 99197.0137 |  |  |  | 11.1578 |  | 46.7485 |  |  |  | Total do Item 01 (Para 12 Meses) |  |  |  | 372.9268
04.2 | Ajudante de Manutenção (12 x 36 -Horas - 1º Turno Diurno) | 80774.515 |  |  |  | 9.0856 |  | 55.834 | 02 | IMPLANTAÇÃO / ADMINISTRAÇÃO (MANUTENÇÃO PREVENTIVA / CORRETIVA):
02.2.1 | Veículo Comercial Leve (Pick-Up) c/ Capacidade de Carga 700 kg - Motor 1.0 Flex, Pot. 72/76 CV (Incluindo Manutenção Mecânica / Operação, Exceto Combustível)(01 Unidade)(P. Unitário p / 01 Veículo) | 52324.272 |  |  |  | 5.8855 |  | 61.7195 | 02.1 | TAXAS DE CONSUMOS MENSAIS ESTIMADAS:
03.2.2 | Eletricista p/ Manutenção (Mensalista - 44 Horas Semanais) | 47286.7877 |  |  |  | 5.3189 |  | 67.0384 | 02.1.1 | MDF-Man-0003/17 | 00014250 - SINAPI Adaptado | Rateio Estimado Energia Elétrica Escritório Central + Frentes de Serviços (2.000 kWh / Mês)(A ser Reembolsado pela CONTRATADA) | mês | 12 | -1080 | -12960
03.2.3 | Mecânico de Refrigeração p/ Manutenção (Mensalista - 44 Horas Semanais) | 46128.4046 |  |  |  | 5.1886 |  | 72.2269 | 02.1.2 | MDF-Man-0004/17 | 00014583 - SINAPI Adaptado | Rateio Estimado Água Potável / Esgoto Escritório Central + Frentes de Srviços (19,50m³ + Taxa Esgoto) / Mês (A ser Reembolsado pela CONTRATADA) | mês | 12 | -408.4 | -4900.8
03.2.4 | Ajudante de Manutenção (Mensalista - 44 Hora Semanais) | 38317.2676 |  |  |  | 4.31 |  | 76.5369 | 02.1.3 | MDF-Man-0005/17 | Histórico Contratos MDF | Telefone Celular / Internet Estimado (03 Unidades)(P. Unitário p / 03 Unidades) | mês | 12 | 943.8 | 11325.6
03.2.1 | Auxiliar Administrativo (Mensalista - 44 Horas Semanais) | 31164.6796 |  |  |  | 3.5054 |  | 80.0423 | 02.2 | TRANSPORTE DE PESSOAL E MATERIAIS TRECHO ESCRITÓRIO CENTRAL (COMPLEXO ADMINISTRATIVO E OPERACIONAL - CAO , EM ÁGUAS CLARAS-DF) ATÉ AS FRENTES DE SERVIÇOS:
03.1.1 | Engenheiro Mecânico (05 HORAS Semanais / 20 Horas Mensais) | 31016.5702 |  |  |  | 3.4888 |  | 83.5311 | 02.2.1 | MDF-Man-0006/17 | 00001160 - SINAPI Adaptado | Veículo Comercial Leve (Pick-Up) c/ Capacidade de Carga 700 kg - Motor 1.0 Flex, Pot. 72/76 CV (Incluindo Manutenção Mecânica / Operação, Exceto Combustível)(01 Unidade)(P. Unitário p / 01 Veículo) | mês | 12 | 4360.356 | 52324.272
06.1 | Limpeza e Higienização de Dutos SOB DEMANDA | 23972.1463 |  |  |  | 2.6964 |  | 86.2275 | 02.2.2 | MDF-Man-0007/17 | 00004222 - SINAPI Adaptado | Combustível / Gasolina Comum ou Equivalente (45,00 Litros / Semana / Veiculo ou 196,00 Litros / Mês / Veiculo)(P. Unitário Combustível Mensal p / 02 veículos) | mês | 12 | 1815.3175 | 21783.81
02.2.2 | Combustível / Gasolina Comum ou Equivalente (45,00 Litros / Semana / Veiculo ou 196,00 Litros / Mês / Veiculo)(P. Unitário Combustível Mensal p / 02 veículos) | 21783.81 |  |  |  | 2.4503 |  | 88.6777 |  |  |  | Total do Item 02 (Para 12 Meses) |  |  |  | 67572.882
02.1.3 | Telefone Celular / Internet Estimado (03 Unidades)(P. Unitário p / 03 Unidades) | 11325.6 |  |  |  | 1.2739 |  | 89.9517 | 03 | EQUIPE MÍNIMA RESIDENTE P/ MANUTENÇÃO PREVENTIVA E CORRETIVA
07.6 | Compressor rotativo 220v ACJ 30000 BTUS | 8601.7828 |  |  |  | 0.96754 |  | 90.9192 | 03.1 | MENSALISTA: 05,00 HORAS SEMANAIS / 20 HORAS MENSAIS
06.11 | Revisão de conjunto motobomba de água gelada, com motor elétrico, trifasica, marcas KSB e GLASS, 12,5 CV, incluindo carga, descarga e transporte, limpeza geral, revisão mecânica, remoção e execução de novo enrolamento (se necessário), substituição de componentes elétricos diversos, amortecedores anti-vibração, acessórios mecânicos, enfim tudo o que for necessário para deixar os referidos equipamentos em perfeitas condições de uso e funcionamento. | 8028.592 |  |  |  | 0.90306 |  | 91.8222 | 03.1.1 | MDF-Man-0008/17 | 00034780 - SINAPI | Engenheiro Mecânico (05 HORAS Semanais / 20 Horas Mensais) | mês | 12 | 2584.7142 | 31016.5702
06.4 | Revisão de motor elétrico trifasico, 3 CV, com montagem e desmontagem, enrolamento, remoção e execução de novo enrolamento (se necessário), de eixo, recuperação de carcaça (se necessário), substituição de componentes elétricos diversos, amortecedores anti-vibração, acessórios mecânicos, enfim tudo o que for necessário para deixar os referidos equipamentos em perfeitas condições de uso e funcionamento. | 7399.392 |  |  |  | 0.83229 |  | 92.6545 | 03.2 | MENSALISTA 44 HORAS SEMANAIS - HORÁRIO DE 08:00 ÀS 18:00
06.6 | Revisão de motor elétrico trifasico, 5 CV, com montagem e desmontagem, enrolamento, remoção e execução de novo enrolamento (se necessário), de eixo, recuperação de carcaça (se necessário), substituição de componentes elétricos diversos, amortecedores anti-vibração, acessórios mecânicos, enfim tudo o que for necessário para deixar os referidos equipamentos em perfeitas condições de uso e funcionamento. | 5945.94 |  |  |  | 0.6688 |  | 93.3233 | 03.2.1 | MDF-Man-0009/17 | SINTEC-DF ACT 2016 / 2018 | Auxiliar Administrativo (Mensalista - 44 Horas Semanais) | mês | 12 | 2597.0566 | 31164.6796
06.12 | Revisão de Motor Elétrico Trifasico, 0,33 HP até 1,4 HP, com Montagem e Desmontagem, Enrolamento, Remoção e Execução de novo Enrolamento (se necessário), de eixo, recuperação de carcaça (se necessário), substituição de Componentes elétricos diversos, amortecedores anti-vibração, Acessórios Mecânicos, enfim tudo o que for Necessário para deixar os Referidos Equipamentos em Perfeitas Condições de uso e Funcionamento. | 5851.56 |  |  |  | 0.65819 |  | 93.9815 | 03.2.2 | MDF-Man-0010/17 | 00002436 - SINAPI | Eletricista p/ Manutenção (Mensalista - 44 Horas Semanais) | mês | 12 | 3940.5656 | 47286.7877
05.28 | Gás R22 Importado 13,6 kg EOS/Refrigera | 5158.6069 |  |  |  | 0.58024 |  | 94.5618 | 03.2.3 | MDF-Man-0011/17 | 00002436 - SINAPI | Mecânico de Refrigeração p/ Manutenção (Mensalista - 44 Horas Semanais) | mês | 12 | 3844.0337 | 46128.4046
07.11 | Compressor Rotativo 24.000 BTUS/H 220V | 5122.3485 |  |  |  | 0.57617 |  | 95.1379 | 03.2.4 | MDF-Man-0012/17 | SINTEC-DF ACT 2016 / 2018 | Auxiliar Técnico (Mensalista - 44 Hora Semanais) | mês | 12 | 3193.1056 | 38317.2676
07.10 | Compressor rotativo 220v ACJ 18.000 BTUS | 4094.4582 |  |  |  | 0.46055 |  | 95.5985 |  |  |  | Total do Item 03 (Para 12 Meses) |  |  |  | 193913.7097
05.27 | Gás R-141B Descartável 13,6 kg | 3873.3506 |  |  |  | 0.43568 |  | 96.0342 | 04 | EQUIPE MÍNIMA RESIDENTE P/ MANUTENÇÃO PREVENTIVA E CORRETIVA (MENSALISTA EM ESCALA 12 (DOZE) x 36 (TRINTA E SEIS) HORAS:
06.9 | Revisão de conjunto motobomba de água gelada, com motor elétrico, trifasica, marcas KSB e GLASS, 5,0 CV, incluindo carga, descarga e transporte, limpeza geral, revisão mecânica, remoção e execução de novo enrolamento (se necessário), substituição de componentes elétricos diversos, amortecedores anti-vibração, acessórios mecânicos, enfim tudo o que for necessário para deixar os referidos equipamentos em perfeitas condições de uso e funcionamento. | 3643.068 |  |  |  | 0.40978 |  | 96.4439 | 04.1 | MDF-Man-0013/17 | SINTEC-DF ACT 2016 / 2018 | Técnico em Refrigeração p/ Manutenção (12 x 36 Horas - 1º Turno Diurno) | mês | 24 | 5851.7067 | 140440.9614
06.8 | Revisão de motor elétrico trifasico, 12,5 CV, com montagem e desmontagem, enrolamento, remoção e execução de novo enrolamento (se necessário), de eixo, recuperação de carcaça (se necessário), substituição de componentes elétricos diversos, amortecedores anti-vibração, acessórios mecânicos, enfim tudo o que for necessário para deixar os referidos equipamentos em perfeitas condições de uso e funcionamento. | 3133.416 |  |  |  | 0.35245 |  | 96.7964 | 04.2 | MDF-Man-0014/17 | SINTEC-DF ACT 2016 / 2018 | Auxiliar Tècnico (12 x 36 -Horas - 1º Turno Diurno) | mês | 24 | 3365.6048 | 80774.515
06.10 | Revisão de conjunto motobomba de água gelada, com motor elétrico, trifasica, marcas KSB e GLASS, 6,0 CV, incluindo carga, descarga e transporte, limpeza geral, revisão mecânica, remoção e execução de novo enrolamento (se necessário), substituição de componentes elétricos diversos, amortecedores anti-vibração, acessórios mecânicos, enfim tudo o que for necessário para deixar os referidos equipamentos em perfeitas condições de uso e funcionamento. | 2554.552 |  |  |  | 0.28734 |  | 97.0837 | 04.3 | MDF-Man-0015/17 | SINTEC-DF ACT 2016 / 2018 | Técnico em Refrigeração p/ Manutenção (12 x 36 Horas - 2º Turno Noturno) | mês | 24 | 7332.2906 | 175974.9734
07.9 | Compressor rotativo 220v ACJ 12.000 BTUS | 2337.4328 |  |  |  | 0.26292 |  | 97.3466 | 04.4 | MDF-Man-0016/17 | SINTEC-DF ACT 2016 / 2018 | Auxiliar Técnico (12 x 36 Horas - 2º Turno Noturno) | mês | 24 | 4133.2089 | 99197.0137
06.3 | Revisão de Motor Elétrico trifasico, 2 CV, com Montagem e Desmontagem, Enrolamento, Remoção e execução de novo enrolamento (se necessário), de eixo, Recuperação de carcaça (se necessário), Substituição de Componentes Elétricos diversos, amortecedores anti-vibração, Acessórios Mecânicos, enfim tudo o que for necessário para deixar os referidos Equipamentos em Perfeitas condições de uso e Funcionamento. | 2227.368 |  |  |  | 0.25054 |  | 97.5972 |  |  |  | Total do Item 04 (Para 12 Meses) |  |  |  | 496387.4634
06.7 | Revisão de motor elétrico trifasico, 6 CV, com montagem e desmontagem, enrolamento, remoção e execução de novo enrolamento (se necessário), de eixo, recuperação de carcaça (se necessário), substituição de componentes elétricos diversos, amortecedores anti-vibração, acessórios mecânicos, enfim tudo o que for necessário para deixar os referidos equipamentos em perfeitas condições de uso e funcionamento. | 2051.192 |  |  |  | 0.23072 |  | 97.8279 | 05 | INSUMOS E MATERIAIS CONSUMÍVEIS (MANUTENÇÃO PREVENTIVA E CORRETIVA)
06.5 | Revisão de motor elétrico trifasico, 4 CV, com montagem e desmontagem, enrolamento, remoção e execução de novo enrolamento (se necessário), de eixo, recuperação de carcaça (se necessário), substituição de componentes elétricos diversos, amortecedores anti-vibração, acessórios mecânicos, enfim tudo o que for necessário para deixar os referidos equipamentos em perfeitas condições de uso e funcionamento. | 2026.024 |  |  |  | 0.22789 |  | 98.0558 | 05.1 | MDF-Man-0017/17 | 00009868 - SINAPI | Barra de Tubo PVC Soldável 25mm | m | 30 | 3.261 | 97.8292
05.18 | Limpador Concentrado Para Alumínio Thilex ou Similar | 1972.546 |  |  |  | 0.22187 |  | 98.2777 | 05.2 | MDF-Man-0018/17 | 00034621 SINAPI | Cabo Flexível PVC 750 V, 3 Condutores de 4,0 mm2 | m | 100 | 7.2061 | 720.6064
07.45 | Motor Ventilador para Ar Condicionado - 30000 BTUS | 1710.3 |  |  |  | 0.19238 |  | 98.47 | 05.3 | MDF-Man-0019/17 | Cotação GTE-MDF | Cabo Elétrico Flexível Preto 3 X 2,5MMCS | m | 100 | 6.636 | 663.5964
07.32 | Hélice para ACJ 30000 BTUS MUNDIAL | 1516.466 |  |  |  | 0.17057 |  | 98.6406 | 05.4 | MDF-Man-0020/17 | Cotação GTE-MDF | Estanho em fio para Solda - Carretel com 500g | unid | 3 | 93.0745 | 279.2236
06.2 | Revisão de Motor Elétrico Trifásico, 1,5 CV, com Montagem e Desmontagem, Enrolamento, Remoção e Execução de novo Enrolamento (se necessário), de eixo, Recuperação de Carcaça (se necessário), Substituição de Componentes elétricos diversos, amortecedores anti-vibração, acessórios mecânicos, enfim tudo o que for necessário para deixar os referidos equipamentos em perfeitas condições de uso e funcionamento. | 1352.78 |  |  |  | 0.15216 |  | 98.7928 | 05.5 | MDF-Man-0021/17 | Cotação GTE-MDF | Acetileno (m³) | m³ | 3 | 102.618 | 307.854
07.44 | Motor Ventilador para Ar Condicionado - 18000 BTUS | 1254.22 |  |  |  | 0.14108 |  | 98.9338 | 05.6 | MDF-Man-0022/17 | Cotação GTE-MDF | Limpador Concentrado Biorefri ou similar - GL 5LTS | unid | 10 | 85.515 | 855.15
07.7 | Compressor Hitachi 9.000 BTU'S 220v SPLIT | 1168.9558 |  |  |  | 0.13149 |  | 99.0653 | 05.7 | MDF-Man-0023/17 | Cotação GTE-MDF | Óleo p/ Bomba de Vácuo ISO 46 MONTREAL | L | 10 | 32.5869 | 325.8692
07.49 | Termostato para ACJ 18000 BTUS SPRINGER | 1140.2 |  |  |  | 0.12825 |  | 99.1936 | 05.8 | MDF-Man-0024/17 | Cotação GTE-MDF | Porca Forjada 1/4" | unid. | 5 | 2.9645 | 14.8226
07.8 | Compressor para Ar Condicionado 7500 BTUS | 1092.8817 |  |  |  | 0.12293 |  | 99.3165 | 05.9 | MDF-Man-0025/17 | Cotação GTE-MDF | Porca para Flange 1/2" | unid. | 5 | 5.7808 | 28.9041
07.31 | Hélice para ACJ 18000 BTUS MUNDIAL | 1005.6564 |  |  |  | 0.11312 |  | 99.4296 | 05.10 | MDF-Man-0026/17 | Cotação GTE-MDF | Porca para Flange 1/4" | unid. | 5 | 2.7023 | 13.5114
07.46 | Núcleo, Filtro, Sucção 48F, DCR | 945.5451 |  |  |  | 0.10636 |  | 99.536 | 05.11 | MDF-Man-0027/17 | Cotação GTE-MDF | Porca para Flange 3/8" | unid. | 5 | 4.0591 | 20.2956
05.6 | Limpador Concentrado Biorefri ou similar - GL 5LTS | 855.15 |  |  |  | 0.096188 |  | 99.6322 | 05.12 | MDF-Man-0028/17 | Cotação GTE-MDF | Porca para Flange 5/8" | unid. | 5 | 6.2711 | 31.3555
07.56 | Tubo de Cobre DN 5/8" (KG) | 828.6404 |  |  |  | 0.093206 |  | 99.7254 | 05.13 | MDF-Man-0029/17 | Cotação GTE-MDF | Parafuso e Bucha S-06 | unid | 150 | 0.13682 | 20.5236
05.16 | Cilindro Nitrogênio | 821.0466 |  |  |  | 0.092352 |  | 99.8177 | 05.14 | MDF-Man-0030/17 | Cotação GTE-MDF | Parafuso e Bucha S-08 | und | 150 | 0.19383 | 29.0751
07.55 | Tubo de Cobre DN 1/4" | 813.7607 |  |  |  | 0.091532 |  | 99.9093 | 05.15 | MDF-Man-0031/17 | Cotação GTE-MDF | Parafuso e Bucha S-10 | und | 150 | 0.45608 | 68.412
05.35 | Solda Foscoper c/Banho 2,5 X 500mm BT-470 | 742.2702 |  |  |  | 0.083491 |  | 99.9928 | 05.16 | MDF-Man-0032/17 | Cotação GTE-MDF | Cilindro Nitrogênio | m³ | 27 | 30.4091 | 821.0466
05.2 | Cabo Flexível PVC 750 V, 3 Condutores de 4,0 mm2 | 720.6064 |  |  |  | 0.081054 |  | 100.0738 | 05.17 | MDF-Man-0033/17 | Cotação GTE-MDF | Desingripante WD40 ou Similar | unid | 30 | 20.649 | 619.4707
05.32 | Oxigênio (m³) | 701.223 |  |  |  | 0.078874 |  | 100.1527 | 05.18 | MDF-Man-0034/17 | Cotação GTE-MDF | Limpador Concentrado Para Alumínio Thilex ou Similar | L | 100 | 19.7255 | 1972.546
05.3 | Cabo Elétrico Flexível Preto 3 X 2,5MMCS | 663.5964 |  |  |  | 0.074642 |  | 100.2273 | 05.19 | MDF-Man-0035/17 | Cotação GTE-MDF | Detergente | L | 20 | 15.0392 | 300.7848
07.53 | Tubo de Cobre 5/8" Flexível | 638.626 |  |  |  | 0.071833 |  | 100.2992 | 05.20 | MDF-Man-0036/17 | Cotação GTE-MDF | Fita de Alta Fusão 3M ou Equivalente Técnico | und | 5 | 28.4252 | 142.1259
07.51 | Tubo de Cobre 1/4" | 635.3764 |  |  |  | 0.071468 |  | 100.3706 | 05.21 | MDF-Man-0037/17 | Cotação GTE-MDF | Fita de Isolação Silvertape PVC Cinza 48x40m | und | 8 | 40.3859 | 323.0871
07.50 | Tubo de Cobre 1/2" | 633.8372 |  |  |  | 0.071294 |  | 100.4419 | 05.22 | MDF-Man-0038/17 | Cotação GTE-MDF | Fita Isolante 3M ou Equivante Técnico | und | 25 | 9.0874 | 227.1848
07.52 | Tubo de Cobre 3/8" Flexível | 633.8372 |  |  |  | 0.071294 |  | 100.5132 | 05.23 | MDF-Man-0039/17 | Cotação GTE-MDF | Fita Preta Unifix 50mm x 30cm Demarcação | unid | 4 | 24.2521 | 97.0082
07.54 | Tubo de Cobre Diâmetro 1/2" | 633.8372 |  |  |  | 0.071294 |  | 100.5845 | 05.24 | MDF-Man-0040/17 | Cotação GTE-MDF | Fita PVC 100mm Branca Rolo c/ 10m | und | 8 | 5.2107 | 41.6857
05.17 | Desingripante WD40 ou Similar | 619.4707 |  |  |  | 0.069679 |  | 100.6542 | 05.25 | MDF-Man-0041/17 | Cotação GTE-MDF | Fita PVC Refrigeração Ar Condicionado 100xmm x 10m | und | 6 | 4.766 | 28.5962
05.30 | Graxa lubrificante | 593.2461 |  |  |  | 0.066729 |  | 100.7209 | 05.26 | MDF-Man-0042/17 | Cotação GTE-MDF | Fita Transparente p/ Embal. 45MMx45M | und | 4 | 4.8459 | 19.3834
07.48 | Termostato Mod. 423030 SPRINGER RC 80810-2 | 570.1 |  |  |  | 0.064125 |  | 100.785 | 05.27 | MDF-Man-0043/17 | Cotação GTE-MDF | Gás R-141B Descartável 13,6 kg | cil | 6 | 645.5584 | 3873.3506
07.23 | Elemento Filtrante, 48-DA, DANFOSS | 549.5764 |  |  |  | 0.061817 |  | 100.8469 | 05.28 | MDF-Man-0044/17 | Concor. Nº. 01/2016-TCDF | Gás R22 Importado 13,6 kg EOS/Refrigera | cil | 10 | 515.8607 | 5158.6069
07.12 | Conj. Astop com Tomada 2P+TE Disjuntor de 20 Amperes | 542.8492 |  |  |  | 0.06106 |  | 100.9079 | 05.29 | MDF-Man-0045/17 | Cotação GTE-MDF | Gás YH222A | kg | 6 | 41.9366 | 251.6193
07.43 | Manta Filtrante para ar 06mm F-150 | 536.008 |  |  |  | 0.060291 |  | 100.9682 | 05.30 | MDF-Man-0046/17 | Cotação GTE-MDF | Graxa lubrificante | kg | 10 | 59.3246 | 593.2461
07.24 | Elemento Filtrante, 48-DC, DANFOSS ou Similar | 488.9178 |  |  |  | 0.054994 |  | 101.0232 | 05.31 | MDF-Man-0047/17 | Cotação GTE-MDF | Óleo para Bomba de Vácuo | L | 10 | 30.5232 | 305.2315
07.58 | Turbina para ACJ 18000 BTUS MUNDIAL | 456.08 |  |  |  | 0.0513 |  | 101.0745 | 05.32 | MDF-Man-0048/17 | Cotação GTE-MDF | Oxigênio (m³) | m³ | 3 | 233.741 | 701.223
05.7 | Óleo p/ Bomba de Vácuo ISO 46 MONTREAL | 325.8692 |  |  |  | 0.036654 |  | 101.1112 | 05.33 | MDF-Man-0049/17 | Cotação GTE-MDF | Pasta para Solda Tido Estanho | kg | 3 | 108.1138 | 324.3413
05.33 | Pasta para Solda Tido Estanho | 324.3413 |  |  |  | 0.036482 |  | 101.1476 | 05.34 | MDF-Man-0050/17 | 00000013 - SINAPI | Trapos | kg | 4 | 13.8648 | 55.4593
05.21 | Fita de Isolação Silvertape PVC Cinza 48x40m | 323.0871 |  |  |  | 0.036341 |  | 101.184 | 05.35 | MDF-Man-0051/17 | Cotação GTE-MDF | Solda Foscoper c/Banho 2,5 X 500mm BT-470 | kg | 7 | 106.0386 | 742.2702
07.22 | Correia BXS 67 Goodyear ou Equivalente Técnico | 319.9629 |  |  |  | 0.03599 |  | 101.22 | 05.36 | MDF-Man-0052/1 | Cotação GTE-MDF | Tampão 1/4" NPT Macho | unid | 10 | 3.7285 | 37.2845
05.5 | Acetileno (m³) | 307.854 |  |  |  | 0.034628 |  | 101.2546 |  |  |  | Total do Item 05 (Para 12 Meses) |  |  |  | 20112.5807
05.31 | Óleo para Bomba de Vácuo | 305.2315 |  |  |  | 0.034333 |  | 101.2889
07.41 | Manômetro Manifull P/R-22 Imperial ou similar | 302.4951 |  |  |  | 0.034025 |  | 101.323 | 6 | SERVICOS EVENTUAIS, SOB DEMANDA (MANUTENÇÃO CORRETIVA / PREVENTIVA)
05.19 | Detergente | 300.7848 |  |  |  | 0.033832 |  | 101.3568 | 06.1 | MDF-Man-0053/17 | Concor. Nº. 01/2016-TCDF | Limpeza e Higienização de Dutos SOB DEMANDA | m | 1611.65 | 14.8743 | 23972.1463
07.21 | C orreia BXS 65 Goodyear ou Equivalente Técnico | 289.7248 |  |  |  | 0.032588 |  | 101.3894 | 06.2 | MDF-Man-0054/17 | Cotação GTE-MDF | Revisão de Motor Elétrico Trifásico, 1,5 CV, com Montagem e Desmontagem, Enrolamento, Remoção e Execução de novo Enrolamento (se necessário), de eixo, Recuperação de Carcaça (se necessário), Substituição de Componentes elétricos diversos, amortecedores anti-vibração, acessórios mecânicos, enfim tudo o que for necessário para deixar os referidos equipamentos em perfeitas condições de uso e funcionamento. | unid. | 2 | 676.39 | 1352.78
07.20 | Correia BXS 64 Goodyear ouo Equivalente Técnico | 289.3828 |  |  |  | 0.03255 |  | 101.4219 | 06.3 | MDF-Man-0055/17 | Cotação GTE-MDF | Revisão de Motor Elétrico trifasico, 2 CV, com Montagem e Desmontagem, Enrolamento, Remoção e execução de novo enrolamento (se necessário), de eixo, Recuperação de carcaça (se necessário), Substituição de Componentes Elétricos diversos, amortecedores anti-vibração, Acessórios Mecânicos, enfim tudo o que for necessário para deixar os referidos Equipamentos em Perfeitas condições de uso e Funcionamento. | unid. | 3 | 742.456 | 2227.368
05.4 | Estanho em fio para Solda - Carretel com 500g | 279.2236 |  |  |  | 0.031407 |  | 101.4533 | 06.4 | MDF-Man-0056/17 | Cotação GTE-MDF | Revisão de motor elétrico trifasico, 3 CV, com montagem e desmontagem, enrolamento, remoção e execução de novo enrolamento (se necessário), de eixo, recuperação de carcaça (se necessário), substituição de componentes elétricos diversos, amortecedores anti-vibração, acessórios mecânicos, enfim tudo o que for necessário para deixar os referidos equipamentos em perfeitas condições de uso e funcionamento. | unid. | 8 | 924.924 | 7399.392
07.59 | Turbina Plástica para SPLIT 18000 BTUS HIWALL | 273.648 |  |  |  | 0.03078 |  | 101.4841 | 06.5 | MDF-Man-0057/17 | Cotação GTE-MDF | Revisão de motor elétrico trifasico, 4 CV, com montagem e desmontagem, enrolamento, remoção e execução de novo enrolamento (se necessário), de eixo, recuperação de carcaça (se necessário), substituição de componentes elétricos diversos, amortecedores anti-vibração, acessórios mecânicos, enfim tudo o que for necessário para deixar os referidos equipamentos em perfeitas condições de uso e funcionamento. | unid. | 2 | 1013.012 | 2026.024
01.1.1 | Taxa Registro Contrato Execução Serviços Manutenção Edificações CREA / DF - Valor > R$ 15.000,00 | 270.3295 |  |  |  | 0.030407 |  | 101.5145 | 06.6 | MDF-Man-0058/17 | Cotação GTE-MDF | Revisão de motor elétrico trifasico, 5 CV, com montagem e desmontagem, enrolamento, remoção e execução de novo enrolamento (se necessário), de eixo, recuperação de carcaça (se necessário), substituição de componentes elétricos diversos, amortecedores anti-vibração, acessórios mecânicos, enfim tudo o que for necessário para deixar os referidos equipamentos em perfeitas condições de uso e funcionamento. | unid. | 5 | 1189.188 | 5945.94
05.29 | Gás YH222A | 251.6193 |  |  |  | 0.028302 |  | 101.5428 | 06.7 | MDF-Man-0059/17 | Cotação GTE-MDF | Revisão de motor elétrico trifasico, 6 CV, com montagem e desmontagem, enrolamento, remoção e execução de novo enrolamento (se necessário), de eixo, recuperação de carcaça (se necessário), substituição de componentes elétricos diversos, amortecedores anti-vibração, acessórios mecânicos, enfim tudo o que for necessário para deixar os referidos equipamentos em perfeitas condições de uso e funcionamento. | unid. | 2 | 1025.596 | 2051.192
07.37 | Kit Flange de Corte | 239.271 |  |  |  | 0.026913 |  | 101.5697 | 06.8 | MDF-Man-0060/17 | Cotação GTE-MDF | Revisão de motor elétrico trifasico, 12,5 CV, com montagem e desmontagem, enrolamento, remoção e execução de novo enrolamento (se necessário), de eixo, recuperação de carcaça (se necessário), substituição de componentes elétricos diversos, amortecedores anti-vibração, acessórios mecânicos, enfim tudo o que for necessário para deixar os referidos equipamentos em perfeitas condições de uso e funcionamento. | unid. | 2 | 1566.708 | 3133.416
07.4 | Capacitor Eletrolítico 347MF | 230.0696 |  |  |  | 0.025878 |  | 101.5956 | 06.9 | MDF-Man-0061/17 | Cotação GTE-MDF | Revisão de conjunto motobomba de água gelada, com motor elétrico, trifasica, marcas KSB e GLASS, 5,0 CV, incluindo carga, descarga e transporte, limpeza geral, revisão mecânica, remoção e execução de novo enrolamento (se necessário), substituição de componentes elétricos diversos, amortecedores anti-vibração, acessórios mecânicos, enfim tudo o que for necessário para deixar os referidos equipamentos em perfeitas condições de uso e funcionamento. | unid. | 3 | 1214.356 | 3643.068
05.22 | Fita Isolante 3M ou Equivante Técnico | 227.1848 |  |  |  | 0.025554 |  | 101.6212 | 06.10 | MDF-Man-0062/17 | Cotação GTE-MDF | Revisão de conjunto motobomba de água gelada, com motor elétrico, trifasica, marcas KSB e GLASS, 6,0 CV, incluindo carga, descarga e transporte, limpeza geral, revisão mecânica, remoção e execução de novo enrolamento (se necessário), substituição de componentes elétricos diversos, amortecedores anti-vibração, acessórios mecânicos, enfim tudo o que for necessário para deixar os referidos equipamentos em perfeitas condições de uso e funcionamento. | unid. | 2 | 1277.276 | 2554.552
07.13 | Conj. Astop com Tomada 2P+TE Disjuntor de 32 Amperes | 218.2343 |  |  |  | 0.024547 |  | 101.6457 | 06.11 | MDF-Man-0063/17 | Cotação GTE-MDF | Revisão de conjunto motobomba de água gelada, com motor elétrico, trifasica, marcas KSB e GLASS, 12,5 CV, incluindo carga, descarga e transporte, limpeza geral, revisão mecânica, remoção e execução de novo enrolamento (se necessário), substituição de componentes elétricos diversos, amortecedores anti-vibração, acessórios mecânicos, enfim tudo o que for necessário para deixar os referidos equipamentos em perfeitas condições de uso e funcionamento. | unid. | 4 | 2007.148 | 8028.592
07.42 | Manômetro, 63mm, Alta, 1/8" NPT | 199.535 |  |  |  | 0.022444 |  | 101.6682 | 06.12 | MDF-Man-0064/17 | Cotação GTE-MDF | Revisão de Motor Elétrico Trifasico, 0,33 HP até 1,4 HP, com Montagem e Desmontagem, Enrolamento, Remoção e Execução de novo Enrolamento (se necessário), de eixo, recuperação de carcaça (se necessário), substituição de Componentes elétricos diversos, amortecedores anti-vibração, Acessórios Mecânicos, enfim tudo o que for Necessário para deixar os Referidos Equipamentos em Perfeitas Condições de uso e Funcionamento. | unid. | 10 | 585.156 | 5851.56
07.47 | Rele Voltimetrico monofásico | 182.432 |  |  |  | 0.02052 |  | 101.6887 |  |  |  | Total do Item 06 (Para 12 Meses) |  |  |  | 68186.0303
07.19 | Correia BXS 40 Goodyear ou Equivalente Técnico | 176.503 |  |  |  | 0.019853 |  | 101.7085 | 07 | FORNECIMENTO DE PEÇAS E EQUIPAMENTOS, SOB DEMANDA (MANUTENÇÃO PREVENTIVA E CORRETIVA)
07.17 | Correia BX 42 Goodyear ou Equivalente Técnico | 167.1989 |  |  |  | 0.018807 |  | 101.7273 | 07.1 | MDF-Man-0065/17 | Cotação GTE-MDF | Capacitor de 20MF | unid. | 6 | 18.4712 | 110.8274
07.15 | Correia B 63 Goodyear ou Equivalente Técnico | 159.4 |  |  |  | 0.017929 |  | 101.7453 | 07.2 | MDF-Man-0066/17 | Cotação GTE-MDF | Capacitor de 25MF | unid. | 6 | 18.6879 | 112.1273
07.16 | Correia B 42 Goodyear ou Equivalente Técnico | 151.5326 |  |  |  | 0.017044 |  | 101.7623 | 07.3 | MDF-Man-0067/17 | Cotação GTE-MDF | Capacitor de 30MF | unid. | 6 | 20.3298 | 121.9786
07.18 | Correia B 52 Goodyear ou Equivalente Técnico | 150.438 |  |  |  | 0.016921 |  | 101.7792 | 07.4 | MDF-Man-0068/17 | Cotação GTE-MDF | Capacitor Eletrolítico 347MF | unid | 6 | 38.3449 | 230.0696
07.14 | Correia B 48 Goodyear ou Equivalente Técnico | 145.1703 |  |  |  | 0.016329 |  | 101.7956 | 07.5 | MDF-Man-0069/17 | Cotação GTE-MDF | Capacitor Eletrolítico 5MF | unid | 6 | 10.7977 | 64.7862
05.20 | Fita de Alta Fusão 3M ou Equivalente Técnico | 142.1259 |  |  |  | 0.015986 |  | 101.8115 | 07.6 | MDF-Man-0070/17 | Cotação GTE-MDF | Compressor rotativo 220v ACJ 30000 BTUS | um | 10 | 860.1783 | 8601.7828
07.3 | Capacitor de 30MF | 121.9786 |  |  |  | 0.01372 |  | 101.8253 | 07.7 | MDF-Man-0071/17 | Cotação GTE-MDF | Compressor Hitachi 9.000 BTU'S 220v SPLIT | unid. | 3 | 389.6519 | 1168.9558
07.60 | Válvula de refrigeração, Latão 1/4" Shrader ou Similar | 112.6518 |  |  |  | 0.012671 |  | 101.8379 | 07.8 | MDF-Man-0072/17 | Cotação GTE-MDF | Compressor para Ar Condicionado 7500 BTUS | unid. | 3 | 364.2939 | 1092.8817
07.2 | Capacitor de 25MF | 112.1273 |  |  |  | 0.012612 |  | 101.8506 | 07.9 | MDF-Man-0073/17 | Cotação GTE-MDF | Compressor rotativo 220v ACJ 12.000 BTUS | unid | 3 | 779.1443 | 2337.4328
07.1 | Capacitor de 20MF | 110.8274 |  |  |  | 0.012466 |  | 101.863 | 07.10 | MDF-Man-0074/17 | Concor. Nº. 01/2016-TCDF | Compressor rotativo 220v ACJ 18.000 BTUS | unid | 6 | 682.4097 | 4094.4582
07.61 | Válvula Tanque 1/4" SAE X 1/4" NPT | 102.618 |  |  |  | 0.011543 |  | 101.8746 | 07.11 | MDF-Man-0075/17 | Cotação GTE-MDF | Compressor Rotativo 24.000 BTUS/H 220V | unid | 6 | 853.7247 | 5122.3485
01.1.2 | Taxa Anotação de Responsabilidade Técnica do Engenheiro - ART CREA / DF | 102.5974 |  |  |  | 0.01154 |  | 101.8861 | 07.12 | MDF-Man-0076/17 | Cotação GTE-MDF | Conj. Astop com Tomada 2P+TE Disjuntor de 20 Amperes | unid. | 15 | 36.1899 | 542.8492
05.1 | Barra de Tubo PVC Soldável 25mm | 97.8292 |  |  |  | 0.011004 |  | 101.8971 | 07.13 | MDF-Man-0077/17 | Cotação GTE-MDF | Conj. Astop com Tomada 2P+TE Disjuntor de 32 Amperes | unid. | 15 | 14.549 | 218.2343
05.23 | Fita Preta Unifix 50mm x 30cm Demarcação | 97.0082 |  |  |  | 0.010912 |  | 101.908 | 07.14 | MDF-Man-0078/17 | Cotação GTE-MDF | Correia B 48 Goodyear ou Equivalente Técnico | unid. | 6 | 24.195 | 145.1703
07.25 | Tubo Esponjoso - PEC 3/4" - Polipex ou Similar | 78.8562 |  |  |  | 0.0088698 |  | 101.9169 | 07.15 | MDF-Man-0079/17 | Cotação GTE-MDF | Correia B 63 Goodyear ou Equivalente Técnico | unid. | 6 | 26.5667 | 159.4
05.15 | Parafuso e Bucha S-10 | 68.412 |  |  |  | 0.007695 |  | 101.9246 | 07.16 | MDF-Man-0080/17 | Cotação GTE-MDF | Correia B 42 Goodyear ou Equivalente Técnico | unid. | 6 | 25.2554 | 151.5326
07.57 | Tubo Isolante 1.1/8 Cinza Plipex Barra 2 | 64.8204 |  |  |  | 0.007291 |  | 101.9319 | 07.17 | MDF-Man-0081/17 | Cotação GTE-MDF | Correia BX 42 Goodyear ou Equivalente Técnico | unid. | 6 | 27.8665 | 167.1989
07.5 | Capacitor Eletrolítico 5MF | 64.7862 |  |  |  | 0.0072872 |  | 101.9392 | 07.18 | MDF-Man-0082/17 | Cotação GTE-MDF | Correia B 52 Goodyear ou Equivalente Técnico | unid | 6 | 25.073 | 150.438
07.27 | Filtro de Gás de 1 Saída | 57.4661 |  |  |  | 0.0064638 |  | 101.9456 | 07.19 | MDF-Man-0083/17 | Cotação GTE-MDF | Correia BXS 40 Goodyear ou Equivalente Técnico | unid | 6 | 29.4172 | 176.503
05.34 | Trapos | 55.4593 |  |  |  | 0.0062381 |  | 101.9519 | 07.20 | MDF-Man-0084/17 | Cotação GTE-MDF | Correia BXS 64 Goodyear ouo Equivalente Técnico | unid | 6 | 48.2305 | 289.3828
07.28 | Filtro de Gás de 2 Saídas | 53.2473 |  |  |  | 0.0059893 |  | 101.9579 | 07.21 | MDF-Man-0085/17 | Cotação GTE-MDF | C orreia BXS 65 Goodyear ou Equivalente Técnico | unid | 6 | 48.2875 | 289.7248
07.29 | Filtro de Gás de 3 Saídas | 50.0548 |  |  |  | 0.0056302 |  | 101.9635 | 07.22 | MDF-Man-0086/17 | Cotação GTE-MDF | Correia BXS 67 Goodyear ou Equivalente Técnico | unid | 6 | 53.3272 | 319.9629
05.24 | Fita PVC 100mm Branca Rolo c/ 10m | 41.6857 |  |  |  | 0.0046888 |  | 101.9682 | 07.23 | MDF-Man-0087/17 | Cotação GTE-MDF | Elemento Filtrante, 48-DA, DANFOSS | unid. | 8 | 68.6971 | 549.5764
07.30 | Filtro de Gás de 4 Saídas | 41.0472 |  |  |  | 0.004617 |  | 101.9728 | 07.24 | MDF-Man-0088/17 | Cotação GTE-MDF | Elemento Filtrante, 48-DC, DANFOSS ou Similar | unid. | 8 | 61.1147 | 488.9178
05.36 | Tampão 1/4" NPT Macho | 37.2845 |  |  |  | 0.0041938 |  | 101.977 | 07.25 | MDF-Man-0089/17 | Cotação GTE-MDF | Tubo Esponjoso - PEC 3/4" - Polipex ou Similar | unid. | 26 | 3.0329 | 78.8562
05.12 | Porca para Flange 5/8" | 31.3555 |  |  |  | 0.0035269 |  | 101.9805 | 07.26 | MDF-Man-0090/17 | Concor. Nº. 01/2016-TCDF | Tubo Esponjoso de 1" - Polipex ou Similar | unid. | 10 | 1.5849 | 15.8488
05.14 | Parafuso e Bucha S-08 | 29.0751 |  |  |  | 0.0032704 |  | 101.9838 | 07.27 | MDF-Man-0091/17 | Cotação GTE-MDF | Filtro de Gás de 1 Saída | unid | 10 | 5.7466 | 57.4661
05.9 | Porca para Flange 1/2" | 28.9041 |  |  |  | 0.0032512 |  | 101.987 | 07.28 | MDF-Man-0092/17 | Cotação GTE-MDF | Filtro de Gás de 2 Saídas | unid | 10 | 5.3247 | 53.2473
05.25 | Fita PVC Refrigeração Ar Condicionado 100xmm x 10m | 28.5962 |  |  |  | 0.0032165 |  | 101.9902 | 07.29 | MDF-Man-0093/17 | Cotação GTE-MDF | Filtro de Gás de 3 Saídas | unid | 10 | 5.0055 | 50.0548
05.13 | Parafuso e Bucha S-06 | 20.5236 |  |  |  | 0.0023085 |  | 101.9926 | 07.30 | MDF-Man-0094/17 | Cotação GTE-MDF | Filtro de Gás de 4 Saídas | unid | 10 | 4.1047 | 41.0472
05.11 | Porca para Flange 3/8" | 20.2956 |  |  |  | 0.0022829 |  | 101.9948 | 07.31 | MDF-Man-0095/17 | Cotação GTE-MDF | Hélice para ACJ 18000 BTUS MUNDIAL | unid. | 6 | 167.6094 | 1005.6564
05.26 | Fita Transparente p/ Embal. 45MMx45M | 19.3834 |  |  |  | 0.0021803 |  | 101.997 | 07.32 | MDF-Man-0096/17 | Cotação GTE-MDF | Hélice para ACJ 30000 BTUS MUNDIAL | unid | 10 | 151.6466 | 1516.466
07.36 | Joelho para Tubo de cobre Flexível 5/8" 90º | 18.9843 |  |  |  | 0.0021354 |  | 101.9992 | 07.33 | MDF-Man-0097/17 | 00003529 - SINAPI | Joelhor PVC, Soldável, 90 Graus, 25mm, Para Água Fria Predial | unid. | 5 | 0.67272 | 3.3636
07.26 | Tubo Esponjoso de 1" - Polipex ou Similar | 15.8488 |  |  |  | 0.0017827 |  | 102.0009 | 07.34 | MDF-Man-0098/17 | Concor. Nº. 01/2016-TCDF | Joelho para Tubo de cobre Flexível 1/2" 90º | unid. | 5 | 2.7023 | 13.5114
05.8 | Porca Forjada 1/4" | 14.8226 |  |  |  | 0.0016673 |  | 102.0026 | 07.35 | MDF-Man-0099/17 | Concor. Nº. 01/2016-TCDF | Joelho para Tubo de cobre Flexível 3/8" 90º | unid. | 5 | 1.2542 | 6.2711
05.10 | Porca para Flange 1/4" | 13.5114 |  |  |  | 0.0015198 |  | 102.0041 | 07.36 | MDF-Man-0100/17 | Concor. Nº. 01/2016-TCDF | Joelho para Tubo de cobre Flexível 5/8" 90º | unid. | 5 | 3.7969 | 18.9843
07.34 | Joelho para Tubo de cobre Flexível 1/2" 90º | 13.5114 |  |  |  | 0.0015198 |  | 102.0056 | 07.37 | MDF-Man-0101/17 | Cotação GTE-MDF | Kit Flange de Corte | unid | 1 | 239.271 | 239.271
07.40 | Luva Tubo de Cobre Flexível 5/8" | 9.9197 |  |  |  | 0.0011158 |  | 102.0068 | 07.38 | MDF-Man-0102/17 | Concor. Nº. 01/2016-TCDF | Luva Tubo de Cobre Flexível 1/2" | unid. | 5 | 1.1972 | 5.9861
07.35 | Joelho para Tubo de cobre Flexível 3/8" 90º | 6.2711 |  | 34783 | MDF-Man-0015/15 | 0.00070538 | MDF-Man-0015 | 102.0075 | 07.39 | MDF-Man-0103/17 | Concor. Nº. 01/2016-TCDF | Luva Tubo de Cobre Flexível 3/8" | unid. | 5 | 0.85515 | 4.2757
07.38 | Luva Tubo de Cobre Flexível 1/2" | 5.9861 |  |  | /15 | 0.00067332 |  | 102.0081 | 07.40 | MDF-Man-0104/17 | Concor. Nº. 01/2016-TCDF | Luva Tubo de Cobre Flexível 5/8" | unid. | 5 | 1.9839 | 9.9197
07.39 | Luva Tubo de Cobre Flexível 3/8" | 4.2757 |  |  | /15 | 0.00048094 |  | 102.0086 | 07.41 | MDF-Man-0105/17 | Cotação GTE-MDF | Manômetro Manifull P/R-22 Imperial ou similar | unid. | 1 | 302.4951 | 302.4951
07.33 | Joelhor PVC, Soldável, 90 Graus, 25mm, Para Água Fria Predial | 3.3636 |  |  | /15 | 0.00037834 |  | 102.009 | 07.42 | MDF-Man-0106/17 | Cotação GTE-MDF | Manômetro, 63mm, Alta, 1/8" NPT | unid. | 5 | 39.907 | 199.535
02.1.2 | Rateio Estimado Água Potável / Esgoto Escritório Central + Frentes de Srviços (19,50m³ + Taxa Esgoto) / Mês (A ser Reembolsado pela CONTRATADA) | -4900.8 |  |  |  | -0.55125 |  | 101.4578 | 07.43 | MDF-Man-0107/17 | Cotação GTE-MDF | Manta Filtrante para ar 06mm F-150 | m | 30 | 17.8669 | 536.008
02.1.1 | Rateio Estimado Energia Elétrica Escritório Central + Frentes de Serviços (2.000 kWh / Mês)(A ser Reembolsado pela CONTRATADA) | -12960 |  |  |  | -1.4578 |  | 100 | 07.44 | MDF-Man-0108/17 | Cotação GTE-MDF | Motor Ventilador para Ar Condicionado - 18000 BTUS | unid | 5 | 250.844 | 1254.22
| TOTAL | 889040.9268 |  |  |  | 100 |  |  | 07.45 | MDF-Man-0109/17 | Cotação GTE-MDF | Motor Ventilador para Ar Condicionado - 30000 BTUS | unid | 5 | 342.06 | 1710.3
[5 empty] | /15 |  |  |  | 07.46 | MDF-Man-0110/17 | Cotação GTE-MDF | Núcleo, Filtro, Sucção 48F, DCR | unid. | 8 | 118.1931 | 945.5451
[5 empty] | /15 |  |  |  | 07.47 | MDF-Man-0111/17 | Cotação GTE-MDF | Rele Voltimetrico monofásico | unid | 4 | 45.608 | 182.432
|  |  | #REF! |  | /15 |  |  |  | 07.48 | MDF-Man-0112/17 | Cotação GTE-MDF | Termostato Mod. 423030 SPRINGER RC 80810-2 | unid | 5 | 114.02 | 570.1
[5 empty] | /15 |  |  |  | 07.49 | MDF-Man-0113/17 | Cotação GTE-MDF | Termostato para ACJ 18000 BTUS SPRINGER | unid | 10 | 114.02 | 1140.2
[5 empty] | /15 |  |  |  | 07.50 | MDF-Man-0114/17 | Concor. Nº. 01/2016-TCDF | Tubo de Cobre 1/2" | m | 15 | 42.2558 | 633.8372
[5 empty] | /15 |  |  |  | 07.51 | MDF-Man-0115/17 | Concor. Nº. 01/2016-TCDF | Tubo de Cobre 1/4" | m | 15 | 42.3584 | 635.3764
[5 empty] | /15 |  |  |  | 07.52 | MDF-Man-0116/17 | Concor. Nº. 01/2016-TCDF | Tubo de Cobre 3/8" Flexível | m | 15 | 42.2558 | 633.8372
[9 empty] | 07.53 | MDF-Man-0117/17 | Concor. Nº. 01/2016-TCDF | Tubo de Cobre 5/8" Flexível | m | 15 | 42.5751 | 638.626
[9 empty] | 07.54 | MDF-Man-0118/17 | Concor. Nº. 01/2016-TCDF | Tubo de Cobre Diâmetro 1/2" | m | 15 | 42.2558 | 633.8372
[9 empty] | 07.55 | MDF-Man-0119/17 | Cotação GTE-MDF | Tubo de Cobre DN 1/4" | m | 15 | 54.2507 | 813.7607
[9 empty] | 07.56 | MDF-Man-0120/17 | Cotação GTE-MDF | Tubo de Cobre DN 5/8" (KG) | m | 15 | 55.2427 | 828.6404
[9 empty] | 07.57 | MDF-Man-0121/17 | Cotação GTE-MDF | Tubo Isolante 1.1/8 Cinza Plipex Barra 2 | m | 15 | 4.3214 | 64.8204
[9 empty] | 07.58 | MDF-Man-0122/17 | Cotação GTE-MDF | Turbina para ACJ 18000 BTUS MUNDIAL | unid | 5 | 91.216 | 456.08
[9 empty] | 07.59 | MDF-Man-0123/17 | Cotação GTE-MDF | Turbina Plástica para SPLIT 18000 BTUS HIWALL | unid | 3 | 91.216 | 273.648
[9 empty] | 07.60 | MDF-Man-0124/17 | Cotação GTE-MDF | Válvula de refrigeração, Latão 1/4" Shrader ou Similar | unid | 20 | 5.6326 | 112.6518
[9 empty] | 07.61 | MDF-Man-0125/17 | Cotação GTE-MDF | Válvula Tanque 1/4" SAE X 1/4" NPT | unid | 5 | 20.5236 | 102.618
[12 empty] | Total do Item 07 (Para 12 Meses) |  |  |  | 42495.3338
LOCAL :
SERVIÇOS DE MANUTENÇÃO PREVENTIVA E CORRETIVA REFERENTE AO SISTEMA DE AR CONDICIONADO DO METRÔ-DF.
CURVA ABC - JANEIRO / 2017
INTERESSADO :
CIA. DO METROPOLITANO DO DF- METRÔ/DF
COMPANHIA DO METROPOLITANO DO DISTRITO FEDERAL
CURVA ABC - 12 MESES

## ANEXO VII - Cronograma
CRONOGRAMA FÍSICO-FINANCEIRO PRELIMINAR (ESTIMADO)
|  | PROPRIETÁRIO: COMPANHIA DO METROPOLITANO DO DISTRITO FEDERAL - METRÔ / DF | [8 empty] | REFERÊNCIA DOS PREÇOS: SINAPI - CEF E TABELA DE CUSTOS DE SERVIÇOS DE MANUTENÇÃO DO SISTEMA DE CLIMATIZAÇÃO - TCPO 14 EDITORA PINI. |  |  |  |  | FL.: 01 / 01
|  | SERVIÇOS: MANUTENÇÃO PREVENTIVA E CORRETIVA DO SISTEMA DE AR CONDICIONADO DO METRÔ-DF. | [6 empty] | DATA-BASE PREÇOS: JNEIRO. / 2017 | [6 empty] | REF.:AGOSTO /2016
|  | VALOR ESTIMADO DOS SERVIÇOS: |  |  | LOCAL SERVIÇOS.: TODAS ESTAÇÕES, TORRES E EDIFICAÇÕES EXISTENTES NO COMPLEXO ADMINISTRATIVO E OPERACIONAL DO METRÔ-DF, |  |  |  | BDI / LDI: 25,84% (Incluso) |  | LEIS SOCIAIS PONDERADAS DIURNO E NOTURNO/COMPLEMENTARES: COMPUTADO NOS CÁLCULOS ADICIONAL NOTURNO, ENCARGOS SOBRE HORAS EXTRAS / HORÁRIOS RESTRITOS E ENCARGOS COMPLEMENTARES POR CARGO / FUNÇÃO.
889040.9268
ITEM | DISCRIMINAÇÃO DO SERVIÇO | % ITEM | % DO ITEM ACUMULADO | T0TAL DO ITEM | 1º Mês | 2º Mês | 3º Mês | 4º Mês | 5º Mês | 6º Mês | 7º Mês | 8º Mês | 9º Mês | 10º Mês | 11º Mês | 12º Mês
[5 empty] | 1 a 30 dias | 31 a 60 dias | 61 a 90 dias | 91 a 120 dias | 121 a 150 dias | 151 a 180 dias | 181 a 210 dias | 211 a 240 dias | 241 a 270 dias | 271 a 300 dias | 301 a 330 dias | 331 a 360dias
01 | PRELIMINARES (MANUTENÇÃO PREVENTIVA / CORRETIVA) | 0.04195% | 0.15% | 372.9268 | 9% | 8.5% | 8.5% | 8.5% | 8.5% | 8.5% | 8.5% | 8.5% | 8.5% | 8.5% | 8.5% | 6%
[5 empty] | 33.5634 | 31.6988 | 31.6988 | 31.6988 | 31.6988 | 31.6988 | 31.6988 | 31.6988 | 31.6988 | 31.6988 | 31.6988 | 22.3756
02 | IMPLANTAÇÃO / ADMINISTRAÇÃO (MAN. PREVENTIVA / CORRETIVA) | 7.601% | 7.751% | 67572.882 | 9% | 8.5% | 8.5% | 8.5% | 8.5% | 8.5% | 8.5% | 8.5% | 8.5% | 8.5% | 8.5% | 6%
[5 empty] | 6081.5594 | 5743.695 | 5743.695 | 5743.695 | 5743.695 | 5743.695 | 5743.695 | 5743.695 | 5743.695 | 5743.695 | 5743.695 | 4054.3729
03 | EQUIPE MÍNIMA RESIDENTE P/ MANUTENÇÃO CORRETIVA (MENSALISTA) (HORÁRIO DE 08:00 ÀS 18:00): | 21.81% | 29.56% | 193913.7097 | 8.33% | 8.33% | 8.33% | 8.33% | 8.33% | 8.33% | 8.33% | 8.33% | 8.34% | 8.34% | 8.34% | 8.34%
[5 empty] | 16153.012 | 16153.012 | 16153.012 | 16153.012 | 16153.012 | 16153.012 | 16153.012 | 16153.012 | 16172.4034 | 16172.4034 | 16172.4034 | 16172.4034
04 | EQUIPE MÍNIMA RESIDENTE P/ MANUTENÇÃO PREVENTIVA E CORRETIVA (MENSALISTA) (ESCALA 12 (DOZE) x 36 (TRINTA E SEIS) HORAS: | 55.83% | 85.4% | 496387.4634 | 8% | 9% | 10% | 9% | 7% | 7% | 9% | 8% | 8% | 10% | 7% | 8%
[5 empty] | 39710.9971 | 44674.8717 | 49638.7463 | 44674.8717 | 34747.1224 | 34747.1224 | 44674.8717 | 39710.9971 | 39710.9971 | 49638.7463 | 34747.1224 | 39710.9971
05 | SERVICOS EVENTUAIS SOB DEMANDA (MANUTENÇÃO CORRETIVA / PREVENTIVA) | 7.67% | 93.07% | 68186.0303 | 9% | 10% | 8% | 7% | 8% | 9% | 8% | 10% | 8% | 8% | 8% | 7%
[5 empty] | 6136.7427 | 6818.603 | 5454.8824 | 4773.0221 | 5454.8824 | 6136.7427 | 5454.8824 | 6818.603 | 5454.8824 | 5454.8824 | 5454.8824 | 4773.0221
06 | INSUMOS (MANUTENÇÃO PREVENTIVA E CORRETIVA) | 2.262% | 95.33% | 20112.5807 | 10% | 8% | 9% | 8% | 7% | 7% | 8% | 10% | 8% | 9% | 8% | 8%
[5 empty] | 2011.2581 | 1609.0065 | 1810.1323 | 1609.0065 | 1407.8806 | 1407.8806 | 1609.0065 | 2011.2581 | 1609.0065 | 1810.1323 | 1609.0065 | 1609.0065
07 | MATERIAIS CONSUMÍVEIS (MANUTENÇÃO PREVENTIVA E CORRETIVA) | 4.78% | 100.1% | 42495.3338 | 8% | 8% | 9% | 7% | 9% | 10% | 9% | 7% | 8% | 9% | 7% | 9%
[5 empty] | 3399.6267 | 3399.6267 | 3824.58 | 2974.6734 | 3824.58 | 4249.5334 | 3824.58 | 2974.6734 | 3399.6267 | 3824.58 | 2974.6734 | 3824.58
DESEMBOLSO MENSAL ESTIMADO (R$) |  | - | 100% | 889040.9268 | 73526.7594 | 78430.5137 | 82656.7468 | 75959.9794 | 67362.8713 | 68469.685 | 77491.7464 | 73443.9373 | 72122.3098 | 82676.1382 | 66733.4818 | 70166.7576
DESEMBOLSO ACUMULADO (R$) |  |  |  |  | 73526.7594 | 151957.2731 | 234614.0199 | 310573.9993 | 377936.8707 | 446406.5556 | 523898.3021 | 597342.2394 | 669464.5492 | 752140.6874 | 818874.1692 | 889040.9268
PERCENTAGEM MENSAL (%) |  |  |  |  | 8.27% | 8.822% | 9.297% | 8.544% | 7.577% | 7.702% | 8.716% | 8.261% | 8.112% | 9.299% | 7.506% | 7.892%
PERCENTAGEM MENSAL ACUMULADA (%) |  |  |  |  | 8.27% | 17.09% | 26.39% | 34.93% | 42.51% | 50.21% | 58.93% | 67.19% | 75.3% | 84.6% | 92.11% | 100%

## CPU_P.UNITARIO
MDF-Man-0001/17 | Taxa Registro Contrato Execução Serviços Manutenção Edificações CREA / DF - Valor > R$ 15.000,00 | Data-Base: Jan./17 |  | PREÇO: | 270.3295
REFERÊNCIA: | Tabela CREA-DF |  |  | UNIDADE: | un
MÃO DE OBRA:
Referência | Descrição | Und. | Coef. | P. Unit. | P. Total
|  |  | SUBTOTAL |  | 0
|  | ENC. SOCIAIS = |  | 0% | 0
|  | TOTAL MÃO DE OBRA |  |  | 0
MATERIAIS:
Referência | Descrição | Und. | Coef. | P. Unit. | P. Total
Tab. CREA-DF | Taxa referente ao registro de contrato objeto dos serviços de manutenção de edificações do METRÔ-DF, junto ao CREA-DF (Contrato de valor > R$ 15.000,00) | un | 1 | 214.82 | 214.82
NOTA: Data-base dos itens de Preços Unitários de Serviços, referente às CPUs de Codificações MDF - Man - 0001 / 16 à MDF - Man - 0125 / 16: Dezembro / 2016.
|  |  | TOTAL MATERIAIS |  | 214.82
Total do Custo
|  |  | BDI = | 25.84% | 55.5095
|  |  | TOTAL GERAL |  | 270.3295
MDF-Man-0002/17 | Taxa Anotação de Responsabilidade Técnica do Engenheiro - ART CREA / DF | Data-Base: Jan./17 |  | PREÇO: | 102.5974
REFERÊNCIA: | Tabela CREA-DF |  |  | UNIDADE: | un
MÃO DE OBRA:
Referência | Descrição | Und. | Coef. | P. Unit. | P. Total
0
|  |  | SUBTOTAL |  | 0
|  | ENC. SOCIAIS = |  | 0% | 0
|  | TOTAL MÃO DE OBRA |  |  | 0
MATERIAIS:
Referência | Descrição | Und. | Coef. | P. Unit. | P. Total
Tab. CREA-DF | Taxa referente ao Registro de Anotação de Responsabilidade Técnica - ART junto ao CREA-DF objeto dos serviços de manutenção de edificações do METRÔ-DF | un | 1 | 81.53 | 81.53
|  |  | TOTAL MATERIAIS |  | 81.53
|  |  | Total do Custo |  | 81.53
|  |  | BDI = | 25.84% | 21.0674
|  |  | TOTAL GERAL |  | 102.5974
MDF-Man-0003/17 | Rateio de energia elétrica referente ao escritório central + frentes de serviços (3.750 kWh/mês) | Data-Base: Jan./17 |  | PREÇO: | -1080
REFERÊNCIA: | 00014250 - SINAPI Adaptado |  |  | UNIDADE: | mês
MÃO DE OBRA:
Referência | Descrição | Und. | Coef. | P. Unit. | P. Total
|  |  | SUBTOTAL |  | 0
|  | ENC. SOCIAIS = |  | 0% | 0
|  | TOTAL MÃO DE OBRA |  |  | 0
MATERIAIS:
Referência | Descrição | Und. | Coef. | P. Unit. | P. Total
00014250 - SINAPI | Rateio de despesas com energia elétrica, referente aos consumos estimados no escritório central da futura Contratada (Complexo Administrativo e Operacional - CAO) + frentes de serviços de manutenção de edificações totalizando 3.750 kWh/mês (Código Insumos - 00014250 - SINAPI) | kWh | 2000 | 0.54 | 1080
NOTA: Valor mensal estimado a ser ressarcido ao METRÔ-DF pela futura Contratada R$1.840,41
|  |  | TOTAL MATERIAIS |  | 1080
|  |  | Total do Custo |  | 1080
|  |  | BDI = | 0% | 0
|  |  | TOTAL GERAL |  | 1080 | 1080
MDF-Man-0004/17 | Rateio de água potável/esgoto referente ao escritório central + frentes de serviços (300,00m³ + taxa de esgoto/mês) | Data-Base: Jan./17 |  | PREÇO: | -408.4
REFERÊNCIA: | 00014583 - SINAPI Adaptado |  |  | UNIDADE: | mês
MÃO DE OBRA:
Referência | Descrição | Und. | Coef. | P. Unit. | P. Total
|  |  | SUBTOTAL |  | 0
|  | ENC. SOCIAIS = |  | 0% | 0
|  | TOTAL MÃO DE OBRA |  |  | 0
MATERIAIS:
Referência | Descrição | Und. | Coef. | P. Unit. | P. Total
00014583 - SINAPI | Rateio de despesas com água potável / esgotos referente aos consumos estimados no escritório central da futura Contratada (Complexo Administrativo e Operacional - CAO) + frentes de serviços de manutenção de edificações totalizando 300,00m³/mês (Código de Insumos 00014583 - SINAPI) | m³ | 20 | 10.21 | 204.2
CAESB / ANA | Taxa referente a devolução da água servida à rede de esgoto da Concessionária (A tarifa de esgotos será calculada com base na cobrança de água, sistema convencional 100% - CAESB) | Tx | 20 | 10.21 | 204.2
NOTA: Valor mensal estimado a ser ressarcido ao METRÔ-DF pela futura Contratada R$1488,40
|  |  | TOTAL MATERIAIS |  | 408.4
|  |  | Total do Custo |  | 408.4
|  |  | BDI = | 0% | 0
|  |  | TOTAL GERAL |  | 408.4 | 408.4
MDF-Man-0005/17 | Telefone celular / Internet (P. Unitário p / 03 unidades) | Data-Base: Jan./17 |  | PREÇO: | 943.8
REFERÊNCIA: | Histórico Contratos MDF |  |  | UNIDADE: | mês
MÃO DE OBRA:
Referência | Descrição | Und. | Coef. | P. Unit. | P. Total
|  |  | SUBTOTAL |  | 0
|  | ENC. SOCIAIS = |  | 0% | 0
|  | TOTAL MÃO DE OBRA |  |  | 0
MATERIAIS:
Referência | Descrição | Und. | Coef. | P. Unit. | P. Total
Histórico de Contratos Similares | Valor estimado referente às despesas mensais com telefone / internet (03 unidades) (3x R$250,00 = R$ 750,00/mês) | mês | 3 | 250 | 750
|  |  | TOTAL MATERIAIS |  | 750
|  |  | Total do Custo |  | 750
|  |  | BDI = | 25.84% | 193.8
|  |  | TOTAL GERAL |  | 943.8
MDF-Man-0006/17 | Veículo comercial leve (Pick-up) cap. carga 700kg - motor 1.0 flex. Pot. 72 / 76CV (inc. manutenção mecânica / operação, exceto combustível) | Data-Base: Jan./17 |  | PREÇO: | 4360.356
REFERÊNCIA: | 00001160 - SINAPI Adaptado |  |  | UNIDADE: | mês
MÃO DE OBRA:
Referência | Descrição | Und. | Coef. | P. Unit. | P. Total
|  |  | SUBTOTAL |  | 0
|  | ENC. SOCIAIS = |  | 0% | 0
|  | TOTAL MÃO DE OBRA |  |  | 0
EQUIPAMENTOS:
Referência | Descrição | Und. | Coef. | P. Unit. | P. Total
00001160 - SINAPI Adaptado | Veículo comercial leve (pick-up) c/ capacidade de carga de 700kg - motor 1.0 flex, Pot. 72 / 76CV(incluindo manutenção mecânica / operação, exceto combustível) (220,00 h x R$8,53 / h) (locação mensal) - 00001160 SINAPI | mês | 220 | 15.75 | 3465
|  |  | TOTAL EQUIP. |  | 3465
|  |  | Total do Custo |  | 3465
|  |  | BDI = | 25.84% | 895.356
|  |  | TOTAL GERAL |  | 4360.356
MDF-Man-0007/17 | Combustível / gasolina comum ou equivalente | Data-Base: Jan./17 |  | PREÇO: | 1815.3175
REFERÊNCIA: | 00004222 - SINAPI Adaptado |  |  | UNIDADE: | mês
MÃO DE OBRA:
Referência | Descrição | Und. | Coef. | P. Unit. | P. Total
|  |  | SUBTOTAL |  | 0
|  | ENC. SOCIAIS = |  | 0% | 0
|  | TOTAL MÃO DE OBRA |  |  | 0
MATERIAIS:
Referência | Descrição | Und. | Coef. | P. Unit. | P. Total
00004222 - SINAPI | Combustível / gasolina comum ou equivalente (45,00 Litros / semana / veículo ou 196,00 Litros / mês / Veículo (196,00 Litros / veículo X 02 veículos =392,00 litros / mês)(00004222 - SINAPI) | mês | 392 | 3.68 | 1442.56
|  |  | TOTAL MATERIAIS |  | 1442.56
|  |  | Total do Custo |  | 1442.56
|  |  | BDI = | 25.84% | 372.7575
|  |  | TOTAL GERAL |  | 1815.3175
MDF-Man-0008/17 | Engenheiro Mecânico (01 Profissional) | Data-Base: Jan./17 |  | PREÇO: | 2584.7142
REFERÊNCIA: | 00034779 SINAPI - Adaptado |  |  | UNIDADE: | mês
MÃO DE OBRA:
Referência | Descrição | Und. | Coef. | P. Unit. | P. Total
00034780 - SINAPI Recalculado | Salário / h - SINAPI - 00002350, incluindo Encargos Sociais de 85,20% = R$, / h; R$ 79,58 Salário/h excluindo Encargos Sociais de 85,20% = R$ 42,97 / h; Salário / h incluindo Adicional de Insalubridade (20,00% de R$ 937,00) / 220] = R$ 0,852 / h + Encargos Sociais Totais de 117,25% p/ mensalista (116,68% Socias Poderados + 0,57% Complementares) (Vide cálculo Enc. Sociais Ponderados + Complementares (SINAPI), cópia anexa)= R$ 95,20/h. | Hora | 20 | 95.1984 | 1903.9687
| Plano de Saúde (Lei Distrital nº 4.799/2012)= R$150,00 (Vide Concorrência 01/2016-TCDF) | Hora | 220 | 0.68182 | 150
|  |  | TOTAL MATERIAIS |  | 2053.9687
|  |  | BDI = | 25.84% | 530.7455
|  |  | TOTAL GERAL |  | 2584.7142
MDF-Man-0009/17 | Auxiliar Administrativo (Mensalista - 44 Horas Semanais) | Data-Base: Jan./17 |  | PREÇO: | 2597.0566
REFERÊNCIA: | SINTEC-DF ACT 2016 / 2018 |  |  | UNIDADE: | mês
MÃO DE OBRA:
Referência | Descrição | Und. | Coef. | P. Unit. | P. Total
00002350 - SINAPI | Salário / h -Data-Base: JAN./17, = R$ 5,11 / h (Sem Encargos Sociais); + Encargos Sociais Totais de 70,23% p/ mensalista (49,52 Socias + 20,71% Complementares) (Vide cálculo Enc. Sociais Ponderados + Complementares, cópia anexa)= R$ 8,70/h. Salário mensal Auxliar Administrativo (220,00 h / mês) | Hora | 220 | 8.699 | 1913.7767
| Plano de Saúde (Lei Distrital nº 4.799/2012)= R$150,00 (Vide Concorrência 01/2016-TCDF) | Hora | 220 | 0.68182 | 150
|  |  | SUBTOTAL |  | 2063.7767
|  |  | BDI = | 25.84% | 533.2799
|  |  | TOTAL GERAL |  | 2597.0566
MDF-Man-0010/17 | Eletricista p/ Manutenção (Mensalista - 44 Horas Semanais) | Data-Base: Jan./17 |  | PREÇO: | 3940.5656
REFERÊNCIA: | 00002436 - SINAPI Adaptado |  |  | UNIDADE: | mês
MÃO DE OBRA:
Referência | Descrição | Und. | Coef. | P. Unit. | P. Total
00002436 - SINAPI | Salário / h - SINAPI - 00002350, incluindo Encargos Sociais de 85,20% = R$12,77 / h; Salário/h excluindo Encargos Sociais de 85,20% = R$ 5,110 / h; Salário / h incluindo Adicional de Insalubridade [(20,00% de R$ 937,00) / 220] = R$ 0,80 / h + Encargos Sociais Totais de 70,23% p/ mensalista (49,52 Socias + 20,71% Complementares) (Vide cálculo Enc. Sociais Ponderados + Complementares, cópia anexa)= R$ 8,70 Salário mensal Auxliar Administrativo (220,00 h / mês) | Hora | 220 | 13.5519 | 2981.4094
| Plano de Saúde (Lei Distrital nº 4.799/2012)= R$150,00 (Vide Concorrência 01/2016-TCDF) | Hora | 220 | 0.68182 | 150
NOTA: Encargos Sociais para Mensalista 44,00 Horas Semanais + Enc. Complementares= 7,08% + 49,52% =75,95% (Vide demonstração, cópia anexa).
|  |  | SUBTOTAL |  | 3131.4094
|  |  | BDI = | 25.84% | 809.1562
|  |  | TOTAL GERAL |  | 3940.5656
MDF-Man-0011/17 | Mecânico de Refrigeração (Mensalista - 44 Horas Semanais) | Data-Base: Jan./17 |  | PREÇO: | 3844.0337
REFERÊNCIA: | SINAPI - 00002436 |  |  | UNIDADE: | mês
MÃO DE OBRA:
Referência | Descrição | Und. | Coef. | P. Unit. | P. Total
00034794 - SINAPI | Salário / h - SINAPI - 00002436, incluindo Encargos Sociais de 85,20% = R$12,35 / h; Salário / h, excluindo Encargos Sociais de 85,20% = R$ 6,67/ h; Salário / h, incluindo Encargos Sociais de 75,61% p/ mensalista (Vide cálculo Enc. Sociais Mensalista Expediente Semanal de 44,00 Horas + Enc. Complementares, cópia anexa) = R$13,20 / h. Salário mensal Eletricista para Manutenção Preventiva (220,00 h / mês) | Hora | 220 | 13.2032 | 2904.6994
| Plano de Saúde (Lei Distrital nº 4.799/2012)= R$150,00 (Vide Concorrência 01/2016-TCDF) | Hora | 220 | 0.68182 | 150
NOTA: Encargos Sociais para Mensalista 1º Turno / Diurno + Enc. Complementares= 49,52% + 26,43% =75,95% (Vide demonstração, cópia anexa).
|  |  | SUBTOTAL |  | 3054.6994
|  |  | BDI = | 25.84% | 789.3343
|  |  | TOTAL GERAL |  | 3844.0337
MDF-Man-0012/17 | Auxiliar Técnico (Mensalista - 44 Hora Semanais) | Data-Base: Jan./17 |  | PREÇO: | 3193.1056
REFERÊNCIA: | SINTEC-DF ACT 2016 / 2018 |  |  | UNIDADE: | mês
MÃO DE OBRA:
Referência | Descrição | Und. | Coef. | P. Unit. | P. Total
00000248 - SINAPI | Salário / h - SINTEC-DF ACT 2016/2018 = R$ 5,11 / h; Salário / h, incluindo Encargos Sociais de 80,08% p/ mensalista (Vide cálculo Encargos Sociais Mensalista Expediente Semanal de 44,00 Horas + Encargos Complementares, cópia anexa) = R$ 10,85 / h. Salário Mensal Ajudante de Manutenção Preventiva (220,00 h / mês) | Hora | 220 | 10.852 | 2387.433
| Plano de Saúde (Lei Distrital nº 4.799/2012)= R$150,00 (Vide Concorrência 01/2016-TCDF) | Hora | 220 | 0.68182 | 150
| NOTA: Encargos Sociais para Mensalista 1º Turno / Diurno + Enc. Complementares= 49,52% + 33,69% = 83,21 (Vide demonstração, cópia anexa). | [7 empty] | 83.21
|  |  | SUBTOTAL |  | 2537.433
|  |  | BDI = | 25.84% | 655.6727
|  |  | TOTAL GERAL |  | 3193.1056
MDF-Man-0013/17 | Técnico em Refrigeração p/ Manutenção (12 x 36 Horas - Diurno) | Data-Base: Jan./17 |  | PREÇO: | 5851.7067
REFERÊNCIA: | SINTEC - DF ACT 2016 / 2017 |  |  | UNIDADE: | mês
MÃO DE OBRA:
Referência | Descrição | Und. | Coef. | P. Unit. | P. Total
SINTEC - DF ACT 2016 / 2017 | Salário Base/ h sem Encargos Sociais = R$ 10,65 / h (Vide SINTEC-DF ACT 2016 / 2017); Salário / h incluindo Encargos Sociais Totais de 77,93 % p/ mensalista, sendo 59,97% Encargos Sociais (12 x 36 horas 1º Turno) + 17,96% Complementares (Vide cálculo Enc. Sociais Ponderados + Complementares, cópia anexa) = R$ 20,46 / h. Salário mensal Técnico em Refrigeração (220,00 h / mês) | horas | 220 | 20.4551 | 4500.1166 |  | 326
| Plano de Saúde (Lei Distrital nº 4.799/2012)= R$150,00 (Vide Concorrência 01/2016-TCDF) | horas | 220 | 0.68182 | 150
|  |  | SUBTOTAL |  | 4650.1166 |  | 220 | 1.4818
|  |  | BDI = | 25.84% | 1201.5901
|  |  | TOTAL GERAL |  | 5851.7067
MDF-Man-0014/17 | Auxiliar Técnico (12 x 36 -Horas - Diurno) | Data-Base: Jan./17 |  | PREÇO: | 3365.6048
REFERÊNCIA: | SINTEC - DF ACT 2016 / 2017 |  |  | UNIDADE: | mês
MÃO DE OBRA:
Referência | Descrição | Und. | Coef. | P. Unit. | P. Total
00000248 - SINAPI | Salário / h - SINTEC - DF ACT 2016 / 2017, = R$ 5,11/ h; Salário / h, incluindo Encargos Sociais de 92,53% p/ mensalista (Vide cálculo Encargos Sociais 1º Turno / Diurno= 59,97% + Encargos Complementares de 32,56%, cópia anexa) = R$ 11,48 / h. Salário Mensal Ajudante de Manutenção Preventiva (220,00 h / mês) | Hora | 220 | 11.4751 | 2524.5111
| Plano de Saúde (Lei Distrital nº 4.799/2012)= R$150,00 (Vide Concorrência 01/2016-TCDF) | Hora | 220 | 0.68182 | 150
| NOTA: Encargos Sociais para Mensalista 1º Turno / Diurno + Enc. Complementares= 32,56% + 59,97% = 92,53 (Vide demonstração, cópia anexa). | [7 empty] | 83.21
|  |  | SUBTOTAL |  | 2674.5111
|  |  | BDI = | 25.84% | 691.0937
|  | TOTAL MÃO DE OBRA |  |  | 3365.6048
MDF-Man-0015/17 | Técnico em Refrigeração p/ Manutenção (12 x 36 Horas - Noturno) | Data-Base: Jan./17 |  | PREÇO: | 7332.2906
REFERÊNCIA: | SINTEC-DF ACT 2016 / 2017 |  |  | UNIDADE: | mês
MÃO DE OBRA:
Referência | Descrição | Und. | Coef. | P. Unit. | P. Total
SINTEC-DF ACT 2016 / 2017 | Salário / h sem Encargos Sociais= R$10,65 / h para mensalista, sendo 106,49% de Encargos Socias para mensalistas 12 x 36 Horas + 17,96% Complementares (Vide cálculo Enc. Sociais Ponderados + Complementares, cópia anexa) = R$ 25,80 / h. | Hora | 220 | 25.8031 | 5676.6772
| Plano de Saúde (Lei Distrital nº 4.799/2012)= R$150,00 (Vide Concorrência 01/2016-TCDF) | Hora | 220 | 0.68182 | 150
|  |  | SUBTOTAL |  | 5826.6772
|  |  | BDI = | 25.84% | 1505.6134
|  |  | TOTAL GERAL |  | 7332.2906
MDF-Man-0016/17 | Auxiliar Técnico (12 x 36 Horas - Noturno) | Data-Base: Jan./17 |  | PREÇO: | 4133.2089
REFERÊNCIA: | SINTEC-DF ACT 2016 / 2017 |  |  | UNIDADE: | mês
MÃO DE OBRA:
Referência | Descrição | Und. | Coef. | P. Unit. | P. Total
00000248 - SINAPI | Salário / h - SINTEC-DF ACT 2016 / 2017= R$ 5,11 / h; Salário / h, incluindo Encargos Sociais de 139,04% p/ mensalista sendo 106,49% de Encargos Sociais para Mensalistas 12 x 36 Horas + 32,56% de Encargos Complementares (Vide cálculo Encargos Sociais + Encargos Complementares, cópia anexa) = R$ 14,25 / h. Salário Mensal Ajudante de Manutenção Preventiva (220,00 h / mês) | Hora | 220 | 14.2477 | 3134.4953
| Plano de Saúde (Lei Distrital nº 4.799/2012)= R$150,00 (Vide Concorrência 01/2016-TCDF) | Hora | 220 | 0.68182 | 150
NOTA: Encargos Sociais para Mensalista 1º Turno / Diurno + Enc. Complementares= 106,49% + 33,69% = 140,18% (Vide demonstração, cópia anexa).
|  |  | SUBTOTAL |  | 3284.4953
|  |  | BDI = | 25.84% | 848.7136
|  |  | TOTAL GERAL |  | 4133.2089
MDF-Man-0054/17 | Revisão de motor elétrico trifásico, 1,5 CV, com montagem e desmontagem, enrolamento, remoção e execução de novo enrolamento (se necessário), de eixo, recuperação de carcaça (se necessário), substituição de componentes elétricos diversos, amortecedores anti-vibração, acessórios mecânicos, enfim tudo o que for necessário para deixar os referidos equipamentos em perfeitas condições de uso e funcionamento. | Data-Base: Jan./17 |  | PREÇO: | 676.39
REFERÊNCIA: | COTAÇÃO - GTE - MDF |  |  | UNIDADE: | und
|  |  | TOTAL MATERIAIS |  | 537.5
|  |  | Total do Custo |  | 537.5
|  |  | BDI = | 25.84% | 138.89
|  |  | TOTAL GERAL |  | 676.39
MDF-Man-0055/17 | Revisão de motor elétrico trifasico, 2 CV, com montagem e desmontagem, enrolamento, remoção e execução de novo enrolamento (se necessário), de eixo, recuperação de carcaça (se necessário), substituição de componentes elétricos diversos, amortecedores anti-vibração, acessórios mecânicos, enfim tudo o que for necessário para deixar os referidos equipamentos em perfeitas condições de uso e funcionamento. | Data-Base: Jan./17 |  | PREÇO: | 742.456
REFERÊNCIA: | COTAÇÃO - GTE - MDF |  |  | UNIDADE: | und
|  |  | TOTAL MATERIAIS |  | 590
|  |  | Total do Custo |  | 590
|  |  | BDI = | 25.84% | 152.456
|  |  | TOTAL GERAL |  | 742.456
MDF-Man-0056/17 | Revisão de motor elétrico trifasico, 3 CV, com montagem e desmontagem, enrolamento, remoção e execução de novo enrolamento (se necessário), de eixo, recuperação de carcaça (se necessário), substituição de componentes elétricos diversos, amortecedores anti-vibração, acessórios mecânicos, enfim tudo o que for necessário para deixar os referidos equipamentos em perfeitas condições de uso e funcionamento. | Data-Base: Jan./17 |  | PREÇO: | 924.924
REFERÊNCIA: | COTAÇÃO - GTE - MDF |  |  | UNIDADE: | und
|  |  | TOTAL MATERIAIS |  | 735
|  |  | Total do Custo |  | 735
|  |  | BDI = | 25.84% | 189.924
|  |  | TOTAL GERAL |  | 924.924
MDF-Man-0057/17 | Revisão de motor elétrico trifasico, 4 CV, com montagem e desmontagem, enrolamento, remoção e execução de novo enrolamento (se necessário), de eixo, recuperação de carcaça (se necessário), substituição de componentes elétricos diversos, amortecedores anti-vibração, acessórios mecânicos, enfim tudo o que for necessário para deixar os referidos equipamentos em perfeitas condições de uso e funcionamento. | Data-Base: Jan./17 |  | PREÇO: | 1013.012 |  | #REF!
REFERÊNCIA: | COTAÇÃO - GTE - MDF |  |  | UNIDADE: | und
|  |  | TOTAL MATERIAIS |  | 805
|  |  | Total do Custo |  | 805
|  |  | BDI = | 25.84% | 208.012
|  |  | TOTAL GERAL |  | 1013.012
MDF-Man-0058/17 | Revisão de motor elétrico trifasico, 5 CV, com montagem e desmontagem, enrolamento, remoção e execução de novo enrolamento (se necessário), de eixo, recuperação de carcaça (se necessário), substituição de componentes elétricos diversos, amortecedores anti-vibração, acessórios mecânicos, enfim tudo o que for necessário para deixar os referidos equipamentos em perfeitas condições de uso e funcionamento. | Data-Base: Jan./17 |  | PREÇO: | 1189.188 |  | #VALUE!
REFERÊNCIA: | COTAÇÃO - GTE - MDF |  |  | UNIDADE: | und
|  |  | TOTAL MATERIAIS |  | 945
|  |  | Total do Custo |  | 945
|  |  | BDI = | 25.84% | 244.188
|  |  | TOTAL GERAL |  | 1189.188
MDF-Man-0059/17 | Revisão de motor elétrico trifasico, 6 CV, com montagem e desmontagem, enrolamento, remoção e execução de novo enrolamento (se necessário), de eixo, recuperação de carcaça (se necessário), substituição de componentes elétricos diversos, amortecedores anti-vibração, acessórios mecânicos, enfim tudo o que for necessário para deixar os referidos equipamentos em perfeitas condições de uso e funcionamento. | Data-Base: Jan./17 |  | PREÇO: | 1025.596 |  | #REF!
REFERÊNCIA: | COTAÇÃO - GTE - MDF |  |  | UNIDADE: | und
|  |  | TOTAL MATERIAIS |  | 815
|  |  | Total do Custo |  | 815
|  |  | BDI = | 25.84% | 210.596
|  |  | TOTAL GERAL |  | 1025.596
MDF-Man-0060/17 | Revisão de motor elétrico trifasico, 12,5 CV, com montagem e desmontagem, enrolamento, remoção e execução de novo enrolamento (se necessário), de eixo, recuperação de carcaça (se necessário), substituição de componentes elétricos diversos, amortecedores anti-vibração, acessórios mecânicos, enfim tudo o que for necessário para deixar os referidos equipamentos em perfeitas condições de uso e funcionamento. | Data-Base: Jan./17 |  | PREÇO: | 1566.708 |  | #REF!
REFERÊNCIA: | COTAÇÃO - GTE - MDF |  |  | UNIDADE: | und
|  |  | TOTAL MATERIAIS |  | 1245
|  |  | Total do Custo |  | 1245
|  |  | BDI = | 25.84% | 321.708
|  |  | TOTAL GERAL |  | 1566.708
MDF-Man-0061/17 | Revisão de conjunto motobomba de água gelada, com motor elétrico, trifasica, marcas KSB e GLASS, 5,0 CV, incluindo carga, descarga e transporte, limpeza geral, revisão mecânica, remoção e execução de novo enrolamento (se necessário), substituição de componentes elétricos diversos, amortecedores anti-vibração, acessórios mecânicos, enfim tudo o que for necessário para deixar os referidos equipamentos em perfeitas condições de uso e funcionamento. | Data-Base: Jan./17 |  | PREÇO: | 1214.356 |  | #REF!
REFERÊNCIA: | COTAÇÃO - GTE - MDF |  |  | UNIDADE: | und
|  |  | TOTAL MATERIAIS |  | 965
|  |  | Total do Custo |  | 965
|  |  | BDI = | 25.84% | 249.356
|  |  | TOTAL GERAL |  | 1214.356
MDF-Man-0062/17 | Revisão de conjunto motobomba de água gelada, com motor elétrico, trifasica, marcas KSB e GLASS, 6,0 CV, incluindo carga, descarga e transporte, limpeza geral, revisão mecânica, remoção e execução de novo enrolamento (se necessário), substituição de componentes elétricos diversos, amortecedores anti-vibração, acessórios mecânicos, enfim tudo o que for necessário para deixar os referidos equipamentos em perfeitas condições de uso e funcionamento. | Data-Base: Jan./17 |  | PREÇO: | 1277.276 |  | #REF!
REFERÊNCIA: | COTAÇÃO - GTE - MDF |  |  | UNIDADE: | und
|  |  | TOTAL MATERIAIS |  | 1015
|  |  | Total do Custo |  | 1015
|  |  | BDI = | 25.84% | 262.276
|  |  | TOTAL GERAL |  | 1277.276
MDF-Man-0063/17 | Revisão de conjunto motobomba de água gelada, com motor elétrico, trifasica, marcas KSB e GLASS, 12,5 CV, incluindo carga, descarga e transporte, limpeza geral, revisão mecânica, remoção e execução de novo enrolamento (se necessário), substituição de componentes elétricos diversos, amortecedores anti-vibração, acessórios mecânicos, enfim tudo o que for necessário para deixar os referidos equipamentos em perfeitas condições de uso e funcionamento. | Data-Base: Jan./17 |  | PREÇO: | 2007.148 |  | #REF!
REFERÊNCIA: | COTAÇÃO - GTE - MDF |  |  | UNIDADE: | und
|  |  | TOTAL MATERIAIS |  | 1595
|  |  | Total do Custo |  | 1595
|  |  | BDI = | 25.84% | 412.148
|  |  | TOTAL GERAL |  | 2007.148
MDF-Man-0080/17 | Revisão de motor elétrico trifasico, 0,33 HP até 1,4 HP, com montagem e desmontagem, enrolamento, remoção e execução de novo enrolamento (se necessário), de eixo, recuperação de carcaça (se necessário), substituição de componentes elétricos diversos, amortecedores anti-vibração, acessórios mecânicos, enfim tudo o que for necessário para deixar os referidos equipamentos em perfeitas condições de uso e funcionamento. | Data-Base: Jan./17 |  | PREÇO: | 585.156
REFERÊNCIA: | COTAÇÃO - GTE - MDF |  |  | UNIDADE: | und
|  |  | TOTAL MATERIAIS |  | 465
|  |  | Total do Custo |  | 465
|  |  | BDI = | 25.84% | 120.156
|  |  | TOTAL GERAL |  | 585.156
LOCAL :
SERVIÇOS DE MANUTENÇÃO PREVENTIVA E CORRETIVA REFERENTE AO SISTEMA DE CLIMATIZAÇÃO NAS EDIFICAÇÕES DO METRÔ-DF.- CPU - COMPOSIÇÃO DE PREÇOS UNITÁRIO
INTERESSADO :
CIA. DO METROPOLITANO DO DF- METRÔ/DF
COMPANHIA DO METROPOLITANO DO DISTRITO FEDERAL

## VIII - ENC.POR CARGO. FUNÇÃO
[9 empty] | ENCARGOS SOCIAIS |  |  | TOTAL DE ENCARGOS (%) |  |  | SALÁRIO TOTAL POR HORA (R$)
CÓDIGOS | DISCRIMINAÇÃO CARGO/FUNÇÃO | UN | SALÁRIO C/ ENC. SOCIAIS 85,20% | PISO SALARIAL (R$) | ADICIONAL. DE INSALUBRIDADE (20,00% DE R$937,00) | PISO SALARIAL COM AD. DE INSALUBRIDADE INCLUSO (R$) | CÓDIGOS- ENC. COMPLEMENTARES SINAPI | ENCARGOS SOCIAIS COMP.- SINAPI | ENC. SOCIAIS MENSALISTA ESCALA 12X36 (1º TURNO - DIURNO) | ENC. SOCIAIS MENSALISTA ESCALA 12X36 (2º TURNO - NOTURNO) | ENC. SOCIAIS EXPEDIENTE MENSALISTA SEMANAL 44,00 HORAS5 | TOTAL DE ENC. SOCIAIS MENSALISTA 12 X 36 (1º TURNO DIURNO) | TOTAL ENC. SOCIAIS MENSALISTA 12 X 36 (2º TURNO NOTURNO) | TOTAL ENC. SOCIAIS MENSALISTA EXPEDIENTE SEMANAL 44,00 HORAS5 | PREÇO UNIT. INC. ENCARGOS MENSALISTA 12 X 36 (1º TURNO DIURNO) | PREÇO UNIT. INC. MENSALISTA 12 X 36 (2º TURNO NOTURNO) | PREÇO UNIT. INC. ENCARGOS SOCIAIS- MENSALISTA EXPEDIENTE SEMANAL 44,00 HORAS5
00034780 ¹ | Engenheiro Mecânico Pleno (20 Horas Mensais) | h | 79.58 | 42.9698 | 0.85 | 43.8198 | 90778 | 0.57% |  |  | 116.7% |  |  | 117.3% |  |  | 95.1984
SINTEC-DF CCT 2016/2018 | Auxiliar Administrativo (08:00 ás 18:00) | h |  | 5.1101 | 0 | 5.1101 | 90772 | 20.71% |  |  | 49.52% |  |  | 70.23% |  |  | 8.699
00002436 | Eletricista p/ Manutenção (08:00 às 18:00) | h | 12.77 | 6.8952 | 0.85 | 7.7452 | 88264 | 25.45% |  |  | 49.52% |  |  | 74.97% |  |  | 13.5519
00034794 | Mecânico de Refrigeração (08:00 às 18:00) | h | 12.35 | 6.6685 | 0.85 | 7.5185 | 88297 | 26.09% |  |  | 49.52% |  |  | 75.61% |  |  | 13.2032
SINTEC-DF ACT 2016/2018 | Auxiliar Técnico (08:00 às 18:00) | h |  | 5.11 | 0.85 | 5.96 | 88241 | 32.56% |  |  | 49.52% |  |  | 82.08% |  |  | 10.852
SINTEC-DF CCT 2016/2018 | Técnico em Refrigeração - 1º Turno Diurno (12 x 36 Horas) | h |  | 10.6461 | 0.85 | 11.4961 | 88321 | 17.96% | 59.97% |  |  | 77.93% |  |  | 20.4551
SINTEC-DF CCT 2016/2018 | Auxiliar Técnico - 1º Turno Diurno - (12 x 36 Horas) | h |  | 5.1101 | 0.85 | 5.9601 | 88241 | 32.56% | 59.97% |  |  | 92.53% |  |  | 11.4751
SINTEC-DF ACT 2016/2018 | Técnico em Refrigeração - 2º Turno Noturno (12 x 36 Horas) | h |  | 10.6461 | 0.85 | 11.4961 | 88321 | 17.96% |  | 106.5% |  |  | 124.4% |  |  | 25.8031
SINTEC-DF ACT 2016/2018 | Auxiliar Técnico - 2º Turno Noturno - (12 x 36 Horas) | h |  | 5.1101 | 0.85 | 5.9601 | 88241 | 32.56% |  | 106.5% |  |  | 139% |  |  | 14.2477
NOTAS
01 - Cargos com salário base adaptado/recalculado, pelo GTE-MDF (Grupo de Trabalho Especial, METRÔ-DF), para cargo/função que não constam nos Sistemas SINIPI, PINI e SICRO2; 02 - Os percentuais adotados para Encargos Complementares - GRUPO E, por Cargo / Função, extraidos de Planilha SINAPI - CEF; 03 - Encargos Sociais COM DESONERAÇÃO,calculados sobre as horas normais, com base Planilha SINAPI - CEF, com vigência a partir de março / 2016: Horistas = 85,20% e Mensalistas = 49,52%; 04 - Adicional de Insalubridade (Súmula Vinculante nº 04-STF)= 20% do Salário mínimo vigente em 2017 (R$ 937,00 / Mês) = R$ 187,40 / Mês ou R$ 0,85 / hora; 05 - Para o cargo de Engenheiro Mêcanica foi adotado o expediente de 05,00 (cinco) horas Semanais.
SERVIÇOS DE MANUTENÇÃO DO SISTEMA DE AR CONDICIONADO - METRÔ-DF
ANEXO VIII - RELAÇÃO DE SALÁRIOS E ENCARGOS SOCIAIS UTILIZADOS - DATA-BASE: JANEIRO. / 2017

## Encargos Complementares
SINAPI: JANEIRO/2017.
LEGENDA - ORIG. PREÇO:
L¦ C - COLETADO
L¦ CR - COEFICIENTE DE REPRESENTATIVIDADE
90778 ENGENHEIRO CIVIL DE OBRA PLENO COM ENCARGOS COMPLEMENTARES H
DESCRIÇÃO | UNIDADE | ORIGEM DE PREÇO | COEFICIENTE | P. UNITÁTIO | P. TOTAL
LC 88237 EPI (ENCARGOS COMPLEMENTARES) | H | CR | 0.05 | 0.89 | 0.0445
LI 2707 ENGENHEIRO CIVIL DE OBRA PLENO | H | CR | 1 | 79.3 | 79.3
LI 37372 EXAMES (ENCARGOS COMPLEMENTARES) *COLETADO CAIXA* H C 1,0000000 0,18 0,18 | H | C | 1 | 0.34 | 0.34
LI 37373 SEGURO (ENCARGOS COMPLEMENTARES) *COLETADO CAIXA* | H | C | 1 | 0.07 | 0.07
MAO DE OBRA: |  |  | 79.3 | 99.4301 | %
MATERIAL: (PERCENTUAL ADOTADO PARA ENCARGOS COMPLEMENTARES) |  |  | 0.4545 | 0.56987 | %
TOTAL COMPOSIÇÃO: |  |  | 79.7545 | 100 | %
90772 AUXILIAR ADMINISTRATIVO COM ENCARGOS COMPLEMENTARES H
DESCRIÇÃO | UNIDADE | ORIGEM DE PREÇO | COEFICIENTE | P. UNITÁTIO | P. TOTAL
LI 2350 AUXILIAR DE ESCRITORIO | H | CR | 1 | 11.18 | 11.18
LI 37370 ALIMENTACAO (ENCARGOS COMPLEMENTARES) *COLETADO CAIXA* | H | C | 1 | 1.62 | 1.62
LI 37371 TRANSPORTE (ENCARGOS COMPLEMENTARES) *COLETADO CAIXA* | H | C | 1 | 0.89 | 0.89
LI 37372 EXAMES (ENCARGOS COMPLEMENTARES) *COLETADO CAIXA* | H | C | 1 | 0.34 | 0.34
LI 37373 SEGURO (ENCARGOS COMPLEMENTARES) *COLETADO CAIXA* H C 1,0000000 0,04 0,04 | H | C | 1 | 0.07 | 0.07
MAO DE OBRA : |  |  | 11.18 | 79.2908 | %
MATERIAL: (PERCENTUAL ADOTADO PARA ENCARGOS COMPLEMENTARES) |  |  | 2.92 | 20.7092 | %
TOTAL COMPOSIÇÃO : |  |  | 14.1 | 100 | %
88264 ELETRICISTA COM ENCARGOS COMPLEMENTARES H
DESCRIÇÃO | UNIDADE | ORIGEM DE PREÇO | COEFICIENTE | P. UNITÁTIO | P. TOTAL
LC 88236 FERRAMENTAS (ENCARGOS COMPLEMENTARES) | H | CR | 1 | 0.55 | 0.55
LC 88237 EPI (ENCARGOS COMPLEMENTARES) | H | CR | 1 | 0.89 | 0.89
LI 2436 ELETRICISTA | H | C | 1 | 12.77 | 12.77
LI 37370 ALIMENTACAO (ENCARGOS COMPLEMENTARES) *COLETADO CAIXA* | H | C | 1 | 1.62 | 1.62
LI 37371 TRANSPORTE (ENCARGOS COMPLEMENTARES) *COLETADO CAIXA* | H | C | 1 | 0.89 | 0.89
LI 37372 EXAMES (ENCARGOS COMPLEMENTARES) *COLETADO CAIXA* | H | C | 1 | 0.34 | 0.34
LI 37373 SEGURO (ENCARGOS COMPLEMENTARES) *COLETADO CAIXA* | H | C | 1 | 0.07 | 0.07
MAO DE OBRA: |  |  | 12.77 | 74.5476 | %
MATERIAL: (PERCENTUAL ADOTADO PARA ENCARGOS COMPLEMENTARES) |  |  | 4.36 | 25.4524 | %
|  |  | 17.13 | 100 | %
88275 MECÃNICO DE REFRIGERAÇÃO (ADAPTADO)
DESCRIÇÃO | UNIDADE | ORIGEM DE PREÇO | COEFICIENTE | P. UNITÁTIO | P. TOTAL
LC 88236 FERRAMENTAS (ENCARGOS COMPLEMENTARES) | H | CR | 1 | 0.55 | 0.55
LC 88237 EPI (ENCARGOS COMPLEMENTARES) | H | CR | 1 | 0.89 | 0.89
LI 4058 MECANICO DE REFRIGERAÇÃO (ADAPTADO) | H | C | 1 | 12.35 | 12.35
LI 37370 ALIMENTACAO (ENCARGOS COMPLEMENTARES) *COLETADO CAIXA* | H | C | 1 | 1.62 | 1.62
LI 37371 TRANSPORTE (ENCARGOS COMPLEMENTARES) *COLETADO CAIXA* | H | C | 1 | 0.89 | 0.89
LI 37372 EXAMES (ENCARGOS COMPLEMENTARES) *COLETADO CAIXA* | H | C | 1 | 0.34 | 0.34
XCÓDIGO ¦D E S C R I Ç Ã O ¦UNIDADE¦ORIG. ¦COEFICIENTE¦PREÇO UNIT. ¦CUSTO TOTAL
X ¦PREÇO
LVÍNCULO : ENCARGOS COMPLEMENTARES REFERENCIAL
L
LI 37373 SEGURO (ENCARGOS COMPLEMENTARES) *COLETADO CAIXA* | H | C | 1 | 0.07 | 0.07
MAO DE OBRA : |  |  | 12.35 | 73.9078 | %
MATERIAL: (PERCENTUAL ADOTADO PARA ENCARGOS COMPLEMENTARES) |  |  | 4.36 | 26.0922 | %
|  |  | 16.71 | 100 | %
88241 AJUDANTE DE OPERAÇÃO EM GERAL COM ENCARGOS COMPLEMENTARES H
DESCRIÇÃO | UNIDADE | ORIGEM DE PREÇO | COEFICIENTE | P. UNITÁTIO | P. TOTAL
LC 88236 FERRAMENTAS (ENCARGOS COMPLEMENTARES) | H | CR | 1 | 0.55 | 0.55
LC 88237 EPI (ENCARGOS COMPLEMENTARES) | H | CR | 1 | 0.89 | 0.89
LI 248 AJUDANTE DE OPERACAO EM GERAL | H | CR | 1 | 9.03 | 9.03
LI 37370 ALIMENTACAO (ENCARGOS COMPLEMENTARES) *COLETADO CAIXA* | H | C | 1 | 1.62 | 1.62
LI 37371 TRANSPORTE (ENCARGOS COMPLEMENTARES) *COLETADO CAIXA* | H | C | 1 | 0.89 | 0.89
LI 37372 EXAMES (ENCARGOS COMPLEMENTARES) *COLETADO CAIXA* | H | C | 1 | 0.34 | 0.34
LI 37373 SEGURO (ENCARGOS COMPLEMENTARES) *COLETADO CAIXA* | H | C | 1 | 0.07 | 0.07
MAO DE OBRA: |  |  | 9.03 | 67.4384 | %
MATERIAL: (PERCENTUAL ADOTADO PARA ENCARGOS COMPLEMENTARES) |  |  | 4.36 | 32.5616 | %
|  |  | 13.39 | 100
L 88266 TÉCNICO EM REFRIGERAÇÃO (ADAPTADO) H
DESCRIÇÃO | UNIDADE | ORIGEM DE PREÇO | COEFICIENTE | P. UNITÁTIO | P. TOTAL
LC 88236 FERRAMENTAS (ENCARGOS COMPLEMENTARES) | H | CR | 1 | 0.55 | 0.55
LC 88237 EPI (ENCARGOS COMPLEMENTARES) | H | CR | 1 | 0.89 | 0.89
LI 2438 ELETROTECNICO | H | CR | 1 | 19.91 | 19.91
LI 37370 ALIMENTACAO (ENCARGOS COMPLEMENTARES) *COLETADO CAIXA* | H | C | 1 | 1.62 | 1.62
LI 37371 TRANSPORTE (ENCARGOS COMPLEMENTARES) *COLETADO CAIXA* | H | C | 1 | 0.89 | 0.89
LI 37372 EXAMES (ENCARGOS COMPLEMENTARES) *COLETADO CAIXA* | H | C | 1 | 0.34 | 0.34
LI 37373 SEGURO (ENCARGOS COMPLEMENTARES) *COLETADO CAIXA* | H | C | 1 | 0.07 | 0.07
MAO DE OBRA: |  |  | 19.91 | 82.0354 | %
MATERIAL: (PERCENTUAL ADOTADO PARA ENCARGOS COMPLEMENTARES) |  |  | 4.36 | 17.9646 | %
TOTAL COMPOSIÇÃO : - ORIGEM DE PREÇO: CR |  |  | 24.27 | 100
SERVIÇOS DE MANUTENÇÃO DO SISTEMA DE AR CONDICIONADO - METRÔ-DF
ANEXO XIV - ENCARGOS COMPLEMENTARES, POR CARGO E FUNÇÃO. DATA BASE: JANEIRO./2017

## Plan1
04.3 | Técnico em Refrigeração p/ Manutenção (12 x 36 Horas - 2º Turno Noturno) | 138439.2744
04.1 | Técnico em Refrigeração p/ Manutenção (12 x 36 Horas - 1º Turno Diurno) | 110682.5205
04.4 | Ajudante de Manutenção (12 x 36 Horas - 2º Turno Noturno) | 88127.4638
04.2 | Ajudante de Manutenção (12 x 36 -Horas - 1º Turno Diurno) | 71935.6791
02.2.1 | Veículo Comercial Leve (Pick-Up) c/ Capacidade de Carga 700 kg - Motor 1.0 Flex, Pot. 72/76 CV (Incluindo Manutenção Mecânica / Operação, Exceto Combustível)(01 Unidade)(P. Unitário p / 01 Veículo) | 52423.9373
03.2.2 | Eletricista p/ Manutenção (Mensalista - 44 Horas Semanais) | 43648.5627
03.2.3 | Mecânico de Refrigeração p/ Manutenção (Mensalista - 44 Horas Semanais) | 42780.471
03.2.1 | Auxiliar Administrativo (Mensalista - 44 Horas Semanais) | 41065.3575
03.2.4 | Ajudante de Manutenção (Mensalista - 44 Hora Semanais) | 34149.2223
03.1.1 | Engenheiro Mecânico (05 HORAS Semanais / 20 Horas Mensais) | 25069.3293
06.1 | Limpeza e Higienização de Dutos SOB DEMANDA | 23972.1463
02.2.2 | Combustível / Gasolina Comum ou Equivalente (45,00 Litros / Semana / Veiculo ou 196,00 Litros / Mês / Veiculo)(P. Unitário Combustível Mensal p / 02 veículos) | 21369.4441
02.1.3 | Telefone Celular / Internet Estimado (03 Unidades)(P. Unitário p / 03 Unidades) | 11325.6
07.6 | Compressor rotativo 220v ACJ 30000 BTUS | 8601.7828
06.11 | Revisão de conjunto motobomba de água gelada, com motor elétrico, trifasica, marcas KSB e GLASS, 12,5 CV, incluindo carga, descarga e transporte, limpeza geral, revisão mecânica, remoção e execução de novo enrolamento (se necessário), substituição de componentes elétricos diversos, amortecedores anti-vibração, acessórios mecânicos, enfim tudo o que for necessário para deixar os referidos equipamentos em perfeitas condições de uso e funcionamento. | 8028.592
06.4 | Revisão de motor elétrico trifasico, 3 CV, com montagem e desmontagem, enrolamento, remoção e execução de novo enrolamento (se necessário), de eixo, recuperação de carcaça (se necessário), substituição de componentes elétricos diversos, amortecedores anti-vibração, acessórios mecânicos, enfim tudo o que for necessário para deixar os referidos equipamentos em perfeitas condições de uso e funcionamento. | 7399.392
06.6 | Revisão de motor elétrico trifasico, 5 CV, com montagem e desmontagem, enrolamento, remoção e execução de novo enrolamento (se necessário), de eixo, recuperação de carcaça (se necessário), substituição de componentes elétricos diversos, amortecedores anti-vibração, acessórios mecânicos, enfim tudo o que for necessário para deixar os referidos equipamentos em perfeitas condições de uso e funcionamento. | 5945.94
06.12 | Revisão de Motor Elétrico Trifasico, 0,33 HP até 1,4 HP, com Montagem e Desmontagem, Enrolamento, Remoção e Execução de novo Enrolamento (se necessário), de eixo, recuperação de carcaça (se necessário), substituição de Componentes elétricos diversos, amortecedores anti-vibração, Acessórios Mecânicos, enfim tudo o que for Necessário para deixar os Referidos Equipamentos em Perfeitas Condições de uso e Funcionamento. | 5851.56
05.28 | Gás R22 Importado 13,6 kg EOS/Refrigera | 5158.6069
07.11 | Compressor Rotativo 24.000 BTUS/H 220V | 5122.3485
07.10 | Compressor rotativo 220v ACJ 18.000 BTUS | 4094.4582
05.27 | Gás R-141B Descartável 13,6 kg | 3873.3506
06.9 | Revisão de conjunto motobomba de água gelada, com motor elétrico, trifasica, marcas KSB e GLASS, 5,0 CV, incluindo carga, descarga e transporte, limpeza geral, revisão mecânica, remoção e execução de novo enrolamento (se necessário), substituição de componentes elétricos diversos, amortecedores anti-vibração, acessórios mecânicos, enfim tudo o que for necessário para deixar os referidos equipamentos em perfeitas condições de uso e funcionamento. | 3643.068
06.8 | Revisão de motor elétrico trifasico, 12,5 CV, com montagem e desmontagem, enrolamento, remoção e execução de novo enrolamento (se necessário), de eixo, recuperação de carcaça (se necessário), substituição de componentes elétricos diversos, amortecedores anti-vibração, acessórios mecânicos, enfim tudo o que for necessário para deixar os referidos equipamentos em perfeitas condições de uso e funcionamento. | 3133.416
06.10 | Revisão de conjunto motobomba de água gelada, com motor elétrico, trifasica, marcas KSB e GLASS, 6,0 CV, incluindo carga, descarga e transporte, limpeza geral, revisão mecânica, remoção e execução de novo enrolamento (se necessário), substituição de componentes elétricos diversos, amortecedores anti-vibração, acessórios mecânicos, enfim tudo o que for necessário para deixar os referidos equipamentos em perfeitas condições de uso e funcionamento. | 2554.552
07.9 | Compressor rotativo 220v ACJ 12.000 BTUS | 2337.4328
06.3 | Revisão de Motor Elétrico trifasico, 2 CV, com Montagem e Desmontagem, Enrolamento, Remoção e execução de novo enrolamento (se necessário), de eixo, Recuperação de carcaça (se necessário), Substituição de Componentes Elétricos diversos, amortecedores anti-vibração, Acessórios Mecânicos, enfim tudo o que for necessário para deixar os referidos Equipamentos em Perfeitas condições de uso e Funcionamento. | 2227.368
06.7 | Revisão de motor elétrico trifasico, 6 CV, com montagem e desmontagem, enrolamento, remoção e execução de novo enrolamento (se necessário), de eixo, recuperação de carcaça (se necessário), substituição de componentes elétricos diversos, amortecedores anti-vibração, acessórios mecânicos, enfim tudo o que for necessário para deixar os referidos equipamentos em perfeitas condições de uso e funcionamento. | 2051.192
06.5 | Revisão de motor elétrico trifasico, 4 CV, com montagem e desmontagem, enrolamento, remoção e execução de novo enrolamento (se necessário), de eixo, recuperação de carcaça (se necessário), substituição de componentes elétricos diversos, amortecedores anti-vibração, acessórios mecânicos, enfim tudo o que for necessário para deixar os referidos equipamentos em perfeitas condições de uso e funcionamento. | 2026.024
05.18 | Limpador Concentrado Para Alumínio Thilex ou Similar | 1972.546
07.45 | Motor Ventilador para Ar Condicionado - 30000 BTUS | 1710.3
07.32 | Hélice para ACJ 30000 BTUS MUNDIAL | 1516.466
06.2 | Revisão de Motor Elétrico Trifásico, 1,5 CV, com Montagem e Desmontagem, Enrolamento, Remoção e Execução de novo Enrolamento (se necessário), de eixo, Recuperação de Carcaça (se necessário), Substituição de Componentes elétricos diversos, amortecedores anti-vibração, acessórios mecânicos, enfim tudo o que for necessário para deixar os referidos equipamentos em perfeitas condições de uso e funcionamento. | 1352.78
07.44 | Motor Ventilador para Ar Condicionado - 18000 BTUS | 1254.22
07.7 | Compressor Hitachi 9.000 BTU'S 220v SPLIT | 1168.9558
07.49 | Termostato para ACJ 18000 BTUS SPRINGER | 1140.2
07.8 | Compressor para Ar Condicionado 7500 BTUS | 1092.8817
07.31 | Hélice para ACJ 18000 BTUS MUNDIAL | 1005.6564
07.46 | Núcleo, Filtro, Sucção 48F, DCR | 945.5451
05.6 | Limpador Concentrado Biorefri ou similar - GL 5LTS | 855.15
07.56 | Tubo de Cobre DN 5/8" (KG) | 828.6404
05.16 | Cilindro Nitrogênio | 821.0466
07.55 | Tubo de Cobre DN 1/4" | 813.7607
05.35 | Solda Foscoper c/Banho 2,5 X 500mm BT-470 | 742.2702
05.2 | Cabo Flexível PVC 750 V, 3 Condutores de 4,0 mm2 | 720.6064
05.32 | Oxigênio (m³) | 701.223
07.53 | Tubo de Cobre 5/8" Flexível | 638.626
07.51 | Tubo de Cobre 1/4" | 635.3764
07.50 | Tubo de Cobre 1/2" | 633.8372
07.52 | Tubo de Cobre 3/8" Flexível | 633.8372
07.54 | Tubo de Cobre Diâmetro 1/2" | 633.8372
05.17 | Desingripante WD40 ou Similar | 619.4707
05.30 | Graxa lubrificante | 593.2461
07.48 | Termostato Mod. 423030 SPRINGER RC 80810-2 | 570.1
07.23 | Elemento Filtrante, 48-DA, DANFOSS | 549.5764
07.12 | Conj. Astop com Tomada 2P+TE Disjuntor de 20 Amperes | 542.8492
07.43 | Manta Filtrante para ar 06mm F-150 | 536.008
05.3 | Cabo Elétrico Flexível Preto 3 X 2,5MMCS | 495.987
07.24 | Elemento Filtrante, 48-DC, DANFOSS ou Similar | 488.9178
07.58 | Turbina para ACJ 18000 BTUS MUNDIAL | 456.08
05.7 | Óleo p/ Bomba de Vácuo ISO 46 MONTREAL | 325.8692
05.33 | Pasta para Solda Tido Estanho | 324.3413
05.21 | Fita de Isolação Silvertape PVC Cinza 48x40m | 323.0871
07.22 | Correia BXS 67 Goodyear ou Equivalente Técnico | 319.9629
05.5 | Acetileno (m³) | 307.854
05.31 | Óleo para Bomba de Vácuo | 305.2315
07.41 | Manômetro Manifull P/R-22 Imperial ou similar | 302.4951
05.19 | Detergente | 300.7848
07.21 | C orreia BXS 65 Goodyear ou Equivalente Técnico | 289.7248
07.20 | Correia BXS 64 Goodyear ouo Equivalente Técnico | 289.3828
05.4 | Estanho em fio para Solda - Carretel com 500g | 279.2236
07.59 | Turbina Plástica para SPLIT 18000 BTUS HIWALL | 273.648
05.29 | Gás YH222A | 251.6193
01.1.1 | Taxa Registro Contrato Execução Serviços Manutenção Edificações CREA / DF - Valor > R$ 15.000,00 | 246.5961
07.37 | Kit Flange de Corte | 239.271
07.4 | Capacitor Eletrolítico 347MF | 230.0696
05.22 | Fita Isolante 3M ou Equivante Técnico | 227.1848
07.13 | Conj. Astop com Tomada 2P+TE Disjuntor de 32 Amperes | 218.2343
07.42 | Manômetro, 63mm, Alta, 1/8" NPT | 199.535
07.47 | Rele Voltimetrico monofásico | 182.432
07.19 | Correia BXS 40 Goodyear ou Equivalente Técnico | 176.503
07.17 | Correia BX 42 Goodyear ou Equivalente Técnico | 167.1989
07.15 | Correia B 63 Goodyear ou Equivalente Técnico | 159.4
07.16 | Correia B 42 Goodyear ou Equivalente Técnico | 151.5326
07.18 | Correia B 52 Goodyear ou Equivalente Técnico | 150.438
07.14 | Correia B 48 Goodyear ou Equivalente Técnico | 145.1703
05.20 | Fita de Alta Fusão 3M ou Equivalente Técnico | 142.1259
07.3 | Capacitor de 30MF | 121.9786
07.60 | Válvula de refrigeração, Latão 1/4" Shrader ou Similar | 112.6518
07.2 | Capacitor de 25MF | 112.1273
07.1 | Capacitor de 20MF | 110.8274
07.61 | Válvula Tanque 1/4" SAE X 1/4" NPT | 102.618
05.23 | Fita Preta Unifix 50mm x 30cm Demarcação | 97.0082
05.1 | Barra de Tubo PVC Soldável 25mm | 95.7768
01.1.2 | Taxa Anotação de Responsabilidade Técnica do Engenheiro - ART CREA / DF | 93.5872
07.25 | Tubo Esponjoso - PEC 3/4" - Polipex ou Similar | 78.8562
05.15 | Parafuso e Bucha S-10 | 68.412
07.57 | Tubo Isolante 1.1/8 Cinza Plipex Barra 2 | 64.8204
07.5 | Capacitor Eletrolítico 5MF | 64.7862
07.27 | Filtro de Gás de 1 Saída | 57.4661
07.28 | Filtro de Gás de 2 Saídas | 53.2473
07.29 | Filtro de Gás de 3 Saídas | 50.0548
05.34 | Trapos | 48.4357
05.24 | Fita PVC 100mm Branca Rolo c/ 10m | 41.6857
07.30 | Filtro de Gás de 4 Saídas | 41.0472
05.36 | Tampão 1/4" NPT Macho | 37.2845
05.12 | Porca para Flange 5/8" | 31.3555
05.14 | Parafuso e Bucha S-08 | 29.0751
05.9 | Porca para Flange 1/2" | 28.9041
05.25 | Fita PVC Refrigeração Ar Condicionado 100xmm x 10m | 28.5962
05.13 | Parafuso e Bucha S-06 | 20.5236
05.11 | Porca para Flange 3/8" | 20.2956
05.26 | Fita Transparente p/ Embal. 45MMx45M | 19.3834
07.36 | Joelho para Tubo de cobre Flexível 5/8" 90º | 18.9843
07.26 | Tubo Esponjoso de 1" - Polipex ou Similar | 15.8488
05.8 | Porca Forjada 1/4" | 14.8226
05.10 | Porca para Flange 1/4" | 13.5114
07.34 | Joelho para Tubo de cobre Flexível 1/2" 90º | 13.5114
07.40 | Luva Tubo de Cobre Flexível 5/8" | 9.9197
07.35 | Joelho para Tubo de cobre Flexível 3/8" 90º | 6.2711
07.38 | Luva Tubo de Cobre Flexível 1/2" | 5.9861
07.39 | Luva Tubo de Cobre Flexível 3/8" | 4.2757
07.33 | Joelhor PVC, Soldável, 90 Graus, 25mm, Para Água Fria Predial | 3.3636
02.1.2 | Rateio Estimado Água Potável / Esgoto Escritório Central + Frentes de Srviços (19,50m³ + Taxa Esgoto) / Mês (A ser Reembolsado pela CONTRATADA) | -4526.4
02.1.1 | Rateio Estimado Energia Elétrica Escritório Central + Frentes de Serviços (2.000 kWh / Mês)(A ser Reembolsado pela CONTRATADA) | -12000
02.2
04